## Indholdsfortegnelse
Indholdsfortegnelse
1. | Økonomiske nøgletal
2. | Brændselspriser
3. | CO2, SO2 og NOx priser
4. | Elpriser for Danmark og nærmeste områder
5. | Det årlige elforbrug
6. | Det maksimale timeforbrug for fremskrivningsårene
7. | Store varmepumper
8. | Individuelle varmepumper og elbiler
9. | Elpatroner
10. | Vindkapacitet på land og hav
11. | Solceller
12. | Kraftværker, Østdanmark
13. | Kraftværker, Vestdanmark
14. | Udlandsforbindelser
15. | Centrale gasdata
16. | Gasforbindelser
17. | Fjernvarmeforbrug
18. | Beregningsark, vind

## Økonomiske nøgletal
Økonomiske nøgletal
Indholdsfortegnelse
|  | 2016 | 2017-2020 | 2021-2030 | 2031-2040 | Den reale samfundsøkonomiske kalkulationsrente
| Realt BNP, årlig vækst | 2% | 2.095% | 1.257% | 0.9985% | År 0 – 35 | 4%
| Generel inflation (BVT-deflator) | 1.53% | 2.025% | 1.938% | 1.961% | År 36 – 70 | 3%
| Effektiv rente på 10-årig statsobligation, ultimo | 0.6% | 3.85% | 4.5% | 4.5% | År 70 og efterfølgende år | 2%
| Kilde: Konvergensprogram 2015 |  |  |  |  | Kilde: Finansministeriet og Energistyrelsen
| År | Realt BNP, årlig vækst | Effektiv rente på 10-årig statsobligation, ultimo
| 2016 | 2% | 0.6%
| 2017 | 1.855% | 1.41%
| 2018 | 2.362% | 2.28%
| 2019 | 2.401% | 3.14%
| 2020 | 1.761% | 3.85%
| 2021 | 1.6% | 4.04%
| 2022 | 1.671% | 4.2%
| 2023 | 1.202% | 4.33%
| 2024 | 1.024% | 4.43%
| 2025 | 1.066% | 4.5%
| 2026 | 0.9348% | 4.5%
| 2027 | 1.329% | 4.5%
| 2028 | 0.9895% | 4.5%
| 2029 | 1.057% | 4.5%
| 2030 | 1.696% | 4.5%
| 2031 | 0.9128% | 4.5%
| 2032 | 1.05% | 4.5%
| 2033 | 0.7116% | 4.5%
| 2034 | 0.7152% | 4.5%
| 2035 | 1.592% | 4.5%
| 2036 | 0.7014% | 4.5%
| 2037 | 0.9563% | 4.5%
| 2038 | 0.869% | 4.5%
| 2039 | 0.8708% | 4.5%
| 2040 | 1.607% | 4.5%
Kilde: Konvergensprogram 2015
Generel inflation (BVT-deflator)
| År | Prisindeks 2016=1 | Stigning i procent
| 2016 | 1 | 1.53%
| 2017 | 1.0154 | 1.538%
| 2018 | 1.0389 | 2.316%
| 2019 | 1.0599 | 2.026%
| 2020 | 1.0835 | 2.221%
| 2021 | 1.1044 | 1.933%
| 2022 | 1.126 | 1.949%
| 2023 | 1.1481 | 1.963%
| 2024 | 1.1704 | 1.944%
| 2025 | 1.1931 | 1.94%
| 2026 | 1.2162 | 1.94%
| 2027 | 1.2398 | 1.937%
| 2028 | 1.264 | 1.95%
| 2029 | 1.2885 | 1.941%
| 2030 | 1.3128 | 1.885%
| 2031 | 1.3387 | 1.973%
| 2032 | 1.3653 | 1.984%
| 2033 | 1.3924 | 1.985%
| 2034 | 1.4199 | 1.977%
| 2035 | 1.4478 | 1.966%
| 2036 | 1.4762 | 1.962%
| 2037 | 1.505 | 1.951%
| 2038 | 1.5343 | 1.947%
| 2039 | 1.564 | 1.938%
| 2040 | 1.5942 | 1.929%
Kilde: Konvergensprogram 2015
Valutakurser
| DKK/EUR | 7.459
| DKK/USD | 6.25
Kilde: EUR- og USD-kurser er fra Konvergensprogram 2015.
Omregningsfaktorer
| Fra | Til | Til | Til
| GJ | TJ | PJ | GWh
| 1 | 0.001 | 1e-06 | 0.00027778
| Fra | Til
| GWh | mio. M3
| 1 | 0.082645
| Fra | Til
| mio. m3 | GWh
| 1 | 12.1

## Brændselspriser
Brændselspriser
Indholdsfortegnelse
Fremskrivning
| År | Kul | Olie | Fuelolie | Gasolie | Gas | Gas, dec. | Halm | Halm, dec. | Træflis | Træpiller | Træpiller, dec.
| 2016 | 11.6644 | 48.6612 | 34.3293 | 64.5916 | 24.2159 | 29.741 | 41.7354 | 40.066 | 48.7563 | 65.3041 | 69.6563
| 2017 | 10.6087 | 51.94 | 37.7933 | 68.0556 | 26.6381 | 32.1631 | 42.0381 | 40.3565 | 49.1099 | 65.4317 | 69.7784
| 2018 | 10.0471 | 53.1992 | 39.1237 | 69.386 | 26.9021 | 32.4271 | 42.3408 | 40.6471 | 49.4635 | 65.5593 | 69.9004
| 2019 | 10.5338 | 55.8757 | 41.9513 | 72.2136 | 27.9722 | 33.4972 | 42.6434 | 40.9377 | 49.8171 | 65.687 | 70.0224
| 2020 | 11.4635 | 58.5318 | 44.7575 | 75.0198 | 28.4581 | 33.9831 | 42.9461 | 41.2283 | 50.1707 | 65.8146 | 70.1445
| 2021 | 12.5512 | 61.9889 | 48.4099 | 78.6722 | 30.1627 | 35.6877 | 43.5064 | 41.7661 | 50.8252 | 66.3308 | 70.693
| 2022 | 13.6747 | 66.0497 | 52.7002 | 82.9625 | 32.2476 | 37.7726 | 44.0666 | 42.304 | 51.4797 | 66.8469 | 71.2416
| 2023 | 14.8292 | 70.6683 | 57.5797 | 87.842 | 34.6841 | 40.2091 | 44.6269 | 42.8418 | 52.1342 | 67.3631 | 71.7902
| 2024 | 16.0135 | 75.8145 | 63.0167 | 93.279 | 37.4531 | 42.9781 | 45.1871 | 43.3796 | 52.7887 | 67.8793 | 72.3388
| 2025 | 17.223 | 81.4457 | 68.9661 | 99.2284 | 40.5282 | 46.0532 | 45.7474 | 43.8861 | 53.4432 | 68.3955 | 72.8874
| 2026 | 18.4538 | 87.5225 | 75.3862 | 105.6485 | 43.8847 | 49.4097 | 46.4388 | 44.2063 | 54.2509 | 69.111 | 73.6513
| 2027 | 19.7028 | 94.0103 | 82.2405 | 112.5028 | 47.501 | 53.026 | 47.1303 | 44.5265 | 55.0587 | 69.8265 | 74.4152
| 2028 | 20.964 | 100.8618 | 89.4792 | 119.7415 | 51.3478 | 56.8729 | 47.8217 | 44.8466 | 55.8665 | 70.5421 | 75.1791
| 2029 | 22.238 | 108.0607 | 97.0848 | 127.3471 | 55.4147 | 60.9397 | 48.5131 | 45.1668 | 56.6742 | 71.2576 | 75.943
| 2030 | 23.5331 | 115.6294 | 105.0811 | 135.3434 | 59.7146 | 65.2396 | 49.2046 | 45.7717 | 57.482 | 71.9732 | 76.7069
| 2031 | 23.7361 | 117.5782 | 107.1401 | 137.4024 | 60.6902 | 66.2152 | 49.6169 | 46.1552 | 57.9636 | 72.3201 | 77.066
| 2032 | 23.92 | 119.3977 | 109.0623 | 139.3246 | 61.5953 | 67.1203 | 50.0291 | 46.5387 | 58.4452 | 72.6671 | 77.4251
| 2033 | 24.0876 | 121.1025 | 110.8635 | 141.1257 | 62.4387 | 67.9637 | 50.4414 | 46.9222 | 58.9268 | 73.014 | 77.7842
| 2034 | 24.2415 | 122.706 | 112.5576 | 142.8199 | 63.2282 | 68.7532 | 50.8536 | 47.3057 | 59.4085 | 73.361 | 78.1433
| 2035 | 24.383 | 124.2165 | 114.1535 | 144.4158 | 63.9685 | 69.4935 | 51.2659 | 47.6892 | 59.8901 | 73.708 | 78.5024
| 2036 | 24.5112 | 125.63 | 115.6467 | 145.909 | 64.657 | 70.182 | 51.6515 | 48.0479 | 60.3406 | 74.0156 | 78.8188
| 2037 | 24.628 | 126.9576 | 117.0493 | 147.3116 | 65.3001 | 70.8251 | 52.0372 | 48.4067 | 60.7911 | 74.3231 | 79.1351
| 2038 | 24.7325 | 128.195 | 118.3567 | 148.619 | 65.895 | 71.4201 | 52.4228 | 48.7654 | 61.2416 | 74.6307 | 79.4515
| 2039 | 24.826 | 129.3504 | 119.5773 | 149.8396 | 66.4466 | 71.9716 | 52.8085 | 49.1242 | 61.6922 | 74.9383 | 79.7679
| 2040 | 24.9093 | 130.4283 | 120.7162 | 150.9785 | 66.9572 | 72.4822 | 53.1941 | 49.4829 | 62.1427 | 75.2459 | 80.0843
Brændselspriser i DKK/GJ (2016 priser). Alle priser er an kraftværk eller an decentral kraftværk (dec.), undtagen olie, der er an raffinaderi.
Forklaring
Future-priser
Konvergenspriser
IEA WEO2015-priser (New Policies Scenario)
Kilder til future-priser
| Kul | 2016-03-16 |  | API2 - API4 ICE |  |  | http://montel.no/
| Olie | 2016-03-16 |  | Europe ICE Brent |  |  | http://montel.no/
| Gas | 2016-03-16 |  | Germany ICE Endex |  |  | http://montel.no/

## CO2, SO2 og NOx priser
CO2, SO2 og NOx priser
Indholdsfortegnelse
Fremskrivning
| År | CO2 | Afgiftsatser ved udledning af SO2 til luften
| 2016 | 36.3999 |  |  |  | 2016-2040
| 2017 | 36.069 | Afgift pr. kg svovldioxid udledt til luften |  |  | 11.6
| 2018 | 35.7551 | DKK/kg (2016 priser)
| 2019 | 42.0524
| 2020 | 50.8432 | Afgiftsatser ved udledning af NOx til luften
| 2021 | 61.0601 |  | 2016 |  | 2017-2040
| 2022 | 72.8713 |  | 1. jan | 1. jul
| 2023 | 86.1651 | Afgift pr. kg NOx udledt i luften | 26.6 | 5 | 5
| 2024 | 100.8591 | DKK/kg (2016 priser)
| 2025 | 116.8508
| 2026 | 134.0439
| 2027 | 152.352
| 2028 | 171.666
| 2029 | 191.9347
| 2030 | 213.1836
| 2031 | 222.46
| 2032 | 231.2731
| 2033 | 239.6572
| 2034 | 247.6457
| 2035 | 255.2622
| 2036 | 262.5043
| 2037 | 269.4017
| 2038 | 275.9505
| 2039 | 282.1735
| 2040 | 288.086
DKK/ton (2016 priser)
Forklaring
Future-priser
Konvergenspriser
IEA WEO2015-priser (New Policies Scenario)
Kilder
| CO2 future-priser (EEX EUA) hentet d. 16-03-2016 |  | http://montel.no/
| SO2 afgiftsatser (26-okt 2015) |  | http://www.skm.dk/skattetal/satser/satser-og-beloebsgraenser/svovlafgiftsloven
| NOx afgiftsatser (21-dec 2015) |  | http://www.skm.dk/skattetal/satser/satser-og-beloebsgraenser/kvaelstofoxiderafgiftsloven-nox

## Elpriser
Elpriser for Danmark og nærmeste områder
Indholdsfortegnelse
Fremskrivning
| År | DK1 | DK2 | DK | NSY | SE3 | SE4 | DE | NL | GB
| 2016 | 150.2135 | 161.9443 | 154.9906 | 129.0882 | 152.7983 | 158.1418 | 171.6868 | 195.2975 | 324.9974
| 2017 | 142.162 | 156.2607 | 147.9071 | 125.0526 | 142.676 | 149.6519 | 158.2433 | 186.0001 | 305.8506
| 2018 | 138.1544 | 152.6517 | 144.0634 | 119.997 | 140.0922 | 144.7571 | 147.0537 | 172.9621 | 289.8005
| 2019 | 172.9996 | 180.9736 | 176.2509 | 162.2168 | 171.3859 | 173.8103 | 177.9301 | 204.373 | 318.0163
| 2020 | 207.8448 | 209.2955 | 208.4363 | 204.4366 | 202.6796 | 202.8636 | 208.8064 | 235.7839 | 346.2322
| 2021 | 228.4952 | 230.6966 | 229.3926 | 225.5627 | 222.6847 | 222.8566 | 229.9672 | 255.1673 | 366.3522
| 2022 | 249.3725 | 251.3368 | 250.1731 | 246.6887 | 242.6898 | 242.8497 | 251.128 | 274.5507 | 386.4722
| 2023 | 274.7956 | 273.6498 | 274.3289 | 267.8148 | 262.6949 | 262.8427 | 272.2888 | 293.9341 | 406.5922
| 2024 | 295.6078 | 295.1629 | 295.4266 | 288.9408 | 282.7 | 282.8358 | 293.4496 | 313.3175 | 426.7122
| 2025 | 316.7987 | 314.9278 | 316.0364 | 310.0669 | 302.7051 | 302.8288 | 314.6104 | 332.7009 | 446.8322
| 2026 | 339.4725 | 339.0011 | 339.2804 | 331.1929 | 322.7103 | 322.8219 | 335.7711 | 352.0843 | 466.9522
| 2027 | 359.2535 | 357.4617 | 358.5234 | 352.319 | 342.7154 | 342.8149 | 356.9319 | 371.4677 | 487.0722
| 2028 | 379.6319 | 379.2088 | 379.4595 | 373.445 | 362.7205 | 362.808 | 378.0927 | 390.8511 | 507.1922
| 2029 | 399.501 | 402.1839 | 400.5941 | 394.5711 | 382.7256 | 382.801 | 399.2535 | 410.2345 | 527.3122
| 2030 | 420.4587 | 423.8254 | 421.8305 | 415.6971 | 402.7307 | 402.794 | 420.4143 | 429.6179 | 547.4322
| 2031 | 428.1785 | 429.1472 | 428.5732 | 426.2601 | 412.7332 | 412.7906 | 430.9947 | 439.3096 | 557.4922
| 2032 | 439.6546 | 441.8186 | 440.5363 | 436.8232 | 422.7358 | 422.7871 | 441.5751 | 449.0013 | 567.5522
| 2033 | 449.0876 | 451.302 | 449.9899 | 447.3862 | 432.7383 | 432.7836 | 452.1555 | 458.693 | 577.6122
| 2034 | 459.1735 | 461.5402 | 460.1378 | 457.9492 | 442.7409 | 442.7801 | 462.7359 | 468.3847 | 587.6722
| 2035 | 468.0525 | 471.3254 | 469.386 | 468.5122 | 452.7435 | 452.7767 | 473.3163 | 478.0764 | 597.7322
| 2036 | 478.5401 | 481.1858 | 479.6181 | 479.0753 | 462.746 | 462.7732 | 483.8966 | 487.7681 | 607.7922
| 2037 | 491.4014 | 488.3287 | 490.1494 | 489.6383 | 472.7486 | 472.7697 | 494.477 | 497.4598 | 617.8522
| 2038 | 500.4846 | 496.8303 | 498.9957 | 500.2013 | 482.7511 | 482.7662 | 505.0574 | 507.1515 | 627.9122
| 2039 | 512.1652 | 508.5588 | 510.6958 | 510.7643 | 492.7537 | 492.7628 | 515.6378 | 516.8432 | 637.9721
| 2040 | 523.5933 | 520.2839 | 522.2449 | 521.3274 | 502.7562 | 502.7593 | 526.2182 | 526.5349 | 648.0321
Elpriser i DKK/MWh (2016 priser) for Danmark, Norge, Sverige, Tyskland, Holland og Storbrittanien.
Forklaring
Futurepriser fra Nasdaq hentet d. 16-03-2016.
Interpolerede priser.
Simulerede elpriser fra Energinet.dk's energimodeller.
Kilder til futurepriser
| Nordisk systempris |  |  | ENO
| CfD - DK1 |  |  | SYARH
| CfD - DK2 |  |  | SYCPH
| CfD - NSY |  |  | SYOSL
| CfD - SE3 |  |  | SYMAL
| CfD - SE4 |  |  | SYSTO
| DE |  |  | EDEFUTBL
| NL |  |  | ENLBL
| GB |  |  | EUKBL
Hentet d. 16-03-2016
http://nasdaqomx.com/commodities

## Elforbrug
Det årlige elforbrug
Indholdsfortegnelse
Fremskrivning
[32 empty] | Bruttoelforbrug i Østdanmark | [7 empty] | Bruttoelforbrug i Vestdanmark | [7 empty] | Store datacentre | Femern og elektr.
| År | Elforbrug, ab værk |  |  | Nettab |  | Elforbrug, an forbruger |  |  | År | Klassisk elforbrug |  | Individuelle varmepumper |  | Elbiler |  | Femern og elektrificering af fjernbanen |  | Store datacentre |  | Elpatroner og store varmepumper |  | Total | [8 empty] | År | Klassisk elforbrug | Indiv. varmepumper | Elbiler | Femern og elektrificering af fjernbanen | Store datacentre | Elpatroner og store varmepumper | Total | År | Klassisk elforbrug | Indiv. varmepumper | Elbiler | Femern og elektrificering af fjernbanen | Store datacentre | Elpatroner og store varmepumper | Total | Forbrug (netto) | Forbrug (netto)
|  | Øst | Vest | DK | Øst | Vest | Øst | Vest | DK |  | Øst | Vest | Øst | Vest | Øst | Vest | Øst | Vest | Øst | Vest | Øst | Vest | Øst | Vest | Klassisk elforbrug | Individuelle varmepumper | Elbiler | Femern og elektrificering af fjernbanen | Store datacentre | Elpatroner og store varmepumper | AF2015 |  | GWh | GWh | GWh | GWh | GWh | GWh | GWh |  | GWh | GWh | GWh | GWh | GWh | GWh | GWh | GWh | GWh
| 2016 | 13763.1232 | 20180.7018 | 33943.825 | 779.0447 | 1320.2328 | 12984.0785 | 18860.469 | 31844.5475 | 2016 | 13305.6358 | 19551.3784 | 211.287 | 310.4663 | 10.4892 | 15.4129 | 127.2 | 79.3088 | 0 | 0 | 108.5112 | 224.1355 | 13763.1232 | 20180.7018 | 32857.0142 | 521.7533 | 25.902 | 206.5088 | 0 | 332.6467 | 34468.8744 | 2016 | 13305.6358 | 211.287 | 10.4892 | 127.2 | 0 | 108.5112 | 13763.1232 | 2016 | 19551.3784 | 310.4663 | 15.4129 | 79.3088 | 0 | 224.1355 | 20180.7018 | 0 | 194.1204
| 2017 | 13864.1794 | 20933.8628 | 34798.0422 | 784.7649 | 1369.505 | 13079.4145 | 19564.3578 | 32643.7723 | 2017 | 13403.6047 | 19672.8838 | 225.2888 | 330.6633 | 11.6625 | 17.1174 | 127.2 | 87.9976 | 0 | 0 | 96.4234 | 825.2006 | 13864.1794 | 20933.8628 | 33076.4885 | 555.9521 | 28.78 | 215.1976 | 0 | 921.6239 | 34813.8075 | 2017 | 13403.6047 | 225.2888 | 11.6625 | 127.2 | 0 | 96.4234 | 13864.1794 | 2017 | 19672.8838 | 330.6633 | 17.1174 | 87.9976 | 0 | 825.2006 | 20933.8628 | 0 | 202.2408
| 2018 | 14190.3282 | 21854.3606 | 36044.6888 | 803.2261 | 1429.7245 | 13387.1021 | 20424.636 | 33811.7381 | 2018 | 13491.1881 | 19793.4641 | 239.4405 | 351.2927 | 12.9615 | 19.0163 | 148.5313 | 96.6864 | 0 | 749.856 | 298.2069 | 844.045 | 14190.3282 | 21854.3606 | 33284.6521 | 590.7332 | 31.9777 | 245.2177 | 749.856 | 1142.252 | 35219.7829 | 2018 | 13491.1881 | 239.4405 | 12.9615 | 148.5313 | 0 | 298.2069 | 14190.3282 | 2018 | 19793.4641 | 351.2927 | 19.0163 | 96.6864 | 749.856 | 844.045 | 21854.3606 | 700.8 | 230.485
| 2019 | 14365.8434 | 22771.2924 | 37137.1358 | 813.1609 | 1489.7107 | 13552.6824 | 21281.5817 | 34834.2641 | 2019 | 13596.932 | 19936.9028 | 254.4918 | 373.1562 | 14.5867 | 21.3882 | 189.9769 | 105.3753 | 0 | 1499.712 | 309.8559 | 834.758 | 14365.8434 | 22771.2924 | 33533.8348 | 627.648 | 35.9749 | 295.3522 | 1499.712 | 1144.6139 | 35556.3511 | 2019 | 13596.932 | 254.4918 | 14.5867 | 189.9769 | 0 | 309.8559 | 14365.8434 | 2019 | 19936.9028 | 373.1562 | 21.3882 | 105.3753 | 1499.712 | 834.758 | 22771.2924 | 1401.6 | 277.705
| 2020 | 14528.9891 | 23476.3136 | 38005.3027 | 822.3956 | 1535.8336 | 13706.5935 | 21940.48 | 35647.0735 | 2020 | 13598.9863 | 19941.5941 | 270.5475 | 396.7317 | 16.2066 | 23.7655 | 294.9135 | 167.7217 | 0 | 2249.568 | 348.3353 | 696.9327 | 14528.9891 | 23476.3136 | 33540.5804 | 667.2792 | 39.9721 | 462.6351 | 2249.568 | 1045.2679 | 35892.6069 | 2020 | 13598.9863 | 270.5475 | 16.2066 | 294.9135 | 0 | 348.3353 | 14528.9891 | 2020 | 19941.5941 | 396.7317 | 23.7655 | 167.7217 | 2249.568 | 696.9327 | 23476.3136 | 2102.4 | 434.9695
| 2021 | 14645.3988 | 24094.1917 | 38739.5905 | 828.9848 | 1576.2555 | 13816.414 | 22517.9362 | 36334.3501 | 2021 | 13571.8505 | 19907.4822 | 295.8689 | 433.9869 | 43.1024 | 63.2235 | 404.6055 | 229.0308 | 0 | 2843.204 | 329.9714 | 617.2643 | 14645.3988 | 24094.1917 | 33479.3328 | 729.8559 | 106.3259 | 633.6363 | 2843.204 | 947.2358 | 36373.9753 | 2021 | 13571.8505 | 295.8689 | 43.1024 | 404.6055 | 0 | 329.9714 | 14645.3988 | 2021 | 19907.4822 | 433.9869 | 63.2235 | 229.0308 | 2843.204 | 617.2643 | 24094.1917 | 2657.2 | 595.7507
| 2022 | 14848.8741 | 24835.3972 | 39684.2713 | 840.5023 | 1624.7456 | 14008.3718 | 23210.6516 | 37219.0234 | 2022 | 13595.0421 | 19946.2867 | 323.3653 | 474.433 | 69.9909 | 102.6888 | 523.7713 | 321.9848 | 0 | 3436.84 | 336.7046 | 553.1639 | 14848.8741 | 24835.3972 | 33541.3288 | 797.7982 | 172.6797 | 845.756 | 3436.84 | 889.8685 | 36998.9565 | 2022 | 13595.0421 | 323.3653 | 69.9909 | 523.7713 | 0 | 336.7046 | 14848.8741 | 2022 | 19946.2867 | 474.433 | 102.6888 | 321.9848 | 3436.84 | 553.1639 | 24835.3972 | 3212 | 795.0442
| 2023 | 15013.6169 | 25688.7549 | 40702.3718 | 849.8274 | 1680.5727 | 14163.7895 | 24008.1821 | 38171.9716 | 2023 | 13595.1401 | 19966.0327 | 353.4003 | 519.0092 | 96.8292 | 142.2048 | 621.6057 | 431.1129 | 0 | 4030.476 | 346.6416 | 599.9192 | 15013.6169 | 25688.7549 | 33561.1727 | 872.4096 | 239.034 | 1052.7186 | 4030.476 | 946.5608 | 37485.2477 | 2023 | 13595.1401 | 353.4003 | 96.8292 | 621.6057 | 0 | 346.6416 | 15013.6169 | 2023 | 19966.0327 | 519.0092 | 142.2048 | 431.1129 | 4030.476 | 599.9192 | 25688.7549 | 3766.8 | 989.3297
| 2024 | 15236.0671 | 25889.0379 | 41125.105 | 862.4189 | 1693.6754 | 14373.6482 | 24195.3625 | 38569.0108 | 2024 | 13612.0907 | 19988.0615 | 385.0776 | 565.4498 | 123.7187 | 181.6691 | 740.4695 | 540.241 | 0 | 4030.476 | 374.7107 | 583.1404 | 15236.0671 | 25889.0379 | 33600.1522 | 950.5274 | 305.3878 | 1280.7105 | 4030.476 | 957.8511 | 38097.782 | 2024 | 13612.0907 | 385.0776 | 123.7187 | 740.4695 | 0 | 374.7107 | 15236.0671 | 2024 | 19988.0615 | 565.4498 | 181.6691 | 540.241 | 4030.476 | 583.1404 | 25889.0379 | 3766.8 | 1203.4543
| 2025 | 15366.1498 | 26108.6544 | 41474.8041 | 869.7821 | 1708.0428 | 14496.3677 | 24400.6116 | 38896.9793 | 2025 | 13625.7889 | 20002.8451 | 418.1292 | 613.8193 | 150.6238 | 221.1178 | 795.8424 | 599.4593 | 0 | 4030.476 | 375.7656 | 640.9368 | 15366.1498 | 26108.6544 | 33628.634 | 1031.9485 | 371.7415 | 1395.3017 | 4030.476 | 1016.7024 | 38740.8169 | 2025 | 13625.7889 | 418.1292 | 150.6238 | 795.8424 | 0 | 375.7656 | 15366.1498 | 2025 | 20002.8451 | 613.8193 | 221.1178 | 599.4593 | 4030.476 | 640.9368 | 26108.6544 | 3766.8 | 1311.0371
| 2026 | 15541.3909 | 26490.2866 | 42031.6775 | 879.7014 | 1733.0094 | 14661.6895 | 24757.2772 | 39418.9667 | 2026 | 13623.3212 | 19999.2225 | 452.3846 | 664.1068 | 177.5093 | 260.5861 | 846.4597 | 654.6247 | 0 | 4030.476 | 441.7161 | 881.2705 | 15541.3909 | 26490.2866 | 33622.5437 | 1116.4914 | 438.0954 | 1501.0844 | 4030.476 | 1322.9866 | 39451.1969 | 2026 | 13623.3212 | 452.3846 | 177.5093 | 846.4597 | 0 | 441.7161 | 15541.3909 | 2026 | 19999.2225 | 664.1068 | 260.5861 | 654.6247 | 4030.476 | 881.2705 | 26490.2866 | 3766.8 | 1410.3457
| 2027 | 15675.4931 | 26753.3522 | 42428.8453 | 887.2921 | 1750.2193 | 14788.201 | 25003.1329 | 39791.3339 | 2027 | 13629.6414 | 20008.5007 | 487.6298 | 715.8473 | 204.3948 | 300.0544 | 887.6034 | 678.1452 | 0 | 4030.476 | 466.2236 | 1020.3287 | 15675.4931 | 26753.3522 | 33638.1421 | 1203.4772 | 504.4492 | 1565.7486 | 4030.476 | 1486.5522 | 40028.4043 | 2027 | 13629.6414 | 487.6298 | 204.3948 | 887.6034 | 0 | 466.2236 | 15675.4931 | 2027 | 20008.5007 | 715.8473 | 300.0544 | 678.1452 | 4030.476 | 1020.3287 | 26753.3522 | 3766.8 | 1471.1422
| 2028 | 15815.6676 | 26916.0091 | 42731.6767 | 895.2265 | 1760.8604 | 14920.4411 | 25155.1487 | 40075.5898 | 2028 | 13620.6984 | 19995.3722 | 524.0286 | 769.2811 | 231.2804 | 339.5227 | 928.7471 | 685.4915 | 0 | 4030.476 | 510.9132 | 1095.8656 | 15815.6676 | 26916.0091 | 33616.0705 | 1293.3097 | 570.8031 | 1614.2386 | 4030.476 | 1606.7788 | 40371.6449 | 2028 | 13620.6984 | 524.0286 | 231.2804 | 928.7471 | 0 | 510.9132 | 15815.6676 | 2028 | 19995.3722 | 769.2811 | 339.5227 | 685.4915 | 4030.476 | 1095.8656 | 26916.0091 | 3766.8 | 1516.8228
| 2029 | 15901.2146 | 27078.9215 | 42980.1361 | 900.0688 | 1771.5182 | 15001.1458 | 25307.4033 | 40308.5491 | 2029 | 13614.8977 | 19986.8566 | 561.2925 | 823.985 | 258.1659 | 378.9911 | 928.7471 | 692.8379 | 0 | 4030.476 | 538.1115 | 1165.7749 | 15901.2146 | 27078.9215 | 33601.7543 | 1385.2775 | 637.157 | 1621.585 | 4030.476 | 1703.8864 | 40634.8691 | 2029 | 13614.8977 | 561.2925 | 258.1659 | 928.7471 | 0 | 538.1115 | 15901.2146 | 2029 | 19986.8566 | 823.985 | 378.9911 | 692.8379 | 4030.476 | 1165.7749 | 27078.9215 | 3766.8 | 1523.6885
| 2030 | 16009.9558 | 27551.128 | 43561.0838 | 906.2239 | 1802.4102 | 15103.7319 | 25748.7178 | 40852.4496 | 2030 | 13637.8408 | 20020.5375 | 598.2265 | 878.2046 | 285.0514 | 418.4594 | 928.7471 | 696.4365 | 0 | 4030.476 | 560.09 | 1507.0139 | 16009.9558 | 27551.128 | 33658.3784 | 1476.4311 | 703.5108 | 1625.1835 | 4030.476 | 2067.1039 | 41180.1768 | 2030 | 13637.8408 | 598.2265 | 285.0514 | 928.7471 | 0 | 560.09 | 16009.9558 | 2030 | 20020.5375 | 878.2046 | 418.4594 | 696.4365 | 4030.476 | 1507.0139 | 27551.128 | 3766.8 | 1527.0517
| 2031 | 16106.085 | 27734.0967 | 43840.1817 | 911.6652 | 1814.3802 | 15194.4198 | 25919.7166 | 41114.1364 | 2031 | 13629.0275 | 20007.5994 | 636.6176 | 934.5634 | 331.6962 | 486.9346 | 928.7471 | 696.4365 | 0 | 4030.476 | 579.9966 | 1578.0869 | 16106.085 | 27734.0967 | 33636.6269 | 1571.181 | 818.6308 | 1625.1835 | 4030.476 | 2158.0835 | 41435.791 | 2031 | 13629.0275 | 636.6176 | 331.6962 | 928.7471 | 0 | 579.9966 | 16106.085 | 2031 | 20007.5994 | 934.5634 | 486.9346 | 696.4365 | 4030.476 | 1578.0869 | 27734.0967 | 3766.8 | 1527.0517
| 2032 | 16213.1211 | 27937.2421 | 44150.3632 | 917.7238 | 1827.67 | 15295.3972 | 26109.5721 | 41404.9693 | 2032 | 13624.5381 | 20001.0089 | 678.1457 | 995.5272 | 378.341 | 555.4098 | 928.7471 | 696.4365 | 0 | 4030.476 | 603.3492 | 1658.3838 | 16213.1211 | 27937.2421 | 33625.5471 | 1673.6729 | 933.7507 | 1625.1835 | 4030.476 | 2261.7329 | 41723.5531 | 2032 | 13624.5381 | 678.1457 | 378.341 | 928.7471 | 0 | 603.3492 | 16213.1211 | 2032 | 20001.0089 | 995.5272 | 555.4098 | 696.4365 | 4030.476 | 1658.3838 | 27937.2421 | 3766.8 | 1527.0517
| 2033 | 16280.2024 | 28056.5637 | 44336.7661 | 921.5209 | 1835.4761 | 15358.6815 | 26221.0876 | 41579.7691 | 2033 | 13601.4122 | 19967.0598 | 720.2117 | 1057.2807 | 424.9858 | 623.8849 | 928.7471 | 696.4365 | 0 | 4030.476 | 604.8456 | 1681.4258 | 16280.2024 | 28056.5637 | 33568.472 | 1777.4925 | 1048.8707 | 1625.1835 | 4030.476 | 2286.2714 | 41898.3911 | 2033 | 13601.4122 | 720.2117 | 424.9858 | 928.7471 | 0 | 604.8456 | 16280.2024 | 2033 | 19967.0598 | 1057.2807 | 623.8849 | 696.4365 | 4030.476 | 1681.4258 | 28056.5637 | 3766.8 | 1527.0517
| 2034 | 16342.0046 | 28180.7257 | 44522.7303 | 925.0191 | 1843.5989 | 15416.9855 | 26337.1268 | 41754.1123 | 2034 | 13574.5009 | 19927.5535 | 747.3017 | 1097.0492 | 471.6305 | 692.3601 | 928.7471 | 696.4365 | 0 | 4030.476 | 619.8244 | 1736.8504 | 16342.0046 | 28180.7257 | 33502.0544 | 1844.351 | 1163.9907 | 1625.1835 | 4030.476 | 2356.6748 | 42151.56 | 2034 | 13574.5009 | 747.3017 | 471.6305 | 928.7471 | 0 | 619.8244 | 16342.0046 | 2034 | 19927.5535 | 1097.0492 | 692.3601 | 696.4365 | 4030.476 | 1736.8504 | 28180.7257 | 3766.8 | 1527.0517
| 2035 | 16434.0124 | 28309.631 | 44743.6434 | 930.2271 | 1852.0319 | 15503.7853 | 26457.599 | 41961.3843 | 2035 | 13587.4687 | 19946.5905 | 773.2503 | 1135.142 | 518.2753 | 760.8353 | 928.7471 | 696.4365 | 0 | 4030.476 | 626.2711 | 1740.1507 | 16434.0124 | 28309.631 | 33534.0592 | 1908.3922 | 1279.1106 | 1625.1835 | 4030.476 | 2366.4218 | 42472.3945 | 2035 | 13587.4687 | 773.2503 | 518.2753 | 928.7471 | 0 | 626.2711 | 16434.0124 | 2035 | 19946.5905 | 1135.142 | 760.8353 | 696.4365 | 4030.476 | 1740.1507 | 28309.631 | 3766.8 | 1527.0517
| 2036 | 16546.9128 | 28482.0783 | 45028.9912 | 936.6177 | 1863.3135 | 15610.2951 | 26618.7648 | 42229.0599 | 2036 | 13570.1489 | 19921.1648 | 799.2405 | 1173.296 | 608.9735 | 893.9815 | 928.7471 | 696.4365 | 0 | 4030.476 | 639.8029 | 1766.7236 | 16546.9128 | 28482.0783 | 33491.3137 | 1972.5365 | 1502.955 | 1625.1835 | 4030.476 | 2406.5265 |  | 2036 | 13570.1489 | 799.2405 | 608.9735 | 928.7471 | 0 | 639.8029 | 16546.9128 | 2036 | 19921.1648 | 1173.296 | 893.9815 | 696.4365 | 4030.476 | 1766.7236 | 28482.0783 | 3766.8 | 1527.0517
| 2037 | 16656.0637 | 28723.439 | 45379.5027 | 942.7961 | 1879.1035 | 15713.2676 | 26844.3355 | 42557.6032 | 2037 | 13566.035 | 19915.1255 | 824.8322 | 1210.865 | 699.6717 | 1027.1276 | 928.7471 | 696.4365 | 0 | 4030.476 | 636.7778 | 1843.4084 | 16656.0637 | 28723.439 | 33481.1605 | 2035.6972 | 1726.7993 | 1625.1835 | 4030.476 | 2480.1862 |  | 2037 | 13566.035 | 824.8322 | 699.6717 | 928.7471 | 0 | 636.7778 | 16656.0637 | 2037 | 19915.1255 | 1210.865 | 1027.1276 | 696.4365 | 4030.476 | 1843.4084 | 28723.439 | 3766.8 | 1527.0517
| 2038 | 16767.3836 | 28926.7135 | 45694.0971 | 949.0972 | 1892.4018 | 15818.2865 | 27034.3116 | 42852.5981 | 2038 | 13558.5738 | 19904.1724 | 849.9894 | 1247.7962 | 790.3699 | 1160.2738 | 928.7471 | 696.4365 | 0 | 4030.476 | 639.7035 | 1887.5586 | 16767.3836 | 28926.7135 | 33462.7462 | 2097.7856 | 1950.6437 | 1625.1835 | 4030.476 | 2527.2621 |  | 2038 | 13558.5738 | 849.9894 | 790.3699 | 928.7471 | 0 | 639.7035 | 16767.3836 | 2038 | 19904.1724 | 1247.7962 | 1160.2738 | 696.4365 | 4030.476 | 1887.5586 | 28926.7135 | 3766.8 | 1527.0517
| 2039 | 16951.4989 | 29100.8859 | 46052.3848 | 959.5188 | 1903.7963 | 15991.9801 | 27197.0896 | 43189.0698 | 2039 | 13552.4506 | 19895.1835 | 874.6747 | 1284.0345 | 881.068 | 1293.42 | 928.7471 | 696.4365 | 0 | 4030.476 | 714.5585 | 1901.3355 | 16951.4989 | 29100.8859 | 33447.6342 | 2158.7092 | 2174.488 | 1625.1835 | 4030.476 | 2615.8939 |  | 2039 | 13552.4506 | 874.6747 | 881.068 | 928.7471 | 0 | 714.5585 | 16951.4989 | 2039 | 19895.1835 | 1284.0345 | 1293.42 | 696.4365 | 4030.476 | 1901.3355 | 29100.8859 | 3766.8 | 1527.0517
| 2040 | 17106.0788 | 29463.8641 | 46569.943 | 968.2686 | 1927.5425 | 16137.8102 | 27536.3216 | 43674.1318 | 2040 | 13583.6112 | 19940.9277 | 898.849 | 1319.5227 | 971.7662 | 1426.5662 | 928.7471 | 696.4365 | 0 | 4030.476 | 723.1053 | 2049.9351 | 17106.0788 | 29463.8641 | 33524.5389 | 2218.3718 | 2398.3324 | 1625.1835 | 4030.476 | 2773.0404 |  | 2040 | 13583.6112 | 898.849 | 971.7662 | 928.7471 | 0 | 723.1053 | 17106.0788 | 2040 | 19940.9277 | 1319.5227 | 1426.5662 | 696.4365 | 4030.476 | 2049.9351 | 29463.8641 | 3766.8 | 1527.0517
| GWh/år | [8 empty] | GWh/år, ab værk

## Effektforbrug
Det maksimale timeforbrug for fremskrivningsårene
Indholdsfortegnelse
Fremskrivning
| Maksimaleffekt for samlet elforbrug | [7 empty] | Maksimaleffekt for klassisk elforbrug
| År | Østdanmark |  | Vestdanmark |  | Danmark |  |  | År | Østdanmark |  | Vestdanmark |  | Danmark
|  | 2-års vinter | 10-års vinter | 2-års vinter | 10-års vinter | 2-års vinter | 10-års vinter |  |  | 2-års vinter | 10-års vinter | 2-års vinter | 10-års vinter | 2-års vinter | 10-års vinter
|  | MWh/h | MWh/h | MWh/h | MWh/h | MWh/h | MWh/h |  |  | MWh/h | MWh/h | MWh/h | MWh/h | MWh/h | MWh/h
| 2016 | 2511.9547 | 2612.8066 | 3505.5353 | 3658.8551 | 6017.49 | 6271.6618 |  | 2016 | 2449.1668 | 2547.4978 | 3436.3512 | 3586.6451 | 5885.518 | 6134.143
| 2017 | 2532.6192 | 2634.3007 | 3532.043 | 3686.5222 | 6064.6622 | 6320.8229 |  | 2017 | 2467.1999 | 2566.255 | 3457.707 | 3608.935 | 5924.9069 | 6175.1899
| 2018 | 2555.3317 | 2657.9252 | 3638.4726 | 3794.1077 | 6193.8043 | 6452.0329 |  | 2018 | 2483.3214 | 2583.0237 | 3478.9002 | 3631.0551 | 5962.2215 | 6214.0788
| 2019 | 2585.2702 | 2689.0656 | 3749.1575 | 3906.1346 | 6334.4277 | 6595.2003 |  | 2019 | 2502.7856 | 2603.2694 | 3504.111 | 3657.3685 | 6006.8966 | 6260.6379
| 2020 | 2607.9939 | 2712.7017 | 3845.1881 | 4002.8664 | 6453.182 | 6715.5681 |  | 2020 | 2503.1638 | 2603.6627 | 3504.9355 | 3658.2291 | 6008.0993 | 6261.8919
| 2021 | 2629.0886 | 2734.6433 | 3921.5834 | 4079.833 | 6550.672 | 6814.4763 |  | 2021 | 2498.1689 | 2598.4673 | 3498.94 | 3651.9714 | 5997.1089 | 6250.4387
| 2022 | 2661.5909 | 2768.4505 | 4016.9175 | 4176.5667 | 6678.5084 | 6945.0172 |  | 2022 | 2502.4378 | 2602.9076 | 3505.7603 | 3659.09 | 6008.1981 | 6261.9975
| 2023 | 2686.3809 | 2794.2358 | 4112.4728 | 4273.5313 | 6798.8537 | 7067.7671 |  | 2023 | 2502.4558 | 2602.9263 | 3509.2309 | 3662.7123 | 6011.6866 | 6265.6386
| 2024 | 2718.4484 | 2827.5908 | 4145.4215 | 4307.921 | 6863.8699 | 7135.5118 |  | 2024 | 2505.5759 | 2606.1717 | 3513.1026 | 3666.7534 | 6018.6785 | 6272.9251
| 2025 | 2738.4842 | 2848.431 | 4168.6628 | 4332.1788 | 6907.1471 | 7180.6099 |  | 2025 | 2508.0973 | 2608.7944 | 3515.701 | 3669.4654 | 6023.7983 | 6278.2598
| 2026 | 2754.8897 | 2865.4952 | 4188.2948 | 4352.6694 | 6943.1845 | 7218.1646 |  | 2026 | 2507.6431 | 2608.3219 | 3515.0643 | 3668.8009 | 6022.7074 | 6277.1228
| 2027 | 2771.3512 | 2882.6176 | 4204.8876 | 4369.9879 | 6976.2388 | 7252.6055 |  | 2027 | 2508.8064 | 2609.532 | 3516.695 | 3670.5029 | 6025.5015 | 6280.0349
| 2028 | 2785.2155 | 2897.0385 | 4214.9971 | 4380.5396 | 7000.2126 | 7277.5781 |  | 2028 | 2507.1603 | 2607.8197 | 3514.3876 | 3668.0945 | 6021.5479 | 6275.9143
| 2029 | 2792.2441 | 2904.3493 | 4226.1406 | 4392.1705 | 7018.3847 | 7296.5198 |  | 2029 | 2506.0926 | 2606.7091 | 3512.8909 | 3666.5324 | 6018.9834 | 6273.2415
| 2030 | 2804.5029 | 2917.1003 | 4243.9567 | 4410.7658 | 7048.4596 | 7327.8661 |  | 2030 | 2510.3157 | 2611.1018 | 3518.8106 | 3672.7111 | 6029.1263 | 6283.8129
| 2031 | 2812.0937 | 2924.9959 | 4254.5971 | 4421.8716 | 7066.6909 | 7346.8675 |  | 2031 | 2508.6934 | 2609.4144 | 3516.5366 | 3670.3376 | 6025.2301 | 6279.752
| 2032 | 2821.0579 | 2934.32 | 4267.1626 | 4434.9866 | 7088.2206 | 7369.3066 |  | 2032 | 2507.8671 | 2608.5549 | 3515.3783 | 3669.1286 | 6023.2454 | 6277.6835
| 2033 | 2826.6907 | 2940.1789 | 4275.0583 | 4443.2277 | 7101.749 | 7383.4066 |  | 2033 | 2503.6103 | 2604.1272 | 3509.4114 | 3662.9007 | 6013.0217 | 6267.0279
| 2034 | 2828.8701 | 2942.4458 | 4278.1132 | 4446.4162 | 7106.9833 | 7388.8619 |  | 2034 | 2498.6567 | 2598.9748 | 3502.4678 | 3655.6534 | 6001.1245 | 6254.6282
| 2035 | 2838.1799 | 2952.1293 | 4291.1631 | 4460.0368 | 7129.343 | 7412.1662 |  | 2035 | 2501.0437 | 2601.4576 | 3505.8137 | 3659.1457 | 6006.8574 | 6260.6033
| 2036 | 2843.9495 | 2958.1307 | 4299.2507 | 4468.4781 | 7143.2002 | 7426.6088 |  | 2036 | 2497.8557 | 2598.1415 | 3501.3449 | 3654.4814 | 5999.2005 | 6252.6229
| 2037 | 2852.0767 | 2966.5841 | 4310.6428 | 4480.3685 | 7162.7195 | 7446.9526 |  | 2037 | 2497.0984 | 2597.3539 | 3500.2834 | 3653.3735 | 5997.3818 | 6250.7274
| 2038 | 2859.5077 | 2974.3134 | 4321.0592 | 4491.2404 | 7180.5668 | 7465.5539 |  | 2038 | 2495.725 | 2595.9254 | 3498.3583 | 3651.3642 | 5994.0833 | 6247.2896
| 2039 | 2867.0981 | 2982.2086 | 4331.699 | 4502.3456 | 7198.7971 | 7484.5542 |  | 2039 | 2494.5979 | 2594.753 | 3496.7784 | 3649.7152 | 5991.3764 | 6244.4682
| 2040 | 2881.4573 | 2997.1443 | 4351.8268 | 4523.3538 | 7233.2841 | 7520.498 |  | 2040 | 2500.3337 | 2600.719 | 3504.8184 | 3658.1069 | 6005.1521 | 6258.8259
| MWh/h | [7 empty] | MWh/h
Historiske værdier
| År | Østdanmark |  |  |  |  | Vestdanmark
|  | Dato | Tid | Årsforbrug | Maks. effekt | Benyttelsestid | Dato | Tid | Årsforbrug | Maks. effekt | Benyttelsestid
|  |  |  | GWh | MWh/h | h |  |  | GWh | MWh/h | h
| 2000 | 2000-01-24 | 17-18 | 14216.703 | 2660 | 5344.6252 | 2000-01-24 | 8-9 | 20603.6541 | 3633.3 | 5670.7825
| 2001 | 2001-02-05 | 17-18 | 14557.4414 | 2659.7 | 5473.3396 | 2001-02-05 | 10-11 | 20615.0316 | 3684.7 | 5594.7653
| 2002 | 2002-01-03 | 17-18 | 14329.6527 | 2682.7 | 5341.504 | 2002-12-10 | 17-18 | 20528.6306 | 3655.8 | 5615.3593
| 2003 | 2003-01-07 | 17-18 | 14171.9126 | 2665.1 | 5317.5913 | 2003-01-09 | 17-18 | 20647.7125 | 3745 | 5513.4079
| 2004 | 2004-01-06 | 17-18 | 14256.2007 | 2628.4 | 5423.9083 | 2004-01-27 | 8-9 | 20852.9188 | 3618 | 5763.6591
| 2005 | 2005-01-25 | 17-18 | 14445.7451 | 2618.9 | 5515.959 | 2005-11-29 | 17-18 | 21008.1494 | 3697.6 | 5681.5636
| 2006 | 2006-01-24 | 17-18 | 14577.2842 | 2687.6 | 5423.9039 | 2006-01-04 | 17-18 | 21397.7423 | 3754.3 | 5699.5292
| 2007 | 2007-01-25 | 17-18 | 14515.8935 | 2669.4 | 5437.8862 | 2007-12-17 | 17-18 | 21595.5077 | 3766.6 | 5733.4221
| 2008 | 2008-01-03 | 17-18 | 14476.7318 | 2660 | 5442.3804 | 2008-01-03 | 17-18 | 21622.1355 | 3747.9 | 5769.1335
| 2009 | 2009-01-05 | 17-18 | 14050.9272 | 2614.2 | 5374.8478 | 2009-01-06 | 17-18 | 20555.0257 | 3677.4 | 5589.554
| 2010 | 2010-12-14 | 17-18 | 14376.1069 | 2615.4 | 5496.7144 | 2010-12-01 | 17-18 | 21120.6205 | 3743.1 | 5642.5478
| 2011 | 2011-01-05 | 17-18 | 13888.4557 | 2555.7 | 5434.3059 | 2011-01-05 | 17-18 | 20707.4539 | 3665.3 | 5649.5932
| 2012 | 2012-02-06 | 17-18 | 13698.1857 | 2558.7 | 5353.5724 | 2012-02-07 | 8-9 | 20442.0155 | 3676.5 | 5560.1837
| 2013 | 2013-01-16 | 17-18 | 13465.046 | 2521.2 | 5340.729 | 2013-01-16 | 17-18 | 20105.782 | 3562.8 | 5643.2531
| 2014 | 2014-01-29 | 17-18 | 13319.2374 | 2500.1 | 5327.4819 | 2014-01-30 | 17-18 | 20123.5534 | 3540.7 | 5683.4957
| 2015 | 2015-01-20 | 17-18 | 13311.2231 | 2337.2 | 5695.3719 | 2015-01-15 | 11-12 | 20305.1098 | 3427 | 5925.0393
Kilde: Energinet.dk markedsdata, bruttoelforbrug (dvs. inklusiv nettab for transmissionsnettet)

## Store varmepumper
Store varmepumper
Indholdsfortegnelse
Fremskrivning
| År | Østdanmark | [8 empty] | Vestdanmark | [8 empty] | Danmark
|  | Central |  |  | Decentral |  |  | Samlet |  |  | Central |  |  | Decentral |  |  | Samlet |  |  | Central |  |  | Decentral |  |  | Samlet |  |  | År | Central kapacitet |  | Decentral kapacitet |  | Samlet forbrug
|  | Kapacitet | Forbrug | Benyttelsestid | Kapacitet | Forbrug | Benyttelsestid | Kapacitet | Forbrug | Benyttelsestid | Kapacitet | Forbrug | Benyttelsestid | Kapacitet | Forbrug | Benyttelsestid | Kapacitet | Forbrug | Benyttelsestid | Kapacitet | Forbrug | Benyttelsestid | Kapacitet | Forbrug | Benyttelsestid | Kapacitet | Forbrug | Benyttelsestid |  | DK-Øst | DK-Vest | DK-Øst | DK-Vest | DK-Øst | DK-Vest
|  | MWel | GWh* | h | MWel | GWh* | h | MWel | GWh* | h | MWel | GWh* | h | MWel | GWh* | h | MWel | GWh* | h | MWel | GWh* | h | MWel | GWh* | h | MWel | GWh* | h |  | MWel | MWel | MWel | MWel | GWh* | GWh*
| 2016 | 0.93334 | 2.1317 | 2283.9995 | 0.16667 | 1.0371 | 6222.3057 | 1.1 | 3.1688 | 2880.7099 | 1.0667 | 3.0831 | 2890.3772 | 4.8045 | 36.8475 | 7669.4022 | 5.8711 | 39.9306 | 6801.1555 | 2 | 5.2148 | 2607.3995 | 4.9712 | 37.8846 | 7620.8857 | 6.9712 | 43.0994 | 6182.5332 | 2016 | 0.93334 | 1.0667 | 0.16667 | 4.8045 | 3.1688 | 39.9306
| 2017 | 1.8667 | 5.5961 | 2997.8787 | 0.16667 | 1.2521 | 7512.6857 | 2.0333 | 6.8482 | 3367.943 | 2.1333 | 8.8123 | 4130.8024 | 9.8428 | 78.3056 | 7955.6269 | 11.9761 | 87.1179 | 7274.3053 | 4 | 14.4084 | 3602.1018 | 10.0095 | 79.5577 | 7948.2515 | 14.0095 | 93.9661 | 6707.3331 | 2017 | 1.8667 | 2.1333 | 0.16667 | 9.8428 | 6.8482 | 87.1179
| 2018 | 2.8 | 8.7928 | 3140.2868 | 1.2238 | 9.2204 | 7534.1506 | 4.0238 | 18.0132 | 4476.6404 | 3.2 | 13.354 | 4173.1451 | 13.656 | 99.5664 | 7291.0178 | 16.856 | 112.9204 | 6699.1137 | 6 | 22.1469 | 3691.142 | 14.8798 | 108.7868 | 7311.0145 | 20.8798 | 130.9336 | 6270.8135 | 2018 | 2.8 | 3.2 | 1.2238 | 13.656 | 18.0132 | 112.9204
| 2019 | 3.7334 | 14.0821 | 3771.9692 | 3.396 | 18.8363 | 5546.639 | 7.1293 | 32.9183 | 4617.3133 | 4.2666 | 17.3968 | 4077.3888 | 16.604 | 134.9634 | 8128.3575 | 20.8707 | 152.3602 | 7300.2072 | 8 | 31.4789 | 3934.8589 | 20 | 153.7997 | 7689.9847 | 28 | 185.2786 | 6617.0916 | 2019 | 3.7334 | 4.2666 | 3.396 | 16.604 | 32.9183 | 152.3602
| 2020 | 4.6667 | 16.0828 | 3446.3065 | 6.25 | 36.4802 | 5836.8272 | 10.9167 | 52.563 | 4814.9221 | 5.3333 | 22.6385 | 4244.7363 | 18.75 | 130.8123 | 6976.6577 | 24.0833 | 153.4508 | 6371.6669 | 10 | 38.7213 | 3872.1337 | 25 | 167.2925 | 6691.7001 | 35 | 206.0138 | 5886.1097 | 2020 | 4.6667 | 5.3333 | 6.25 | 18.75 | 52.563 | 153.4508
| 2021 | 8.4 | 24.8983 | 2964.0656 | 7.6667 | 40.022 | 5220.2619 | 16.0667 | 64.9203 | 4040.6708 | 9.6 | 38.865 | 4048.456 | 22.3333 | 136.4459 | 6109.5176 | 31.9333 | 175.3109 | 5489.9103 | 18 | 63.7633 | 3542.4045 | 30 | 176.4679 | 5882.2633 | 48 | 240.2312 | 5004.8163 | 2021 | 8.4 | 9.6 | 7.6667 | 22.3333 | 64.9203 | 175.3109
| 2022 | 12.1334 | 30.4822 | 2512.2591 | 9.1389 | 47.1808 | 5162.6389 | 21.2723 | 77.663 | 3650.9014 | 13.8666 | 53.8472 | 3883.228 | 25.8611 | 142.7331 | 5519.218 | 39.7277 | 196.5803 | 4948.1904 | 26 | 84.3294 | 3243.4391 | 35 | 189.9139 | 5426.1112 | 61 | 274.2433 | 4495.792 | 2022 | 12.1334 | 13.8666 | 9.1389 | 25.8611 | 77.663 | 196.5803
| 2023 | 15.8668 | 33.7087 | 2124.4879 | 10.6667 | 58.5113 | 5485.4317 | 26.5334 | 92.22 | 3475.6168 | 18.1332 | 75.725 | 4176.0292 | 29.3333 | 153.9561 | 5248.5033 | 47.4666 | 229.6811 | 4838.7953 | 34 | 109.4337 | 3218.6382 | 40 | 212.4674 | 5311.6842 | 74 | 321.9011 | 4350.0144 | 2023 | 15.8668 | 18.1332 | 10.6667 | 29.3333 | 92.22 | 229.6811
| 2024 | 19.6001 | 39.619 | 2021.3682 | 12.25 | 69.0688 | 5638.2731 | 31.8501 | 108.6879 | 3412.4809 | 22.3999 | 92.674 | 4137.2504 | 32.75 | 175.0466 | 5344.9332 | 55.1499 | 267.7205 | 4854.4161 | 42 | 132.293 | 3149.8335 | 45 | 244.1154 | 5424.7869 | 87 | 376.4084 | 4326.5335 | 2024 | 19.6001 | 22.3999 | 12.25 | 32.75 | 108.6879 | 267.7205
| 2025 | 23.3335 | 46.7532 | 2003.6987 | 13.8889 | 78.0918 | 5622.612 | 37.2223 | 124.8451 | 3354.035 | 26.6665 | 118.6474 | 4449.2978 | 36.1111 | 212.4062 | 5882.0168 | 62.7777 | 331.0536 | 5273.4298 | 50 | 165.4006 | 3308.0121 | 50 | 290.498 | 5809.9599 | 100 | 455.8986 | 4558.986 | 2025 | 23.3335 | 26.6665 | 13.8889 | 36.1111 | 124.8451 | 331.0536
| 2026 | 28.0001 | 61.3868 | 2192.3743 | 21.25 | 110.1668 | 5184.3209 | 49.2501 | 171.5536 | 3483.3118 | 31.9999 | 138.8632 | 4339.4959 | 53.75 | 283.9065 | 5281.9812 | 85.7499 | 422.7697 | 4930.2676 | 60 | 200.25 | 3337.5005 | 75 | 394.0733 | 5254.3108 | 135 | 594.3233 | 4402.3951 | 2026 | 28.0001 | 31.9999 | 21.25 | 53.75 | 171.5536 | 422.7697
| 2027 | 32.6668 | 61.3559 | 1878.2311 | 28.8889 | 144.4654 | 5000.7259 | 61.5557 | 205.8213 | 3343.6578 | 37.3332 | 162.0488 | 4340.6139 | 71.1111 | 366.4473 | 5153.1654 | 108.4443 | 528.4961 | 4873.4354 | 70 | 223.4047 | 3191.4958 | 100 | 510.9127 | 5109.1273 | 170 | 734.3174 | 4319.5144 | 2027 | 32.6668 | 37.3332 | 28.8889 | 71.1111 | 205.8213 | 528.4961
| 2028 | 37.3335 | 69.6307 | 1865.0987 | 36.8056 | 173.8193 | 4722.6368 | 74.1391 | 243.45 | 3283.6929 | 42.6665 | 180.2325 | 4224.219 | 88.1944 | 445.7974 | 5054.7107 | 130.8609 | 626.0299 | 4783.9335 | 80 | 249.8632 | 3123.2904 | 125 | 619.6167 | 4956.9334 | 205 | 869.4799 | 4241.3654 | 2028 | 37.3335 | 42.6665 | 36.8056 | 88.1944 | 243.45 | 626.0299
| 2029 | 42.0002 | 75.9458 | 1808.2228 | 45 | 205.5579 | 4567.9531 | 87.0002 | 281.5036 | 3235.6658 | 47.9998 | 194.1387 | 4044.576 | 105 | 536.3841 | 5108.4196 | 152.9998 | 730.5228 | 4774.6658 | 90 | 270.0845 | 3000.939 | 150 | 741.9419 | 4946.2797 | 240 | 1012.0265 | 4216.7769 | 2029 | 42.0002 | 47.9998 | 45 | 105 | 281.5036 | 730.5228
| 2030 | 46.6669 | 85.8008 | 1838.5793 | 53.4722 | 235.6205 | 4406.4087 | 100.1391 | 321.4213 | 3209.7469 | 53.3331 | 190.5457 | 3572.7487 | 121.5278 | 627.4868 | 5163.3197 | 174.8609 | 818.0325 | 4678.1908 | 100 | 276.3465 | 2763.4654 | 175 | 863.1072 | 4932.0413 | 275 | 1139.4538 | 4143.4683 | 2030 | 46.6669 | 53.3331 | 53.4722 | 121.5278 | 321.4213 | 818.0325
| 2031 | 51.3336 | 85.421 | 1664.0375 | 62.2222 | 256.7066 | 4125.6412 | 113.5558 | 342.1276 | 3012.8582 | 58.6664 | 212.5203 | 3622.522 | 137.7778 | 681.5585 | 4946.7954 | 196.4442 | 894.0788 | 4551.3123 | 110 | 297.9413 | 2708.5577 | 200 | 938.265 | 4691.3252 | 310 | 1236.2064 | 3987.7626 | 2031 | 51.3336 | 58.6664 | 62.2222 | 137.7778 | 342.1276 | 894.0788
| 2032 | 56.0003 | 88.7799 | 1585.3477 | 71.25 | 278.0651 | 3902.6683 | 127.2503 | 366.8451 | 2882.8621 | 63.9997 | 238.3868 | 3724.8106 | 153.75 | 738.2212 | 4801.4384 | 217.7497 | 976.6079 | 4485.0023 | 120 | 327.1667 | 2726.3893 | 225 | 1016.2863 | 4516.8279 | 345 | 1343.453 | 3894.0666 | 2032 | 56.0003 | 63.9997 | 71.25 | 153.75 | 366.8451 | 976.6079
| 2033 | 60.667 | 90.2922 | 1488.3244 | 80.5556 | 291.1809 | 3614.6596 | 141.2225 | 381.4731 | 2701.2193 | 69.333 | 246.1684 | 3550.5225 | 169.4444 | 778.4852 | 4594.3388 | 238.7775 | 1024.6536 | 4291.2494 | 130 | 336.4606 | 2588.1583 | 250 | 1069.6661 | 4278.6644 | 380 | 1406.1267 | 3700.3334 | 2033 | 60.667 | 69.333 | 80.5556 | 169.4444 | 381.4731 | 1024.6536
| 2034 | 65.3337 | 96.0939 | 1470.8174 | 90.1389 | 305.0554 | 3384.2814 | 155.4726 | 401.1493 | 2580.1933 | 74.6663 | 263.5399 | 3529.5687 | 184.8611 | 813.7447 | 4401.9245 | 259.5274 | 1077.2846 | 4150.9468 | 140 | 359.6338 | 2568.813 | 275 | 1118.8 | 4068.3637 | 415 | 1478.4338 | 3562.4912 | 2034 | 65.3337 | 74.6663 | 90.1389 | 184.8611 | 401.1493 | 1077.2846
| 2035 | 70.0004 | 100.5871 | 1436.9508 | 100 | 313.7379 | 3137.379 | 170.0004 | 414.325 | 2437.2005 | 79.9996 | 276.3612 | 3454.5311 | 200 | 834.772 | 4173.8602 | 279.9996 | 1111.1332 | 3968.3383 | 150 | 376.9483 | 2512.9887 | 300 | 1148.5099 | 3828.3665 | 450 | 1525.4582 | 3389.9072 | 2035 | 70.0004 | 79.9996 | 100 | 200 | 414.325 | 1111.1332
| 2036 | 79.3338 | 113.1191 | 1425.8637 | 106.6667 | 318.2172 | 2983.286 | 186.0004 | 431.3363 | 2319.0071 | 90.6662 | 302.8126 | 3339.8601 | 213.3333 | 856.0615 | 4012.7883 | 303.9996 | 1158.8741 | 3812.0911 | 170 | 415.9317 | 2446.6571 | 320 | 1174.2787 | 3669.6209 | 490 | 1590.2104 | 3245.3273 | 2036 | 79.3338 | 90.6662 | 106.6667 | 213.3333 | 431.3363 | 1158.8741
| 2037 | 88.6671 | 124.6111 | 1405.381 | 113.3333 | 319.9358 | 2822.9627 | 202.0005 | 444.5469 | 2200.722 | 101.3329 | 400.5886 | 3953.195 | 226.6667 | 866.5399 | 3822.9702 | 327.9995 | 1267.1285 | 3863.2021 | 190 | 525.1997 | 2764.2088 | 340 | 1186.4757 | 3489.6344 | 530 | 1711.6754 | 3229.5762 | 2037 | 88.6671 | 101.3329 | 113.3333 | 226.6667 | 444.5469 | 1267.1285
| 2038 | 98.0005 | 134.8668 | 1376.1842 | 120 | 323.266 | 2693.8833 | 218.0005 | 458.1328 | 2101.5214 | 111.9995 | 434.5208 | 3879.6681 | 240 | 884.0723 | 3683.6345 | 351.9995 | 1318.5931 | 3746.0086 | 210 | 569.3876 | 2711.3694 | 360 | 1207.3383 | 3353.7174 | 570 | 1776.7258 | 3117.0629 | 2038 | 98.0005 | 111.9995 | 120 | 240 | 458.1328 | 1318.5931
| 2039 | 107.3339 | 220.3293 | 2052.7463 | 126.6667 | 321.982 | 2541.9629 | 234.0006 | 542.3112 | 2317.5637 | 122.6661 | 482.3562 | 3932.2703 | 253.3333 | 882.8761 | 3485.0373 | 375.9994 | 1365.2324 | 3630.9426 | 230 | 702.6855 | 3055.1544 | 380 | 1204.8581 | 3170.6792 | 610 | 1907.5436 | 3127.1206 | 2039 | 107.3339 | 122.6661 | 126.6667 | 253.3333 | 542.3112 | 1365.2324
| 2040 | 116.6673 | 229.7442 | 1969.2257 | 133.3333 | 326.3659 | 2447.7441 | 250.0006 | 556.1101 | 2224.4349 | 133.3327 | 589.1555 | 4418.6866 | 266.6667 | 901.4998 | 3380.6242 | 399.9994 | 1490.6553 | 3726.6439 | 250 | 818.8997 | 3275.5988 | 400 | 1227.8657 | 3069.6642 | 650 | 2046.7654 | 3148.8698 | 2040 | 116.6673 | 133.3327 | 133.3333 | 266.6667 | 556.1101 | 1490.6553
| Elkapacitet (primo år), elforbrug (årsmængde an forbruger) og benyttelsestid for varmepumper installeret i de store danske varmeområder (centrale) og øvrige store varmepumper, der forsyner det danske fjernvarmenet (decentrale). | [27 empty] | Tabel i hovednotat.
*Estimeret vha. Sifre-kørsler.

## Indiv. VP og elbiler
Individuelle varmepumper og elbiler
Indholdsfortegnelse
Fremskrivning
| År | Individuelle varmepumper | Elbiler
|  | Forbrug | Antal | Forbrug
|  | GWh | 1.000 stk. | GWh | Antagelser for elbilsfremskrivningen
| 2016 | 489.4828 | 8.1 | 24.3 | Gennemsnitlig årligt kørselsbehov | km/år | 20000
| 2017 | 521.5678 | 9 | 27 | Elforbrug pr. km | kWh/km | 0.15
| 2018 | 554.1982 | 10 | 30 | Årligt elforbrug pr. elbil | MWh/år | 3
| 2019 | 588.8307 | 11.25 | 33.75
| 2020 | 626.0107 | 12.5 | 37.5
| 2021 | 684.7169 | 33.25 | 99.75
| 2022 | 748.4569 | 54 | 162
| 2023 | 818.4519 | 74.75 | 224.25
| 2024 | 891.7385 | 95.5 | 286.5
| 2025 | 968.1244 | 116.25 | 348.75
| 2026 | 1047.4385 | 137 | 411
| 2027 | 1129.0443 | 157.75 | 473.25
| 2028 | 1213.3209 | 178.5 | 535.5
| 2029 | 1299.6007 | 199.25 | 597.75
| 2030 | 1385.1166 | 220 | 660
| 2031 | 1474.0064 | 256 | 768
| 2032 | 1570.1594 | 292 | 876
| 2033 | 1667.5579 | 328 | 984
| 2034 | 1730.2813 | 364 | 1092
| 2035 | 1790.3617 | 400 | 1200
| 2036 | 1850.5387 | 470 | 1410
| 2037 | 1909.7931 | 540 | 1620
| 2038 | 1968.0415 | 610 | 1830
| 2039 | 2025.197 | 680 | 2040
| 2040 | 2081.1696 | 750 | 2250
Fremskrivning af elforbrug (årsmængder an forbruger) til individuelle varmepumper og elbiler. Antal elbiler er primo år.

## Elpatroner
Elpatroner
Indholdsfortegnelse
| År | Østdanmark |  |  | Vestdanmark |  |  | Danmark
|  | Kapacitet | Forbrug | Benyttelsestid | Kapacitet | Forbrug | Benyttelsestid | Kapacitet | Forbrug | Benyttelsestid
|  | MWel | GWh* | h | MWel | GWh* | h | MWel | GWh* | h | MWel | 2014 | 2015 | 2016 | 2017 | 2018 | 2019 | 2020 og frem
| 2016 | 134.5 | 99.2003 | 737.5487 | 422.4 | 169.5418 | 401.3774 | 556.9 | 268.7421 | 482.568 | Vestdanmark | 312.4 | 392.4 | 422.4 | 532.4 | 532.4 | 532.4 | 532.4
| 2017 | 134.5 | 84.1173 | 625.4071 | 532.4 | 684.0976 | 1284.9316 | 666.9 | 768.2148 | 1151.919 | Østdanmark | 134.5 | 134.5 | 134.5 | 134.5 | 134.5 | 134.5 | 134.5
| 2018 | 134.5 | 263.3141 | 1957.7255 | 532.4 | 675.9068 | 1269.5469 | 666.9 | 939.2208 | 1408.3383 | Sum DK | 446.9 | 526.9 | 556.9 | 666.9 | 666.9 | 666.9 | 666.9
| 2019 | 134.5 | 259.3986 | 1928.6138 | 532.4 | 627.7875 | 1179.165 | 666.9 | 887.186 | 1330.3134 | Opgørelse af elkapacitet (MW, primo år) for eksisterende eller godkendte elpatroner på kraftvarmeværker i Danmark.
| 2020 | 134.5 | 276.0551 | 2052.4546 | 532.4 | 497.8881 | 935.1768 | 666.9 | 773.9433 | 1160.5087
| 2021 | 134.5 | 246.3735 | 1831.7732 | 532.4 | 401.5717 | 754.2669 | 666.9 | 647.9452 | 971.5777
| 2022 | 134.5 | 239.9828 | 1784.259 | 532.4 | 320.3954 | 601.7944 | 666.9 | 560.3782 | 840.2732
| 2023 | 134.5 | 234.8004 | 1745.7277 | 532.4 | 330.9911 | 621.6963 | 666.9 | 565.7915 | 848.3903
| 2024 | 134.5 | 244.8128 | 1820.1693 | 532.4 | 277.2705 | 520.7936 | 666.9 | 522.0833 | 782.851
| 2025 | 134.5 | 229.6508 | 1707.4407 | 532.4 | 267.9528 | 503.2923 | 666.9 | 497.6036 | 746.1443
| 2026 | 134.5 | 245.1597 | 1822.7484 | 532.4 | 400.8476 | 752.9069 | 666.9 | 646.0073 | 968.6719
| 2027 | 134.5 | 234.0123 | 1739.8681 | 532.4 | 425.082 | 798.4261 | 666.9 | 659.0943 | 988.2955
| 2028 | 134.5 | 238.5436 | 1773.5583 | 532.4 | 398.1435 | 747.8278 | 666.9 | 636.6871 | 954.6965
| 2029 | 134.5 | 226.1487 | 1681.4031 | 532.4 | 358.9864 | 674.2796 | 666.9 | 585.1352 | 877.3957
| 2030 | 134.5 | 206.9655 | 1538.777 | 532.4 | 590.3918 | 1108.9252 | 666.9 | 797.3573 | 1195.6174
| 2031 | 134.5 | 205.039 | 1524.4534 | 532.4 | 580.7688 | 1090.8505 | 666.9 | 785.8078 | 1178.2993
| 2032 | 134.5 | 202.3523 | 1504.4778 | 532.4 | 573.2834 | 1076.7908 | 666.9 | 775.6357 | 1163.0465
| 2033 | 134.5 | 189.136 | 1406.2157 | 532.4 | 546.7724 | 1026.9954 | 666.9 | 735.9084 | 1103.4763
| 2034 | 134.5 | 183.5907 | 1364.9867 | 532.4 | 545.9401 | 1025.4322 | 666.9 | 729.5308 | 1093.9133
| 2035 | 134.5 | 176.4968 | 1312.2436 | 532.4 | 515.1758 | 967.6481 | 666.9 | 691.6726 | 1037.1459
| 2036 | 134.5 | 172.2513 | 1280.679 | 532.4 | 492.2695 | 924.6234 | 666.9 | 664.5208 | 996.4325
| 2037 | 134.5 | 156.1869 | 1161.2407 | 532.4 | 455.6831 | 855.9036 | 666.9 | 611.87 | 917.4838
| 2038 | 134.5 | 145.3611 | 1080.7515 | 532.4 | 445.4804 | 836.74 | 666.9 | 590.8414 | 885.9521
| 2039 | 134.5 | 131.8005 | 979.9296 | 532.4 | 411.7167 | 773.3221 | 666.9 | 543.5172 | 814.9906
| 2040 | 134.5 | 126.0647 | 937.284 | 532.4 | 425.172 | 798.595 | 666.9 | 551.2367 | 826.5657
Elkapacitet (primo år), elforbrug (årsmængde an forbruger) og benyttelsestid for elpatroner på kraftvarmeværker i Danmark.
*Estimeret vha. Sifre-kørsler.

## Vindkapacitet
Vindkapacitet på land og hav
Indholdsfortegnelse
Fremskrivning
| Primo år | 2016 | 2017 | 2018 | 2019 | 2020 | 2021 | 2022 | 2023 | 2024 | 2025 | 2026 | 2027 | 2028 | 2029 | 2030 | 2031 | 2032 | 2033 | 2034 | 2035 | 2036 | 2037 | 2038 | 2039 | 2040
Havmøller
| Horns Rev 1 (2002) | 160 | 160 | 160 | 160 | 160 | 160 | 160 | 160 | 160 | 160 | 160 | 160 | 0 | 0 | 0 | 0 | 0 | 0 | 0 | 0 | 0 | 0 | 0 | 0 | 0
| Rødsand 1 / Nysted (2003) | 165.6 | 165.6 | 165.6 | 165.6 | 165.6 | 165.6 | 165.6 | 165.6 | 165.6 | 165.6 | 165.6 | 165.6 | 165.6 | 0 | 0 | 0 | 0 | 0 | 0 | 0 | 0 | 0 | 0 | 0 | 0
| Horns Rev 2 (2009) | 209.3 | 209.3 | 209.3 | 209.3 | 209.3 | 209.3 | 209.3 | 209.3 | 209.3 | 209.3 | 209.3 | 209.3 | 209.3 | 209.3 | 209.3 | 209.3 | 209.3 | 209.3 | 209.3 | 0 | 0 | 0 | 0 | 0 | 0
| Rødsand 2 (2010) | 207 | 207 | 207 | 207 | 207 | 207 | 207 | 207 | 207 | 207 | 207 | 207 | 207 | 207 | 207 | 207 | 207 | 207 | 207 | 207 | 0 | 0 | 0 | 0 | 0
| Anholt (2013) | 399.6 | 399.6 | 399.6 | 399.6 | 399.6 | 399.6 | 399.6 | 399.6 | 399.6 | 399.6 | 399.6 | 399.6 | 399.6 | 399.6 | 399.6 | 399.6 | 399.6 | 399.6 | 399.6 | 399.6 | 399.6 | 399.6 | 399.6 | 0 | 0
| Horns Rev 3 | 0 | 0 | 0 | 406.7 | 406.7 | 406.7 | 406.7 | 406.7 | 406.7 | 406.7 | 406.7 | 406.7 | 406.7 | 406.7 | 406.7 | 406.7 | 406.7 | 406.7 | 406.7 | 406.7 | 406.7 | 406.7 | 406.7 | 406.7 | 406.7
| Kriegers flak | 0 | 0 | 0 | 0 | 200 | 400 | 600 | 600 | 600 | 600 | 600 | 600 | 600 | 600 | 600 | 600 | 600 | 600 | 600 | 600 | 600 | 600 | 600 | 600 | 600
| Horns Rev 4 (evt. kombi med HR1-repower) | 0 | 0 | 0 | 0 | 0 | 0 | 0 | 0 | 0 | 0 | 0 | 200 | 400 | 400 | 400 | 400 | 400 | 400 | 400 | 400 | 400 | 400 | 400 | 400 | 400
| Jammerbugt el. Ringkøbing | 0 | 0 | 0 | 0 | 0 | 0 | 0 | 0 | 0 | 0 | 0 | 0 | 0 | 0 | 200 | 400 | 400 | 400 | 400 | 400 | 400 | 400 | 400 | 400 | 400
| Horns Rev 5 (evt. kombi med HR2-repower) | 0 | 0 | 0 | 0 | 0 | 0 | 0 | 0 | 0 | 0 | 0 | 0 | 0 | 0 | 0 | 0 | 0 | 200 | 400 | 400 | 400 | 400 | 400 | 400 | 400
| Rødsand 1 + 2 repower | 0 | 0 | 0 | 0 | 0 | 0 | 0 | 0 | 0 | 0 | 0 | 0 | 0 | 0 | 0 | 0 | 0 | 0 | 0 | 0 | 200 | 400 | 400 | 400 | 400
| Jammerbugt el. Ringkøbing | 0 | 0 | 0 | 0 | 0 | 0 | 0 | 0 | 0 | 0 | 0 | 0 | 0 | 0 | 0 | 0 | 0 | 0 | 0 | 0 | 0 | 0 | 0 | 200 | 400
Kystnære møller
| Østdanmark | 55.75 | 50.8 | 50.8 | 50.8 | 236.8 | 261.8 | 261.8 | 261.8 | 261.8 | 261.8 | 221.8 | 221.8 | 221.8 | 221.8 | 221.8 | 221.8 | 221.8 | 221.8 | 221.8 | 214.6 | 214.6 | 211 | 211 | 211 | 211
| Vestdanmark | 73.8 | 73.8 | 73.8 | 73.8 | 287.8 | 307.8 | 307.8 | 307.8 | 307.8 | 307.8 | 307.8 | 307.8 | 307.8 | 260 | 260 | 260 | 260 | 260 | 260 | 239 | 239 | 239 | 239 | 239 | 239
Landmøller
Østdanmark
| Før 2008 | 468.4 | 446.8887 | 426.0573 | 405.226 | 384.3947 | 359.3926 | 334.3906 | 307.2826 | 280.1746 | 253.0666 | 225.9586 | 193.6788 | 161.399 | 129.1192 | 96.8394 | 64.5596 | 32.2798 | -5.6843e-14 | 0 | 0 | 0 | 0 | 0 | 0 | 0
| Mellem 2008 - 2013 | 92.1 | 92.1 | 92.1 | 92.1 | 92.1 | 92.1 | 92.1 | 92.1 | 92.1 | 92.1 | 92.1 | 92.1 | 92.1 | 92.1 | 92.1 | 92.1 | 92.1 | 92.1 | 76.75 | 61.4 | 46.05 | 30.7 | 15.35 | 0 | 0
| Mellem 2014 - 2019 | 55 | 120 | 145 | 183.1278 | 221.2556 | 221.2556 | 221.2556 | 221.2556 | 221.2556 | 221.2556 | 221.2556 | 221.2556 | 221.2556 | 221.2556 | 221.2556 | 221.2556 | 221.2556 | 221.2556 | 221.2556 | 221.2556 | 221.2556 | 221.2556 | 221.2556 | 221.2556 | 184.3796
| Fra 2020 og frem | 0 | 0 | 0 | 0 | 0 | 41.6784 | 83.3568 | 139.6483 | 195.9398 | 252.2313 | 308.5228 | 372.669 | 436.8153 | 500.9615 | 565.1077 | 629.254 | 693.4002 | 757.5465 | 817.2898 | 877.0331 | 936.7765 | 996.5198 | 1056.2631 | 1116.0065 | 1179.0334
Vestdanmark
| Før 2008 | 1958.9 | 1912.7604 | 1867.9529 | 1823.1453 | 1778.3377 | 1719.9477 | 1661.5576 | 1532.2082 | 1402.8588 | 1273.5094 | 1144.16 | 980.7086 | 817.2571 | 653.8057 | 490.3543 | 326.9029 | 163.4514 | 2.2737e-13 | 0 | 0 | 0 | 0 | 0 | 0 | 0
| Mellem 2008 - 2013 | 950.2 | 950.2 | 950.2 | 950.2 | 950.2 | 950.2 | 950.2 | 950.2 | 950.2 | 950.2 | 950.2 | 950.2 | 950.2 | 950.2 | 950.2 | 950.2 | 950.2 | 950.2 | 791.8333 | 633.4667 | 475.1 | 316.7333 | 158.3667 | 0 | 0
| Mellem 2014 - 2019 | 284.53 | 429.53 | 614.53 | 767.0411 | 919.5522 | 919.5522 | 919.5522 | 919.5522 | 919.5522 | 919.5522 | 919.5522 | 919.5522 | 919.5522 | 919.5522 | 919.5522 | 919.5522 | 919.5522 | 919.5522 | 919.5522 | 919.5522 | 919.5522 | 919.5522 | 919.5522 | 919.5522 | 766.2935
| Fra 2020 og frem | 0 | 0 | 0 | 0 | 0 | 166.7137 | 333.4274 | 558.5933 | 783.7592 | 1008.9251 | 1234.0911 | 1490.676 | 1747.261 | 2003.846 | 2260.431 | 2517.016 | 2773.6009 | 3030.1859 | 3269.1593 | 3508.1326 | 3747.1059 | 3986.0793 | 4225.0526 | 4464.0259 | 4716.1336
| Sum MW | 5080.18 | 5217.5791 | 5361.9402 | 5893.6402 | 6618.6402 | 6988.6402 | 7313.6402 | 7438.6402 | 7563.6402 | 7688.6402 | 7773.6402 | 8098.6402 | 8263.6402 | 8175.2402 | 8500.2402 | 8825.2402 | 8950.2402 | 9275.2402 | 9600.2402 | 9487.7402 | 9605.7402 | 9927.1402 | 10052.1402 | 9977.5402 | 10302.5402
| Sum GWh | 13907.7595 | 14421.3264 | 14953.1637 | 17252.1943 | 20268.3249 | 21831.9027 | 23203.2305 | 23821.2151 | 24439.1997 | 25057.1842 | 25583.1688 | 27173.512 | 28123.8552 | 28050.0984 | 29640.4416 | 31230.7848 | 31901.128 | 33511.4712 | 34919.648 | 34375.5849 | 34896.4617 | 36212.5785 | 36680.7554 | 36310.7122 | 37687.8097
| % af klassisk forbrug | 42.33% | 43.6% | 44.93% | 51.45% | 60.43% | 65.21% | 69.18% | 70.98% | 72.74% | 74.51% | 76.09% | 80.78% | 83.66% | 83.48% | 88.06% | 92.85% | 94.87% | 99.83% | 104.2% | 102.5% | 104.2% | 108.2% | 109.6% | 108.6% | 112.4%
| % af samlet forbrug | 40.97% | 41.44% | 41.49% | 46.46% | 53.33% | 56.36% | 58.47% | 58.53% | 59.43% | 60.42% | 60.87% | 64.04% | 65.82% | 65.26% | 68.04% | 71.24% | 72.26% | 75.58% | 78.43% | 76.83% | 77.5% | 79.8% | 80.27% | 78.85% | 80.93%
| Primo år | 2016 | 2017 | 2018 | 2019 | 2020 | 2021 | 2022 | 2023 | 2024 | 2025 | 2026 | 2027 | 2028 | 2029 | 2030 | 2031 | 2032 | 2033 | 2034 | 2035 | 2036 | 2037 | 2038 | 2039 | 2040
| Østdanmark | 1043.85 | 1082.3887 | 1086.5573 | 1103.8538 | 1507.1502 | 1748.8266 | 1965.503 | 1994.6865 | 2023.8699 | 2053.0534 | 2042.2369 | 2074.1033 | 2105.9698 | 1972.2362 | 2004.1027 | 2035.9691 | 2067.8356 | 2099.702 | 2144.0954 | 2181.2887 | 2218.682 | 2459.4754 | 2503.8687 | 2548.262 | 2574.413
| Landvind, før 2008 | 468.4 | 446.8887 | 426.0573 | 405.226 | 384.3947 | 359.3926 | 334.3906 | 307.2826 | 280.1746 | 253.0666 | 225.9586 | 193.6788 | 161.399 | 129.1192 | 96.8394 | 64.5596 | 32.2798 | -5.6843e-14 | 0 | 0 | 0 | 0 | 0 | 0 | 0
| Landvind, mellem 2008 - 2013 | 92.1 | 92.1 | 92.1 | 92.1 | 92.1 | 92.1 | 92.1 | 92.1 | 92.1 | 92.1 | 92.1 | 92.1 | 92.1 | 92.1 | 92.1 | 92.1 | 92.1 | 92.1 | 76.75 | 61.4 | 46.05 | 30.7 | 15.35 | 0 | 0
| Landvind, mellem 2014 - 2019 | 55 | 120 | 145 | 183.1278 | 221.2556 | 221.2556 | 221.2556 | 221.2556 | 221.2556 | 221.2556 | 221.2556 | 221.2556 | 221.2556 | 221.2556 | 221.2556 | 221.2556 | 221.2556 | 221.2556 | 221.2556 | 221.2556 | 221.2556 | 221.2556 | 221.2556 | 221.2556 | 184.3796
| Landvind, fra 2020 og frem | 0 | 0 | 0 | 0 | 0 | 41.6784 | 83.3568 | 139.6483 | 195.9398 | 252.2313 | 308.5228 | 372.669 | 436.8153 | 500.9615 | 565.1077 | 629.254 | 693.4002 | 757.5465 | 817.2898 | 877.0331 | 936.7765 | 996.5198 | 1056.2631 | 1116.0065 | 1179.0334
| Landvind | 615.5 | 658.9887 | 663.1573 | 680.4538 | 697.7502 | 714.4266 | 731.103 | 760.2865 | 789.4699 | 818.6534 | 847.8369 | 879.7033 | 911.5698 | 943.4362 | 975.3027 | 1007.1691 | 1039.0356 | 1070.902 | 1115.2954 | 1159.6887 | 1204.082 | 1248.4754 | 1292.8687 | 1337.262 | 1363.413
| Kystvind | 55.75 | 50.8 | 50.8 | 50.8 | 236.8 | 261.8 | 261.8 | 261.8 | 261.8 | 261.8 | 221.8 | 221.8 | 221.8 | 221.8 | 221.8 | 221.8 | 221.8 | 221.8 | 221.8 | 214.6 | 214.6 | 211 | 211 | 211 | 211
| Havvind | 372.6 | 372.6 | 372.6 | 372.6 | 572.6 | 772.6 | 972.6 | 972.6 | 972.6 | 972.6 | 972.6 | 972.6 | 972.6 | 807 | 807 | 807 | 807 | 807 | 807 | 807 | 800 | 1000 | 1000 | 1000 | 1000
| Vestdanmark | 4036.33 | 4135.1904 | 4275.3829 | 4789.7864 | 5111.49 | 5239.8136 | 5348.1372 | 5443.9537 | 5539.7703 | 5635.5868 | 5731.4033 | 6024.5369 | 6157.6704 | 6203.004 | 6496.1375 | 6789.2711 | 6882.4046 | 7175.5382 | 7456.1448 | 7306.4515 | 7387.0582 | 7467.6648 | 7548.2715 | 7429.2782 | 7728.1272
| Landvind, før 2008 | 1958.9 | 1912.7604 | 1867.9529 | 1823.1453 | 1778.3377 | 1719.9477 | 1661.5576 | 1532.2082 | 1402.8588 | 1273.5094 | 1144.16 | 980.7086 | 817.2571 | 653.8057 | 490.3543 | 326.9029 | 163.4514 | 2.2737e-13 | 0 | 0 | 0 | 0 | 0 | 0 | 0
| Landvind, mellem 2008 - 2013 | 950.2 | 950.2 | 950.2 | 950.2 | 950.2 | 950.2 | 950.2 | 950.2 | 950.2 | 950.2 | 950.2 | 950.2 | 950.2 | 950.2 | 950.2 | 950.2 | 950.2 | 950.2 | 791.8333 | 633.4667 | 475.1 | 316.7333 | 158.3667 | 0 | 0
| Landvind, mellem 2014 - 2019 | 284.53 | 429.53 | 614.53 | 767.0411 | 919.5522 | 919.5522 | 919.5522 | 919.5522 | 919.5522 | 919.5522 | 919.5522 | 919.5522 | 919.5522 | 919.5522 | 919.5522 | 919.5522 | 919.5522 | 919.5522 | 919.5522 | 919.5522 | 919.5522 | 919.5522 | 919.5522 | 919.5522 | 766.2935
| Landvind, fra 2020 og frem | 0 | 0 | 0 | 0 | 0 | 166.7137 | 333.4274 | 558.5933 | 783.7592 | 1008.9251 | 1234.0911 | 1490.676 | 1747.261 | 2003.846 | 2260.431 | 2517.016 | 2773.6009 | 3030.1859 | 3269.1593 | 3508.1326 | 3747.1059 | 3986.0793 | 4225.0526 | 4464.0259 | 4716.1336
| Landvind | 3193.63 | 3292.4904 | 3432.6829 | 3540.3864 | 3648.09 | 3756.4136 | 3864.7372 | 3960.5537 | 4056.3703 | 4152.1868 | 4248.0033 | 4341.1369 | 4434.2704 | 4527.404 | 4620.5375 | 4713.6711 | 4806.8046 | 4899.9382 | 4980.5448 | 5061.1515 | 5141.7582 | 5222.3648 | 5302.9715 | 5383.5782 | 5482.4272
| Kystvind | 73.8 | 73.8 | 73.8 | 73.8 | 287.8 | 307.8 | 307.8 | 307.8 | 307.8 | 307.8 | 307.8 | 307.8 | 307.8 | 260 | 260 | 260 | 260 | 260 | 260 | 239 | 239 | 239 | 239 | 239 | 239
| Havvind | 768.9 | 768.9 | 768.9 | 1175.6 | 1175.6 | 1175.6 | 1175.6 | 1175.6 | 1175.6 | 1175.6 | 1175.6 | 1375.6 | 1415.6 | 1415.6 | 1615.6 | 1815.6 | 1815.6 | 2015.6 | 2215.6 | 2006.3 | 2006.3 | 2006.3 | 2006.3 | 1806.7 | 2006.7
| Danmark | 5080.18 | 5217.5791 | 5361.9402 | 5893.6402 | 6618.6402 | 6988.6402 | 7313.6402 | 7438.6402 | 7563.6402 | 7688.6402 | 7773.6402 | 8098.6402 | 8263.6402 | 8175.2402 | 8500.2402 | 8825.2402 | 8950.2402 | 9275.2402 | 9600.2402 | 9487.7402 | 9605.7402 | 9927.1402 | 10052.1402 | 9977.5402 | 10302.5402
| Landvind, før 2008 | 2427.3 | 2359.6491 | 2294.0102 | 2228.3713 | 2162.7324 | 2079.3403 | 1995.9482 | 1839.4908 | 1683.0334 | 1526.576 | 1370.1186 | 1174.3873 | 978.6561 | 782.9249 | 587.1937 | 391.4624 | 195.7312 | 1.7053e-13 | 0 | 0 | 0 | 0 | 0 | 0 | 0
| Landvind, mellem 2008 - 2013 | 1042.3 | 1042.3 | 1042.3 | 1042.3 | 1042.3 | 1042.3 | 1042.3 | 1042.3 | 1042.3 | 1042.3 | 1042.3 | 1042.3 | 1042.3 | 1042.3 | 1042.3 | 1042.3 | 1042.3 | 1042.3 | 868.5833 | 694.8667 | 521.15 | 347.4333 | 173.7167 | 0 | 0
| Landvind, mellem 2014 - 2019 | 339.53 | 549.53 | 759.53 | 950.1689 | 1140.8078 | 1140.8078 | 1140.8078 | 1140.8078 | 1140.8078 | 1140.8078 | 1140.8078 | 1140.8078 | 1140.8078 | 1140.8078 | 1140.8078 | 1140.8078 | 1140.8078 | 1140.8078 | 1140.8078 | 1140.8078 | 1140.8078 | 1140.8078 | 1140.8078 | 1140.8078 | 950.6732
| Landvind, fra 2020 og frem | 0 | 0 | 0 | 0 | 0 | 208.3921 | 416.7842 | 698.2416 | 979.699 | 1261.1564 | 1542.6138 | 1863.3451 | 2184.0763 | 2504.8075 | 2825.5387 | 3146.27 | 3467.0012 | 3787.7324 | 4086.4491 | 4385.1657 | 4683.8824 | 4982.5991 | 5281.3157 | 5580.0324 | 5895.167
| Landvind | 3809.13 | 3951.4791 | 4095.8402 | 4220.8402 | 4345.8402 | 4470.8402 | 4595.8402 | 4720.8402 | 4845.8402 | 4970.8402 | 5095.8402 | 5220.8402 | 5345.8402 | 5470.8402 | 5595.8402 | 5720.8402 | 5845.8402 | 5970.8402 | 6095.8402 | 6220.8402 | 6345.8402 | 6470.8402 | 6595.8402 | 6720.8402 | 6845.8402
| Kystvind | 129.55 | 124.6 | 124.6 | 124.6 | 524.6 | 569.6 | 569.6 | 569.6 | 569.6 | 569.6 | 529.6 | 529.6 | 529.6 | 481.8 | 481.8 | 481.8 | 481.8 | 481.8 | 481.8 | 453.6 | 453.6 | 450 | 450 | 450 | 450
| Havvind | 1141.5 | 1141.5 | 1141.5 | 1548.2 | 1748.2 | 1948.2 | 2148.2 | 2148.2 | 2148.2 | 2148.2 | 2148.2 | 2348.2 | 2388.2 | 2222.6 | 2422.6 | 2622.6 | 2622.6 | 2822.6 | 3022.6 | 2813.3 | 2806.3 | 3006.3 | 3006.3 | 2806.7 | 3006.7
| AF2015 | 5041.24 | 5190.8895 | 5340.8895 | 5540.8895 | 6340.8895 | 6590.8895 | 6840.8895 | 6890.8895 | 6940.8895 | 6990.8895 | 7240.8895 | 7490.8895 | 7540.8895 | 7790.8895 | 8040.8895 | 8090.8895 | 8097.2395 | 8103.5895 | 8109.9395 | 8116.2895
| Landvind, AF2015 | 3770.19 | 3919.8395 | 3969.8395 | 4019.8395 | 4069.8395 | 4119.8395 | 4169.8395 | 4219.8395 | 4269.8395 | 4319.8395 | 4369.8395 | 4419.8395 | 4469.8395 | 4519.8395 | 4569.8395 | 4619.8395 | 4626.1895 | 4632.5395 | 4638.8895 | 4645.2395
| Kystvind, AF2015 | 129.55 | 129.55 | 129.55 | 129.55 | 529.55 | 529.55 | 529.55 | 529.55 | 529.55 | 529.55 | 529.55 | 529.55 | 529.55 | 529.55 | 529.55 | 529.55 | 529.55 | 529.55 | 529.55 | 529.55
| Havvind, AF2015 | 1141.5 | 1141.5 | 1241.5 | 1391.5 | 1741.5 | 1941.5 | 2141.5 | 2141.5 | 2141.5 | 2141.5 | 2341.5 | 2541.5 | 2541.5 | 2741.5 | 2941.5 | 2941.5 | 2941.5 | 2941.5 | 2941.5 | 2941.5

## Solceller
Solceller
Indholdsfortegnelse
Fremskrivning
Kapacitet
|  | 2016 | 2017 | 2018 | 2019 | 2020 | 2021 | 2022 | 2023 | 2024 | 2025 | 2026 | 2027 | 2028 | 2029 | 2030 | 2031 | 2032 | 2033 | 2034 | 2035 | 2036 | 2037 | 2038 | 2039 | 2040
| Husstandsanlæg uden batteri | 456.956 | 458.5424 | 458.8036 | 462.5163 | 466.374 | 468.3855 | 471.4884 | 476.2594 | 483.545 | 494.8224 | 511.4974 | 534.2442 | 565.9353 | 606.2453 | 657.5013 | 722.8816 | 796.2286 | 877.751 | 967.9684 | 1067.05 | 1174.6919 | 1291.3973 | 1416.9611 | 1549.1309 | 1689.0628
| Husstandsanlæg med batteri | 1.332 | 4.0499 | 8.3889 | 16.6737 | 32.8311 | 64.2705 | 102.0861 | 144.2376 | 193.5175 | 248.09 | 308.9423 | 377.4886 | 451.266 | 528.4374 | 606.4181 | 684.487 | 754.3321 | 815.6506 | 869.4197 | 914.8814 | 952.4714 | 982.3965 | 1004.5649 | 1020.0339 | 1027.4232
| Kommercielle anlæg uden batteri | 128.2962 | 153.7575 | 186.0407 | 226.1267 | 279.3773 | 339.0483 | 397.7879 | 455.9356 | 510.1686 | 562.8803 | 611.0503 | 656.9158 | 698.879 | 738.0539 | 773.8017 | 806.0276 | 834.5958 | 858.6675 | 879.2832 | 896.1395 | 910.0483 | 920.675 | 928.6692 | 934.317 | 938.2918
| Kommercielle anlæg med batteri | 1.2074 | 3.1221 | 5.9234 | 9.8787 | 15.1321 | 24.106 | 32.9344 | 41.6685 | 52.0874 | 62.1807 | 73.5627 | 84.3605 | 96.0421 | 106.798 | 118.1858 | 129.7486 | 139.7597 | 149.2118 | 157.0324 | 163.9614 | 169.3592 | 173.8284 | 176.8064 | 178.6414 | 178.7661
| Markanlæg | 195.8235 | 208.3235 | 228.3235 | 255.8235 | 289.3235 | 329.7235 | 372.6735 | 417.0485 | 464.3485 | 513.2235 | 564.7235 | 617.0806 | 671.0806 | 726.0806 | 782.8664 | 841.1164 | 900.5449 | 960.0449 | 1020.1164 | 1081.0092 | 1142.5806 | 1205.0092 | 1268.2949 | 1332.4378 | 1397.4378
| Sum DK | 783.6151 | 827.7953 | 887.4801 | 971.0189 | 1083.0379 | 1225.5337 | 1376.9704 | 1535.1496 | 1703.667 | 1881.197 | 2069.7762 | 2270.0898 | 2483.2031 | 2705.6152 | 2938.7732 | 3184.2611 | 3425.4611 | 3661.326 | 3893.82 | 4123.0415 | 4349.1514 | 4573.3064 | 4795.2965 | 5014.561 | 5230.9816
Fremskrivning af solcellekapacitet i Danmark. Værdierne er angivet i MW og er primo året.
Benyttelsestid (gennemsnit for installeret kapacitet pr. år)
|  | 2016 | 2017 | 2018 | 2019 | 2020 | 2021 | 2022 | 2023 | 2024 | 2025 | 2026 | 2027 | 2028 | 2029 | 2030 | 2031 | 2032 | 2033 | 2034 | 2035 | 2036 | 2037 | 2038 | 2039 | 2040
| Husstandsanlæg | 809.2568 | 824.1496 | 837.3505 | 851.8283 | 877.0313 | 908.4783 | 942.4308 | 976.2202 | 1011.1032 | 1044.8667 | 1078.0527 | 1110.5073 | 1141.1455 | 1169.3213 | 1194.5558 | 1217.0034 | 1235.5486 | 1251.1131 | 1264.5241 | 1276.2624 | 1286.7194 | 1296.0024 | 1304.4492 | 1312.0029 | 1318.8913
| Kommercielle anlæg | 1039.8775 | 1042.8305 | 1048.381 | 1056.0729 | 1065.9909 | 1085.2519 | 1099.3077 | 1110.4542 | 1119.6077 | 1127.5266 | 1134.4786 | 1140.8102 | 1146.696 | 1152.207 | 1157.5552 | 1162.6535 | 1167.3964 | 1171.8758 | 1176.1265 | 1180.2401 | 1184.258 | 1188.2058 | 1192.1208 | 1196.0529 | 1199.9622
| Markanlæg | 1150.9701 | 1151.2719 | 1152.8248 | 1155.961 | 1160.4813 | 1167.3578 | 1173.1136 | 1177.7401 | 1181.8284 | 1185.4244 | 1188.6079 | 1191.5486 | 1194.3377 | 1196.9785 | 1199.5351 | 1201.9387 | 1204.1544 | 1206.2218 | 1208.1394 | 1209.9799 | 1211.7114 | 1213.3918 | 1215.0279 | 1216.6255 | 1218.1893
Værdierne er angivet i timer/år.
Produktion
|  | 2016 | 2017 | 2018 | 2019 | 2020 | 2021 | 2022 | 2023 | 2024 | 2025 | 2026 | 2027 | 2028 | 2029 | 2030 | 2031 | 2032 | 2033 | 2034 | 2035 | 2036 | 2037 | 2038 | 2039 | 2040
| Husstandsanlæg uden batteri | 369.7948 | 377.9075 | 384.1794 | 393.9845 | 409.0246 | 425.5181 | 444.3452 | 464.934 | 488.9139 | 517.0234 | 551.4212 | 593.2821 | 645.8145 | 708.8956 | 785.4219 | 879.7493 | 983.7792 | 1098.1658 | 1224.0194 | 1361.8358 | 1511.4989 | 1673.654 | 1848.3537 | 2032.4642 | 2227.6902
| Husstandsanlæg med batteri | 1.0779 | 3.3377 | 7.0245 | 14.2031 | 28.7939 | 58.3883 | 96.2091 | 140.8076 | 195.6662 | 259.221 | 333.056 | 419.2038 | 514.9602 | 617.9131 | 724.4002 | 833.023 | 932.014 | 1020.4712 | 1099.4021 | 1167.6287 | 1225.5634 | 1273.1882 | 1310.4039 | 1338.2874 | 1355.0595
| Kommercielle anlæg uden batteri | 133.4123 | 160.343 | 195.0416 | 238.8063 | 297.8136 | 367.9528 | 437.2914 | 506.2957 | 571.1887 | 634.6625 | 693.2234 | 749.4162 | 801.4018 | 850.3909 | 895.7181 | 937.1308 | 974.3041 | 1006.2517 | 1034.1482 | 1057.6598 | 1077.732 | 1093.9514 | 1107.0859 | 1117.4926 | 1125.9146
| Kommercielle anlæg med batteri | 1.2555 | 3.2558 | 6.21 | 10.4327 | 16.1306 | 26.1611 | 36.2051 | 46.271 | 58.3174 | 70.1104 | 83.4554 | 96.2394 | 110.1311 | 123.0534 | 136.8066 | 150.8526 | 163.1549 | 174.8578 | 184.69 | 193.5138 | 200.5649 | 206.5439 | 210.7746 | 213.6645 | 214.5125
| Markanlæg | 225.387 | 239.837 | 263.217 | 295.722 | 335.7545 | 384.9053 | 437.1883 | 491.1747 | 548.7803 | 608.3877 | 671.2348 | 735.2816 | 801.4969 | 869.1029 | 939.0757 | 1010.9703 | 1084.3951 | 1158.0271 | 1232.4428 | 1307.9994 | 1384.478 | 1462.1483 | 1541.0137 | 1621.0777 | 1702.3437
| Sum DK | 730.9275 | 784.681 | 855.6724 | 953.1485 | 1087.5173 | 1262.9256 | 1451.2391 | 1649.483 | 1862.8665 | 2089.405 | 2332.3908 | 2593.4231 | 2873.8045 | 3169.3559 | 3481.4226 | 3811.7261 | 4137.6473 | 4457.7736 | 4774.7025 | 5088.6374 | 5399.8372 | 5709.4858 | 6017.6318 | 6322.9865 | 6625.5205
Værdierne er angivet i GWh/år.

## Kraftværker, Øst
Kraftværker, Østdanmark
Indholdsfortegnelse
Oversigt over kraftværker i Østdanmark
Kapaciteter er primo år og afrundet til nærmeste hele 5 MW.
| Anlæg | Kapacitet maks | Kapacitet nominel | I drift | Bemærkning | Varmebinding
|  | MWel | MWel | År |  | J/N
| Amagerværkets Blok 1 | 70 | 70 | 2009 | Brændsel: træpiller, fuelolie, stenkul. | Ja
| Amagerværkets Blok 3 | 265 | 250 | 1989 | Brændsel: stenkul, fuelolie. 15 MW overlastevne. | Ja
| Asnæsværkets Blok 2 | 140 | 140 | 1961 | Brændsel: stenkul, fuelolie. Kører ikke samtidig med blok 5 (betinget driftsklar). | Ja
| Avedøreværkets Blok 1 | 265 | 255 | 1990 | Brændsel: stenkul, fuelolie. 10 MW overlastevne. Ombygges til at kunne producere varme baseret på træpiller og halm i stedet for kul fra primo 2017. | Ja
| Avedøreværkets Blok 2 | 545 | 545 | 2002 | Brændsel: træpiller, halm, naturgas, fuelolie. Kapacitet på hovedkedlen er 360 MW. | Ja
| H.C. Ørstedsværkets Blok 7 | 75 | 75 | 1985 | Brændsel: naturgas. | Ja
| H.C. Ørstedsværkets Blok 8 | 25 | 25 | 2004 | Brændsel: naturgas. | Ja
| Kyndbyværkets Blok 22 | 260 | 260 | 1976 | Brændsel: letolie. Reserveanlæg. | Nej
| Kyndbyværkets Blok 41 | 20 | 20 | 1973 | Brændsel: letolie. Reserveanlæg. | Nej
| Kyndbyværkets Blok 51 | 65 | 65 | 1973 | Brændsel: letolie. Reserveanlæg. | Nej
| Kyndbyværkets Blok 52 | 65 | 65 | 1973 | Brændsel: letolie. Reserveanlæg. | Nej
| Masnedøværkets Blok 31 | 70 | 70 | 1975 | Brændsel: letolie. Reserveanlæg. | Nej
| I alt, centrale værker primo 2016 | 1865 | 1840
| Østkraft | 90 | 90 |  |  | Ja
| Decentrale værker Erhvervsværker Lokale værker inkl. regulerkraftanlæg | 670 | 670 |  | Fra og med 2017 reduceres den samlede decentrale kraftværkskapacitet. Dette skyldes dels forventede ændringer i tilskudsordningen og dermed lukninger samt omlægninger til ren varmeproduktion.
| I alt, primo 2016 | 2625 | 2600
Anlægsstatus: betinget driftsklar stand
| Asnæsværkets Blok 5 | 665 | 640 | 1981 | Brændsel: stenkul, fuelolie. 25 MW overlastevne. Betinget driftsklar stand med 8 ugers startvarsel. Backup for ASV2, hvorfor de ikke kører samtidig. | Ja
| Kyndbyværkets Blok 21 | 260 | 260 | 1974 | Brændsel: letolie. Reserveanlæg. Betinget driftsklar stand med 6 ugers startvarsel. | Nej
Anlægsstatus: konserveret
| H.C. Ørstedværkets Sekt. 2 (Blok 1-4) | 10 | 10 | 1954 | Brændsel: naturgas. Ombygget i 1994. Status konserveret - ikke driftsklar. | Ja
| Svanemølleværkets Blok 1-3 | 10 | 10 | 1953 | Brændsel: naturgas, letolie. Renoveret i 2007/2008. Status konserveret - ikke driftsklar. | Ja
| Svanemølleværkets Blok 7 | 60 | 60 | 1995 | Brændsel: naturgas, letolie. Status konserveret - ikke driftsklar. | Ja
| Stigsnæsværkets Blok 2 | 265 | 265 | 1970 | Brændsel: stenkul, fuelolie. Status konserveret - ikke driftsklar.

## Kraftværker, Vest
Kraftværker, Vestdanmark
Indholdsfortegnelse
Oversigt over kraftværker i Vestdanmark
Kapaciteter er primo år og afrundet til nærmeste hele 5 MW.
| Anlæg | Kapacitet maks | Kapacitet nominel | I drift | Bemærkning | Varmebinding
|  | MWel | MWel | År |  | J/N
| Fynsværkets Blok 7 | 410 | 380 | 1991 | Brændsel: stenkul, fuelolie. 30 MW overlastevne. | Ja
| Fynsværkets Blok 8 | 35 | 35 | 2009 | Brændsel: halm. | Ja
| Nordjyllandsværkets Blok 3 | 410 | 380 | 1998 | Brændsel: stenkul, fuelolie. 30 MW overlastevne. | Ja
| Skærbækværkets Blok 3 | 430 | 390 | 1997 | Brændsel: naturgas, letolie. 40 MW overlastevne. | Ja
| Studstrupværkets Blok 3 | 380 | 360 | 1984 | Brændsel: stenkul, halm, fuelolie. 20 MW overlastevne. Levetidsforlænget og ombygges til at fyre med træpiller primo 2017. Kører ikke samtidig med blok 4 (betinget driftsklar). | Ja
| Studstrupværkets Blok 5 | 15 | 15 | 1986 | Brændsel: letolie. Reserveanlæg. | Nej
| Esbjergværkets Blok 3 | 400 | 370 | 1992 | Brændsel: stenkul, fuelolie. 30 MW overlastevne. | Ja
| Herningværket | 90 | 90 | 1982 | Brændsel: træflis, træpiller, naturgas. | Ja
| I alt, centrale værker primo 2016 | 2170 | 2020
| Decentrale værker Erhvervsværker Lokale værker inkl. regulerkraftanlæg | 1825 | 1825 |  | Fra og med 2017 reduceres den samlede decentrale kraftværkskapacitet. Dette skyldes dels forventede ændringer i tilskudsordningen og dermed lukninger samt omlægninger til ren varmeproduktion. Randersværket på 52 MW er holdt uden for denne beregning.
| I alt, primo 2016 | 3995 | 3845
Anlægsstatus: betinget driftsklar stand
| Studstrupværkets Blok 4 | 380 | 360 | 1985 | Brændsel: stenkul, halm, fuelolie. 20 MW overlastevne. Betinget driftsklar stand med en opstartstid på 3 mdr. | Ja
Anlægsstatus: konserveret
| Enstedværkets Blok 3 | 665 | 665 | 1979 | Brændsel: stenkul. Heraf 40 MW biomasse. Status konserveret - ikke driftsklar. | Ja
| Nordjyllandsværkets Blok 2 | 220 | 220 | 1977 | Brændsel: stenkul. Status konserveret - ikke driftsklar. | Ja

## Udlandsforbindelser
Udlandsforbindelser
Indholdfortegnelse
| Forbindelse | Navn | 2016 |  | 2017 |  | 2018 |  | 2019 |  | 2020 |  | 2021 |  | 2022 |  | 2023 |  | 2024 |  | 2025 |  | 2030 |  | 2040
|  |  | Eksport | Import | Eksport | Import | Eksport | Import | Eksport | Import | Eksport | Import | Eksport | Import | Eksport | Import | Eksport | Import | Eksport | Import | Eksport | Import | Eksport | Import | Eksport | Import
| Østdanmark - Sverige | Øresund | 1700 | 1300 | 1700 | 1300 | 1700 | 1300 | 1700 | 1300 | 1700 | 1300 | 1700 | 1300 | 1700 | 1300 | 1700 | 1300 | 1700 | 1300 | 1700 | 1300 | 1700 | 1300 | 1700 | 1300
| Østdanmark - Tyskland | Kontek | 585 | 600 | 585 | 600 | 585 | 600 | 585 | 600 | 585 | 600 | 585 | 600 | 585 | 600 | 585 | 600 | 585 | 600 | 585 | 600 | 585 | 600 | 585 | 600
| Østdanmark - Tyskland | Kriegers Flak | 0 | 0 | 0 | 0 | 0 | 0 | 400 | 400 | 400 | 400 | 400 | 400 | 400 | 400 | 400 | 400 | 400 | 400 | 400 | 400 | 400 | 400 | 400 | 400
| Vestdanmark - Norge | Skagerrak | 1632 | 1632 | 1632 | 1632 | 1632 | 1632 | 1632 | 1632 | 1632 | 1632 | 1632 | 1632 | 1632 | 1632 | 1632 | 1632 | 1632 | 1632 | 1632 | 1632 | 1632 | 1632 | 1632 | 1632
| Vestdanmark - Sverige | Konti-Skan | 740 | 680 | 740 | 680 | 740 | 680 | 740 | 680 | 740 | 680 | 740 | 680 | 740 | 680 | 740 | 680 | 740 | 680 | 740 | 680 | 740 | 680 | 740 | 680
| Vestdanmark - Tyskland |  | 1640 | 1500 | 1640 | 1500 | 1640 | 1500 | 1640 | 1500 | 1640 | 1500 | 2500 | 2500 | 2500 | 2500 | 3500 | 3500 | 3500 | 3500 | 3500 | 3500 | 3500 | 3500 | 3500 | 3500
| Vestdanmark - Holland | COBRAcable | 0 | 0 | 0 | 0 | 0 | 0 | 0 | 0 | 700 | 700 | 700 | 700 | 700 | 700 | 700 | 700 | 700 | 700 | 700 | 700 | 700 | 700 | 700 | 700
| Vestdanmark - Østdanmark | Storebælt | 590 | 600 | 590 | 600 | 590 | 600 | 590 | 600 | 590 | 600 | 590 | 600 | 590 | 600 | 590 | 600 | 590 | 600 | 590 | 600 | 590 | 600 | 590 | 600
| Vestdanmark - England | Viking Link | 0 | 0 | 0 | 0 | 0 | 0 | 0 | 0 | 0 | 0 | 0 | 0 | 0 | 0 | 1400 | 1400 | 1400 | 1400 | 1400 | 1400 | 1400 | 1400 | 1400 | 1400
Maksimum NTC (Net Transfer Capacity) på eksisterende, besluttede og planlagte eltransmissionsforbindelser. Kapaciteterne er angivet i MW og er for første hele driftsår.
Begrænsninger på den dansk-tyske grænse
http://www.tennet.eu/de/fileadmin/downloads/Kunden/bestimmungenubertragungskapazitat20120924_fin_en.pdf
http://www.casc.eu/media/2014-02-12%20Capacities%202015%20(2).pdf
http://energinet.dk/DA/El/Nyheder/Sider/Nordtysk-netarbejde-giver-oeget-begraensninger-i-kapacitet-paa-dansk-tysk-graense.aspx
Nettab og flaskehalse
Nettab på udlandsforbindelser
Metode til at håndtere interne flaskehalse i Tyskland i Energinet.dk's markedsmodeller

## Centrale gasdata
Centrale gasdata
Indholdsfortegnelse
Fremskrivning
Omregningsfaktorer
| Energiindhold i GWh, øvre brændværdi |  |  |  | kWh/m3 | 12.1
| Energiindhold i PJ, øvre brændværdi |  |  |  | GJ/m3 | 0.04356
| Forbrug og eksport via gasinfrastrukturen | [5 empty] | Produktion og import via gasinfrastrukturen
| Energiindhold i GWh, øvre brændværdi | [5 empty] | Energiindhold i GWh, øvre brændværdi
| År | Danmark | Sverige | Sverige + Danmark | Kommerciel eksport til Tyskland | Forbrug Danmark og Sverige samt eksport til Tyskland | År | Forventede leverancer fra Nordsøen til Danmark (Nybro) | VE-gas | Import fra Tyskland (Entry Ellund) | Samlede leverancer til Danmark inkl. VE-gas
|  | GWh | GWh | GWh | GWh | GWh |  | GWh | GWh | GWh | GWh
| 2016 | 30344.6845 | 11065.0475 | 41409.732 | 23456.5494 | 64866.2814 | 2016 | 47029.5074 | 389.5414 | 17443.3092 | 64862.358
| 2017 | 31669.411 | 10890 | 42559.411 | 9217.0514 | 51776.4625 | 2017 | 41721.4725 | 866.25 | 9188.74 | 51776.4625
| 2018 | 31872.2087 | 10890 | 42762.2087 | 6359.4495 | 49121.6583 | 2018 | 38851.2516 | 1081.6667 | 9188.74 | 49121.6583
| 2019 | 30983.9081 | 10890 | 41873.9081 | 9836.7389 | 51710.647 | 2019 | 40908.5737 | 1613.3333 | 9188.74 | 51710.647
| 2020 | 29678.28 | 10890 | 40568.28 | 8878.2862 | 49446.5662 | 2020 | 38473.3817 | 1784.4444 | 9188.74 | 49446.5662
| 2021 | 29465.1965 | 10890 | 40355.1965 | 6511.547 | 46866.7434 | 2021 | 35841.0034 | 1837 | 9188.74 | 46866.7434
| 2022 | 29396.7725 | 10890 | 40286.7725 | 5021.6947 | 45308.4672 | 2022 | 34230.1717 | 1889.5556 | 9188.74 | 45308.4672
| 2023 | 29296.6471 | 10890 | 40186.6471 | 1429.4361 | 41616.0832 | 2023 | 30485.2321 | 1942.1111 | 9188.74 | 41616.0832
| 2024 | 29215.5735 | 10890 | 40105.5735 | 0 | 40105.5735 | 2024 | 26949.1319 | 1994.6667 | 11161.775 | 40105.5735
| 2025 | 29114.2332 | 10890 | 40004.2332 | 0 | 40004.2332 | 2025 | 27094.7877 | 2047.2222 | 10862.2233 | 40004.2332
| 2026 | 28157.7403 | 10454.4 | 38612.1403 | 0 | 38612.1403 | 2026 | 23907.1529 | 2090 | 12614.9873 | 38612.1403
| 2027 | 27209.1918 | 10018.8 | 37227.9918 | 0 | 37227.9918 | 2027 | 22499.9815 | 2132.7778 | 12595.2325 | 37227.9918
| 2028 | 26268.5878 | 9583.2 | 35851.7878 | 0 | 35851.7878 | 2028 | 20226.2978 | 2175.5556 | 13449.9344 | 35851.7878
| 2029 | 25335.9283 | 9147.6 | 34483.5283 | 0 | 34483.5283 | 2029 | 17036.3479 | 2218.3333 | 15228.8471 | 34483.5283
| 2030 | 24411.2132 | 8712 | 33123.2132 | 0 | 33123.2132 | 2030 | 14344.3912 | 2261.1111 | 16517.7109 | 33123.2132
| 2031 | 23727.9661 | 8276.4 | 32004.3661 | 0 | 32004.3661 | 2031 | 11448.7694 | 2303.8889 | 18251.7078 | 32004.3661
| 2032 | 23052.6635 | 7840.8 | 30893.4635 | 0 | 30893.4635 | 2032 | 8811.9839 | 2346.6667 | 19734.8129 | 30893.4635
| 2033 | 22385.3053 | 7405.2 | 29790.5053 | 0 | 29790.5053 | 2033 | 4596.6706 | 2389.4444 | 22804.3902 | 29790.5053
| 2034 | 21725.8915 | 6969.6 | 28695.4915 | 0 | 28695.4915 | 2034 | 3435.423 | 2432.2222 | 22827.8463 | 28695.4915
| 2035 | 21074.4222 | 6534 | 27608.4222 | 0 | 27608.4222 | 2035 | 2846.1893 | 2475 | 22287.2329 | 27608.4222
| 2036 | 20753.499 | 6098.4 | 26851.899 | 0 | 26851.899 | 2036 | 2578.2113 | 2711.5407 | 21562.147 | 26851.899
| 2037 | 20436.8356 | 5662.8 | 26099.6356 | 0 | 26099.6356 | 2037 | 2344.8916 | 2948.0815 | 20806.6625 | 26099.6356
| 2038 | 20124.4321 | 5227.2 | 25351.6321 | 0 | 25351.6321 | 2038 | 2163.1903 | 3184.6222 | 20003.8196 | 25351.6321
| 2039 | 19816.2883 | 4791.6 | 24607.8883 | 0 | 24607.8883 | 2039 | 1998.0876 | 3421.163 | 19188.6377 | 24607.8883
| 2040 | 19512.4043 | 4356 | 23868.4043 | 0 | 23868.4043 | 2040 | 1396.6238 | 3657.7037 | 18814.0768 | 23868.4043
| Forbrug og eksport via gasinfrastrukturen | [5 empty] | Produktion og import via gasinfrastrukturen
| Energiindhold i PJ, øvre brændværdi | [5 empty] | Energiindhold i PJ, øvre brændværdi
| År | Danmark | Sverige | Sverige + Danmark | Kommerciel eksport til Tyskland | Forbrug Danmark og Sverige samt eksport til Tyskland | År | Forventede leverancer fra Nordsøen til Danmark (Nybro) | VE-gas | Import fra Tyskland (Entry Ellund) | Samlede leverancer til Danmark inkl. VE-gas
|  | PJ | PJ | PJ | PJ | PJ |  | PJ | PJ | PJ | PJ
| 2016 | 109.2409 | 39.8342 | 149.075 | 84.4436 | 233.5186 | 2016 | 169.3062 | 1.4023 | 62.7959 | 233.5045
| 2017 | 114.0099 | 39.204 | 153.2139 | 33.1814 | 186.3953 | 2017 | 150.1973 | 3.1185 | 33.0795 | 186.3953
| 2018 | 114.74 | 39.204 | 153.944 | 22.894 | 176.838 | 2018 | 139.8645 | 3.894 | 33.0795 | 176.838
| 2019 | 111.5421 | 39.204 | 150.7461 | 35.4123 | 186.1583 | 2019 | 147.2709 | 5.808 | 33.0795 | 186.1583
| 2020 | 106.8418 | 39.204 | 146.0458 | 31.9618 | 178.0076 | 2020 | 138.5042 | 6.424 | 33.0795 | 178.0076
| 2021 | 106.0747 | 39.204 | 145.2787 | 23.4416 | 168.7203 | 2021 | 129.0276 | 6.6132 | 33.0795 | 168.7203
| 2022 | 105.8284 | 39.204 | 145.0324 | 18.0781 | 163.1105 | 2022 | 123.2286 | 6.8024 | 33.0795 | 163.1105
| 2023 | 105.4679 | 39.204 | 144.6719 | 5.146 | 149.8179 | 2023 | 109.7468 | 6.9916 | 33.0795 | 149.8179
| 2024 | 105.1761 | 39.204 | 144.3801 | 0 | 144.3801 | 2024 | 97.0169 | 7.1808 | 40.1824 | 144.3801
| 2025 | 104.8112 | 39.204 | 144.0152 | 0 | 144.0152 | 2025 | 97.5412 | 7.37 | 39.104 | 144.0152
| 2026 | 101.3679 | 37.6358 | 139.0037 | 0 | 139.0037 | 2026 | 86.0658 | 7.524 | 45.414 | 139.0037
| 2027 | 97.9531 | 36.0677 | 134.0208 | 0 | 134.0208 | 2027 | 80.9999 | 7.678 | 45.3428 | 134.0208
| 2028 | 94.5669 | 34.4995 | 129.0664 | 0 | 129.0664 | 2028 | 72.8147 | 7.832 | 48.4198 | 129.0664
| 2029 | 91.2093 | 32.9314 | 124.1407 | 0 | 124.1407 | 2029 | 61.3309 | 7.986 | 54.8238 | 124.1407
| 2030 | 87.8804 | 31.3632 | 119.2436 | 0 | 119.2436 | 2030 | 51.6398 | 8.14 | 59.4638 | 119.2436
| 2031 | 85.4207 | 29.795 | 115.2157 | 0 | 115.2157 | 2031 | 41.2156 | 8.294 | 65.7061 | 115.2157
| 2032 | 82.9896 | 28.2269 | 111.2165 | 0 | 111.2165 | 2032 | 31.7231 | 8.448 | 71.0453 | 111.2165
| 2033 | 80.5871 | 26.6587 | 107.2458 | 0 | 107.2458 | 2033 | 16.548 | 8.602 | 82.0958 | 107.2458
| 2034 | 78.2132 | 25.0906 | 103.3038 | 0 | 103.3038 | 2034 | 12.3675 | 8.756 | 82.1802 | 103.3038
| 2035 | 75.8679 | 23.5224 | 99.3903 | 0 | 99.3903 | 2035 | 10.2463 | 8.91 | 80.234 | 99.3903
| 2036 | 74.7126 | 21.9542 | 96.6668 | 0 | 96.6668 | 2036 | 9.2816 | 9.7615 | 77.6237 | 96.6668
| 2037 | 73.5726 | 20.3861 | 93.9587 | 0 | 93.9587 | 2037 | 8.4416 | 10.6131 | 74.904 | 93.9587
| 2038 | 72.448 | 18.8179 | 91.2659 | 0 | 91.2659 | 2038 | 7.7875 | 11.4646 | 72.0138 | 91.2659
| 2039 | 71.3386 | 17.2498 | 88.5884 | 0 | 88.5884 | 2039 | 7.1931 | 12.3162 | 69.0791 | 88.5884
| 2040 | 70.2447 | 15.6816 | 85.9263 | 0 | 85.9263 | 2040 | 5.0278 | 13.1677 | 67.7307 | 85.9263
| Forbrug og eksport via gasinfrastrukturen | [5 empty] | Produktion og import via gasinfrastrukturen
| Årsmængder i mio. m3 | [5 empty] | Årsmængder i mio. m3
| År | Danmark | Sverige | Sverige + Danmark | Kommerciel eksport til Tyskland | Forbrug Danmark og Sverige samt eksport til Tyskland | År | Forventede leverancer fra Nordsøen til Danmark (Nybro) | VE-gas | Import fra Tyskland (Entry Ellund) | Samlede leverancer til Danmark inkl. VE-gas
|  | mio. m3 | mio. m3 | mio. m3 | mio. m3 | mio. m3 |  | mio. m3 | mio. m3 | mio. m3 | mio. m3
| 2016 | 2507.8252 | 914.4667 | 3422.2919 | 1938.5578 | 5360.8497 | 2016 | 3886.7361 | 32.1935 | 1441.5958 | 5360.5255
| 2017 | 2617.3067 | 900 | 3517.3067 | 761.7398 | 4279.0465 | 2017 | 3448.0556 | 71.5909 | 759.4 | 4279.0465
| 2018 | 2634.0668 | 900 | 3534.0668 | 525.5743 | 4059.6412 | 2018 | 3210.8472 | 89.3939 | 759.4 | 4059.6412
| 2019 | 2560.6536 | 900 | 3460.6536 | 812.9536 | 4273.6072 | 2019 | 3380.8739 | 133.3333 | 759.4 | 4273.6072
| 2020 | 2452.7504 | 900 | 3352.7504 | 733.7427 | 4086.4931 | 2020 | 3179.6183 | 147.4747 | 759.4 | 4086.4931
| 2021 | 2435.1402 | 900 | 3335.1402 | 538.1444 | 3873.2846 | 2021 | 2962.0664 | 151.8182 | 759.4 | 3873.2846
| 2022 | 2429.4853 | 900 | 3329.4853 | 415.0161 | 3744.5014 | 2022 | 2828.9398 | 156.1616 | 759.4 | 3744.5014
| 2023 | 2421.2105 | 900 | 3321.2105 | 118.1352 | 3439.3457 | 2023 | 2519.4407 | 160.5051 | 759.4 | 3439.3457
| 2024 | 2414.5102 | 900 | 3314.5102 | 0 | 3314.5102 | 2024 | 2227.201 | 164.8485 | 922.4607 | 3314.5102
| 2025 | 2406.135 | 900 | 3306.135 | 0 | 3306.135 | 2025 | 2239.2386 | 169.1919 | 897.7044 | 3306.135
| 2026 | 2327.086 | 864 | 3191.086 | 0 | 3191.086 | 2026 | 1975.7978 | 172.7273 | 1042.5609 | 3191.086
| 2027 | 2248.6935 | 828 | 3076.6935 | 0 | 3076.6935 | 2027 | 1859.5026 | 176.2626 | 1040.9283 | 3076.6935
| 2028 | 2170.9577 | 792 | 2962.9577 | 0 | 2962.9577 | 2028 | 1671.5949 | 179.798 | 1111.5648 | 2962.9577
| 2029 | 2093.8784 | 756 | 2849.8784 | 0 | 2849.8784 | 2029 | 1407.9626 | 183.3333 | 1258.5824 | 2849.8784
| 2030 | 2017.4556 | 720 | 2737.4556 | 0 | 2737.4556 | 2030 | 1185.4869 | 186.8687 | 1365.1001 | 2737.4556
| 2031 | 1960.9889 | 684 | 2644.9889 | 0 | 2644.9889 | 2031 | 946.1793 | 190.404 | 1508.4056 | 2644.9889
| 2032 | 1905.1788 | 648 | 2553.1788 | 0 | 2553.1788 | 2032 | 728.2631 | 193.9394 | 1630.9763 | 2553.1788
| 2033 | 1850.0252 | 612 | 2462.0252 | 0 | 2462.0252 | 2033 | 379.8901 | 197.4747 | 1884.6603 | 2462.0252
| 2034 | 1795.5282 | 576 | 2371.5282 | 0 | 2371.5282 | 2034 | 283.9193 | 201.0101 | 1886.5989 | 2371.5282
| 2035 | 1741.6878 | 540 | 2281.6878 | 0 | 2281.6878 | 2035 | 235.2223 | 204.5455 | 1841.9201 | 2281.6878
| 2036 | 1715.1652 | 504 | 2219.1652 | 0 | 2219.1652 | 2036 | 213.0753 | 224.0943 | 1781.9956 | 2219.1652
| 2037 | 1688.9947 | 468 | 2156.9947 | 0 | 2156.9947 | 2037 | 193.7927 | 243.6431 | 1719.5589 | 2156.9947
| 2038 | 1663.1762 | 432 | 2095.1762 | 0 | 2095.1762 | 2038 | 178.7761 | 263.1919 | 1653.2082 | 2095.1762
| 2039 | 1637.7098 | 396 | 2033.7098 | 0 | 2033.7098 | 2039 | 165.1312 | 282.7407 | 1585.8378 | 2033.7098
| 2040 | 1612.5954 | 360 | 1972.5954 | 0 | 1972.5954 | 2040 | 115.4235 | 302.2896 | 1554.8824 | 1972.5954

## Gasforbindelser
Gasforbindelser
Indholdsfortegnelse
Ll. Torup2
Entry (udtræk) - Uafbrydelig: 4.000 MWh/h
Exit (injektion) - Uafbrydelig : 1.820 MWh/h
Dragør
Entry - Afbrydelig: 600 MWh/h
Exit - Uafbrydelig: 3.066 MWh/h
Exit - Afbrydelig: 733 MWh/h
Nybro
Entry - Uafbrydelig: 16.500 MWh/h
Exit: 0 MWh/h
Stenlille2
Entry (udtræk) - Uafbrydelig: 4.100 MWh/h
Exit (injektion) - Uafbrydelig : 2.390 MWh/h
Exit DK
Exit - Uafbrydelig: 12.984 MWh/h
Noter
1: Der kan kun leveres ca. 4.950 MWh/h fra det tyske system på uafbrydelig basis.
2: Oplyst af Energinet.dk Gaslager. Energinet.dk kan ikke under alle driftsforhold understøtte den angivne injektionskapacitet.
Generelt: Der anvendes generelt øvre brændværdi for naturgassen. Aktuelt anvendes brændværdi 12,1 kWh/m3. For gas fra Tyskland anvendes 11,0 kWh/m3.
Ll. Torup2
Entry (extraction) - Firm: 4.000 MWh/h
Exit (injection) - Interruptible : 1.820 MWh/h
Dragør
Entry - Interruptible: 600 MWh/h
Exit - Firm: 3.066 MWh/h
Exit - Interruptible: 733 MWh/h
Ellund1
Entry - Firm: 7.700 MWh/h
Exit - Firm: 10.000 MWh/h
Nybro
Entry - Firm: 16.500 MWh/h
Exit: 0 MWh/h
Stenlille2
Entry (extraction) - Firm: 4.100 MWh/h
Exit (injection) - Firm : 2.390 MWh/h
Exit DK
Exit - Firm: 12.984 MWh/h
Notes
1: From Germany it is not possible to deliver more than app. 4.950 MWh/h interruptible capacity.
2: Information from Energinet.dk Gaslager. It is not possible for Energinet.dk to support the listed injection capacity under all operational conditions.
Generally: Upper calorific value is used for natural gas. At the moment the calorific value is 12,1 kWh/m3. For natural gas from Germany the value is 11,0 kWh/m3.
Ellund1
Entry - Uafbrydelig: 7.700 MWh/h
Exit - Uafbrydelig: 10.000 MWh/h

## Fjernvarmeforbrug
Fjernvarmeforbrug
Indholdsfortegnelse
Fremskrivning
| TJ | 2015 | 2016 | 2017 | 2018 | 2019 | 2020 | 2021 | 2022 | 2023 | 2024 | 2025
| Husholdning | 69344.0645 | 69215.5921 | 69147.4876 | 68977.5043 | 68826.0161 | 68683.8508 | 68871.4813 | 69003.2546 | 69124.8934 | 69238.2199 | 69336.7467
| Erhverv | 37505.5148 | 37207.6921 | 36855.6255 | 36353.0156 | 35902.1796 | 35380.5355 | 35589.9581 | 35687.0574 | 35723.6703 | 35738.921 | 35682.2632
| Tab | 26852.1028 | 26745.529 | 26640.4863 | 26472.338 | 26321.7569 | 26155.8046 | 26255.0679 | 26312.286 | 26351.8489 | 26383.9932 | 26394.4605
Kilde: Energistyrelsens Basisfremskrivning 2015, forløb B. 2025-værdien er antaget konstant i den efterfølgende fremskrivningsperiode i analyseforudsætningerne.
| GWh | 2015 | 2016 | 2017 | 2018 | 2019 | 2020 | 2021 | 2022 | 2023 | 2024 | 2025
| Husholdning | 19262.2401 | 19226.5534 | 19207.6354 | 19160.4179 | 19118.3378 | 19078.8475 | 19130.967 | 19167.5707 | 19201.3593 | 19232.8389 | 19260.2074
| Erhverv | 10418.1986 | 10335.47 | 10237.6738 | 10098.0599 | 9972.8277 | 9827.9265 | 9886.0995 | 9913.0715 | 9923.2418 | 9927.4781 | 9911.7398
| Tab | 7458.9175 | 7429.3136 | 7400.1351 | 7353.4272 | 7311.5991 | 7265.5013 | 7293.0744 | 7308.9683 | 7319.958 | 7328.887 | 7331.7946

## Beregningsark, vind
Indholdsfortegnelse | [5 empty] | =INDTASTNINGSCELLER
Landmøller - Kapacitet
| Primo år | 2012 | 2013 | 2014 | 2015 | 2016 | 2017 | 2018 | 2019 | 2020 | 2021 | 2022 | 2023 | 2024 | 2025 | 2026 | 2027 | 2028 | 2029 | 2030 | 2031 | 2032 | 2033 | 2034 | 2035 | 2036 | 2037 | 2038 | 2039 | 2040
| Nettoopsætning DK1 + DK2 (MW) | [6 empty] | 125 | 125 | 125 | 125 | 125 | 125 | 125 | 125 | 125 | 125 | 125 | 125 | 125 | 125 | 125 | 125 | 125 | 125 | 125 | 125 | 125 | 125 | 125
| Andel af bruttoopsætning i DK1 | [6 empty] | 80% | 80% | 80% | 80% | 80% | 80% | 80% | 80% | 80% | 80% | 80% | 80% | 80% | 80% | 80% | 80% | 80% | 80% | 80% | 80% | 80% | 80% | 80%
Øst-DK
| Sum, møller før 2008 |  | 495.4 | 494.85 | 491.1 | 468.4 | 446.8887 | 426.0573 | 405.226 | 384.3947 | 359.3926 | 334.3906 | 307.2826 | 280.1746 | 253.0666 | 225.9586 | 193.6788 | 161.399 | 129.1192 | 96.8394 | 64.5596 | 32.2798 | -5.6843e-14 | 0 | 0 | 0 | 0 | 0 | 0 | 0
| Sum, møller fra 2008 - 2013 |  | 81.4 | 92.1 | 92.1 | 92.1 | 92.1 | 92.1 | 92.1 | 92.1 | 92.1 | 92.1 | 92.1 | 92.1 | 92.1 | 92.1 | 92.1 | 92.1 | 92.1 | 92.1 | 92.1 | 92.1 | 92.1 | 76.75 | 61.4 | 46.05 | 30.7 | 15.35 | 0 | 0
| Sum, møller fra 2014 - 2019 |  |  |  | 27.57 | 55 | 120 | 145 | 183.1278 | 221.2556 | 221.2556 | 221.2556 | 221.2556 | 221.2556 | 221.2556 | 221.2556 | 221.2556 | 221.2556 | 221.2556 | 221.2556 | 221.2556 | 221.2556 | 221.2556 | 221.2556 | 221.2556 | 221.2556 | 221.2556 | 221.2556 | 221.2556 | 184.3796
| Sum, møller fra 2020 og frem | [9 empty] | 41.6784 | 83.3568 | 139.6483 | 195.9398 | 252.2313 | 308.5228 | 372.669 | 436.8153 | 500.9615 | 565.1077 | 629.254 | 693.4002 | 757.5465 | 817.2898 | 877.0331 | 936.7765 | 996.5198 | 1056.2631 | 1116.0065 | 1179.0334
| Vækst, møller før 2008 |  | -0.55 | -3.75 | -22.7 | -21.5113 | -20.8313 | -20.8313 | -20.8313 | -25.002 | -25.002 | -27.108 | -27.108 | -27.108 | -27.108 | -32.2798 | -32.2798 | -32.2798 | -32.2798 | -32.2798 | -32.2798 | -32.2798 | 5.6843e-14 | 0 | 0 | 0 | 0 | 0 | 0 | 0
| Vækst, møller fra 2008 - 2013 |  | 10.7 | 0 | 0 | 0 | 0 | 0 | 0 | 0 | 0 | 0 | 0 | 0 | 0 | 0 | 0 | 0 | 0 | 0 | 0 | 0 | -15.35 | -15.35 | -15.35 | -15.35 | -15.35 | -15.35 | 0 | 0
| Vækst, møller fra 2014 - 2019 |  |  | 27.57 | 27.43 | 65 | 25 | 38.1278 | 38.1278 | 0 | 0 | 0 | 0 | 0 | 0 | 0 | 0 | 0 | 0 | 0 | 0 | 0 | 0 | 0 | 0 | 0 | 0 | 0 | -36.8759 | -36.8759
| Vækst, møller fra 2020 og frem | [8 empty] | 41.6784 | 41.6784 | 56.2915 | 56.2915 | 56.2915 | 56.2915 | 64.1462 | 64.1462 | 64.1462 | 64.1462 | 64.1462 | 64.1462 | 64.1462 | 59.7433 | 59.7433 | 59.7433 | 59.7433 | 59.7433 | 59.7433 | 63.0269 | 63.0269
| Samlet nettovækst i MW |  | 10.15 | 23.82 | 4.73 | 43.4887 | 4.1687 | 17.2964 | 17.2964 | 16.6764 | 16.6764 | 29.1835 | 29.1835 | 29.1835 | 29.1835 | 31.8664 | 31.8664 | 31.8664 | 31.8664 | 31.8664 | 31.8664 | 31.8664 | 44.3933 | 44.3933 | 44.3933 | 44.3933 | 44.3933 | 44.3933 | 26.151 | 26.151
| Sum, Øst DK | 551 | 576.8 | 586.95 | 610.77 | 615.5 | 658.9887 | 663.1573 | 680.4538 | 697.7502 | 714.4266 | 731.103 | 760.2865 | 789.4699 | 818.6534 | 847.8369 | 879.7033 | 911.5698 | 943.4362 | 975.3027 | 1007.1691 | 1039.0356 | 1070.902 | 1115.2954 | 1159.6887 | 1204.082 | 1248.4754 | 1292.8687 | 1337.262 | 1363.413
Vest-DK
| Sum, møller før 2008 |  | 2030.6 | 2003.47 | 1969.7 | 1958.9 | 1912.7604 | 1867.9529 | 1823.1453 | 1778.3377 | 1719.9477 | 1661.5576 | 1532.2082 | 1402.8588 | 1273.5094 | 1144.16 | 980.7086 | 817.2571 | 653.8057 | 490.3543 | 326.9029 | 163.4514 | 2.2737e-13 | 0 | 0 | 0 | 0 | 0 | 0 | 0
| Sum, møller fra 2008 - 2013 |  | 633.5 | 957.5 | 955.6 | 950.2 | 950.2 | 950.2 | 950.2 | 950.2 | 950.2 | 950.2 | 950.2 | 950.2 | 950.2 | 950.2 | 950.2 | 950.2 | 950.2 | 950.2 | 950.2 | 950.2 | 950.2 | 791.8333 | 633.4667 | 475.1 | 316.7333 | 158.3667 | 0 | 0
| Sum, møller fra 2014 - 2019 |  |  |  | 78.7 | 284.53 | 429.53 | 614.53 | 767.0411 | 919.5522 | 919.5522 | 919.5522 | 919.5522 | 919.5522 | 919.5522 | 919.5522 | 919.5522 | 919.5522 | 919.5522 | 919.5522 | 919.5522 | 919.5522 | 919.5522 | 919.5522 | 919.5522 | 919.5522 | 919.5522 | 919.5522 | 919.5522 | 766.2935
| Sum, møller fra 2020 og frem | [9 empty] | 166.7137 | 333.4274 | 558.5933 | 783.7592 | 1008.9251 | 1234.0911 | 1490.676 | 1747.261 | 2003.846 | 2260.431 | 2517.016 | 2773.6009 | 3030.1859 | 3269.1593 | 3508.1326 | 3747.1059 | 3986.0793 | 4225.0526 | 4464.0259 | 4716.1336
| Vækst, møller før 2008 |  | -27.13 | -33.77 | -10.8 | -46.1396 | -44.8076 | -44.8076 | -44.8076 | -58.3901 | -58.3901 | -129.3494 | -129.3494 | -129.3494 | -129.3494 | -163.4514 | -163.4514 | -163.4514 | -163.4514 | -163.4514 | -163.4514 | -163.4514 | -2.2737e-13 | 0 | 0 | 0 | 0 | 0 | 0 | 0
| Vækst, møller fra 2008 - 2013 |  | 324 | -1.9 | -5.4 | 0 | 0 | 0 | 0 | 0 | 0 | 0 | 0 | 0 | 0 | 0 | 0 | 0 | 0 | 0 | 0 | 0 | -158.3667 | -158.3667 | -158.3667 | -158.3667 | -158.3667 | -158.3667 | 0 | 0
| Vækst, møller fra 2014 - 2019 |  | 0 | 78.7 | 205.83 | 145 | 185 | 152.5111 | 152.5111 | 0 | 0 | 0 | 0 | 0 | 0 | 0 | 0 | 0 | 0 | 0 | 0 | 0 | 0 | 0 | 0 | 0 | 0 | 0 | -153.2587 | -153.2587
| Vækst, møller fra 2020 og frem | [8 empty] | 166.7137 | 166.7137 | 225.1659 | 225.1659 | 225.1659 | 225.1659 | 256.585 | 256.585 | 256.585 | 256.585 | 256.585 | 256.585 | 256.585 | 238.9733 | 238.9733 | 238.9733 | 238.9733 | 238.9733 | 238.9733 | 252.1077 | 252.1077
| Samlet nettovækst i MW |  | 296.87 | 43.03 | 189.63 | 98.8604 | 140.1924 | 107.7036 | 107.7036 | 108.3236 | 108.3236 | 95.8165 | 95.8165 | 95.8165 | 95.8165 | 93.1336 | 93.1336 | 93.1336 | 93.1336 | 93.1336 | 93.1336 | 93.1336 | 80.6067 | 80.6067 | 80.6067 | 80.6067 | 80.6067 | 80.6067 | 98.849 | 98.849
| Sum, Vest DK | 2530 | 2664.1 | 2960.97 | 3004 | 3193.63 | 3292.4904 | 3432.6829 | 3540.3864 | 3648.09 | 3756.4136 | 3864.7372 | 3960.5537 | 4056.3703 | 4152.1868 | 4248.0033 | 4341.1369 | 4434.2704 | 4527.404 | 4620.5375 | 4713.6711 | 4806.8046 | 4899.9382 | 4980.5448 | 5061.1515 | 5141.7582 | 5222.3648 | 5302.9715 | 5383.5782 | 5482.4272
| Nedtagning (samlet) |  |  | -39.42 | -38.9 | -67.6509 | -65.6389 | -65.6389 | -65.6389 | -83.3921 | -83.3921 | -156.4574 | -156.4574 | -156.4574 | -156.4574 | -195.7312 | -195.7312 | -195.7312 | -195.7312 | -195.7312 | -195.7312 | -195.7312 | -173.7167 | -173.7167 | -173.7167 | -173.7167 | -173.7167 | -173.7167 | -190.1346 | -190.1346
| Opsætning (samlet) |  |  | 106.27 | 233.26 | 210 | 210 | 190.6389 | 190.6389 | 208.3921 | 208.3921 | 281.4574 | 281.4574 | 281.4574 | 281.4574 | 320.7312 | 320.7312 | 320.7312 | 320.7312 | 320.7312 | 320.7312 | 320.7312 | 298.7167 | 298.7167 | 298.7167 | 298.7167 | 298.7167 | 298.7167 | 315.1346 | 315.1346
| Nettoopsætning (samlet) |  | 0 | 66.85 | 194.36 | 142.3491 | 144.3611 | 125 | 125 | 125 | 125 | 125 | 125 | 125 | 125 | 125 | 125 | 125 | 125 | 125 | 125 | 125 | 125 | 125 | 125 | 125 | 125 | 125 | 125 | 125
| Sum Landvind hele DK (primo år) |  | 3240.9 | 3547.92 | 3614.77 | 3809.13 | 3951.4791 | 4095.8402 | 4220.8402 | 4345.8402 | 4470.8402 | 4595.8402 | 4720.8402 | 4845.8402 | 4970.8402 | 5095.8402 | 5220.8402 | 5345.8402 | 5470.8402 | 5595.8402 | 5720.8402 | 5845.8402 | 5970.8402 | 6095.8402 | 6220.8402 | 6345.8402 | 6470.8402 | 6595.8402 | 6720.8402 | 6845.8402
Kystnære møller - Kapacitet
| Primo år | 2012 | 2013 | 2014 | 2015 | 2016 | 2017 | 2018 | 2019 | 2020 | 2021 | 2022 | 2023 | 2024 | 2025 | 2026 | 2027 | 2028 | 2029 | 2030 | 2031 | 2032 | 2033 | 2034 | 2035 | 2036 | 2037 | 2038 | 2039 | 2040
| Øst-DK |  | 55.75 | 55.75 | 55.75 | 55.75 | 50.8 | 50.8 | 50.8 | 236.8 | 261.8 | 261.8 | 261.8 | 261.8 | 261.8 | 221.8 | 221.8 | 221.8 | 221.8 | 221.8 | 221.8 | 221.8 | 221.8 | 221.8 | 214.6 | 214.6 | 211 | 211 | 211 | 211
| Vindeby (1991) | 2013: 4.95; 2014: 4.95; 2015: 4.95; 2016: 4.95
| Middelgrunden (2000) | 2013: 40; 2014: 40; 2015: 40; 2016: 40; 2017: 40; 2018: 40; 2019: 40; 2020: 40; 2021: 40; 2022: 40; 2023: 40; 2024: 40; 2025: 40
| Avedøre Holme (2009) |  | 7.2 | 7.2 | 7.2 | 7.2 | 7.2 | 7.2 | 7.2 | 7.2 | 7.2 | 7.2 | 7.2 | 7.2 | 7.2 | 7.2 | 7.2 | 7.2 | 7.2 | 7.2 | 7.2 | 7.2 | 7.2 | 7.2
| Avedøre Holme (2011) |  | 3.6 | 3.6 | 3.6 | 3.6 | 3.6 | 3.6 | 3.6 | 3.6 | 3.6 | 3.6 | 3.6 | 3.6 | 3.6 | 3.6 | 3.6 | 3.6 | 3.6 | 3.6 | 3.6 | 3.6 | 3.6 | 3.6 | 3.6 | 3.6
| Kystnære møller i udbud | [8 empty] | 175 | 175 | 175 | 175 | 175 | 175 | 175 | 175 | 175 | 175 | 175 | 175 | 175 | 175 | 175 | 175 | 175 | 175 | 175 | 175 | 175
| Forsøgsmøller | [8 empty] | 11 | 11 | 11 | 11 | 11 | 11 | 11 | 11 | 11 | 11 | 11 | 11 | 11 | 11 | 11 | 11 | 11 | 11 | 11 | 11 | 11
| Kystnære møller uden for udbud | [9 empty] | 25 | 25 | 25 | 25 | 25 | 25 | 25 | 25 | 25 | 25 | 25 | 25 | 25 | 25 | 25 | 25 | 25 | 25 | 25 | 25
| Vest-DK |  | 73.8 | 73.8 | 73.8 | 73.8 | 73.8 | 73.8 | 73.8 | 287.8 | 307.8 | 307.8 | 307.8 | 307.8 | 307.8 | 307.8 | 307.8 | 307.8 | 260 | 260 | 260 | 260 | 260 | 260 | 239 | 239 | 239 | 239 | 239 | 239
| Tunø Knob (1995) | 2013: 5; 2014: 5; 2015: 5; 2016: 5; 2017: 5; 2018: 5; 2019: 5; 2020: 5
| Rønland (2003) | 2013: 17.2; 2014: 17.2; 2015: 17.2; 2016: 17.2; 2017: 17.2; 2018: 17.2; 2019: 17.2; 2020: 17.2; 2021: 17.2; 2022: 17.2; 2023: 17.2; 2024: 17.2; 2025: 17.2; 2026: 17.2; 2027: 17.2; 2028: 17.2
| Samsø (2003) | 2013: 23; 2014: 23; 2015: 23; 2016: 23; 2017: 23; 2018: 23; 2019: 23; 2020: 23; 2021: 23; 2022: 23; 2023: 23; 2024: 23; 2025: 23; 2026: 23; 2027: 23; 2028: 23
| Frederikshavn (2003) | 2013: 7.6; 2014: 7.6; 2015: 7.6; 2016: 7.6; 2017: 7.6; 2018: 7.6; 2019: 7.6; 2020: 7.6; 2021: 7.6; 2022: 7.6; 2023: 7.6; 2024: 7.6; 2025: 7.6; 2026: 7.6; 2027: 7.6; 2028: 7.6
| Sprogø (2009) |  | 21 | 21 | 21 | 21 | 21 | 21 | 21 | 21 | 21 | 21 | 21 | 21 | 21 | 21 | 21 | 21 | 21 | 21 | 21 | 21 | 21 | 21
| Kystnære møller i udbud | [8 empty] | 175 | 175 | 175 | 175 | 175 | 175 | 175 | 175 | 175 | 175 | 175 | 175 | 175 | 175 | 175 | 175 | 175 | 175 | 175 | 175 | 175
| Forsøgsmøller | [8 empty] | 39 | 39 | 39 | 39 | 39 | 39 | 39 | 39 | 39 | 39 | 39 | 39 | 39 | 39 | 39 | 39 | 39 | 39 | 39 | 39 | 39
| Kystnære møller uden for udbud | [9 empty] | 25 | 25 | 25 | 25 | 25 | 25 | 25 | 25 | 25 | 25 | 25 | 25 | 25 | 25 | 25 | 25 | 25 | 25 | 25 | 25
| Sum DK |  | 129.55 | 129.55 | 129.55 | 129.55 | 124.6 | 124.6 | 124.6 | 524.6 | 569.6 | 569.6 | 569.6 | 569.6 | 569.6 | 529.6 | 529.6 | 529.6 | 481.8 | 481.8 | 481.8 | 481.8 | 481.8 | 481.8 | 453.6 | 453.6 | 450 | 450 | 450 | 450
Havmøller - Kapacitet
| Primo år | 2012 | 2013 | 2014 | 2015 | 2016 | 2017 | 2018 | 2019 | 2020 | 2021 | 2022 | 2023 | 2024 | 2025 | 2026 | 2027 | 2028 | 2029 | 2030 | 2031 | 2032 | 2033 | 2034 | 2035 | 2036 | 2037 | 2038 | 2039 | 2040
| Horns Rev 1 (2002) | 2013: 160; 2014: 160; 2015: 160; 2016: 160; 2017: 160; 2018: 160; 2019: 160; 2020: 160; 2021: 160; 2022: 160; 2023: 160; 2024: 160; 2025: 160; 2026: 160; 2027: 160
| Rødsand 1 / Nysted (2003) | 2013: 165.6; 2014: 165.6; 2015: 165.6; 2016: 165.6; 2017: 165.6; 2018: 165.6; 2019: 165.6; 2020: 165.6; 2021: 165.6; 2022: 165.6; 2023: 165.6; 2024: 165.6; 2025: 165.6; 2026: 165.6; 2027: 165.6; 2028: 165.6
| Horns Rev 2 (2009) |  | 209.3 | 209.3 | 209.3 | 209.3 | 209.3 | 209.3 | 209.3 | 209.3 | 209.3 | 209.3 | 209.3 | 209.3 | 209.3 | 209.3 | 209.3 | 209.3 | 209.3 | 209.3 | 209.3 | 209.3 | 209.3 | 209.3
| Rødsand 2 (2010) |  | 207 | 207 | 207 | 207 | 207 | 207 | 207 | 207 | 207 | 207 | 207 | 207 | 207 | 207 | 207 | 207 | 207 | 207 | 207 | 207 | 207 | 207 | 207
| Anholt (2013) |  | 50.4 | 399.6 | 399.6 | 399.6 | 399.6 | 399.6 | 399.6 | 399.6 | 399.6 | 399.6 | 399.6 | 399.6 | 399.6 | 399.6 | 399.6 | 399.6 | 399.6 | 399.6 | 399.6 | 399.6 | 399.6 | 399.6 | 399.6 | 399.6 | 399.6 | 399.6
| Horns Rev 3 | [7 empty] | 406.7 | 406.7 | 406.7 | 406.7 | 406.7 | 406.7 | 406.7 | 406.7 | 406.7 | 406.7 | 406.7 | 406.7 | 406.7 | 406.7 | 406.7 | 406.7 | 406.7 | 406.7 | 406.7 | 406.7 | 406.7 | 406.7
| Kriegers flak | [8 empty] | 200 | 400 | 600 | 600 | 600 | 600 | 600 | 600 | 600 | 600 | 600 | 600 | 600 | 600 | 600 | 600 | 600 | 600 | 600 | 600 | 600
| Horns Rev 4 (evt. kombi med HR1-repower) | 2027: 200; 2028: 400; 2029: 400; 2030: 400; 2031: 400; 2032: 400; 2033: 400; 2034: 400; 2035: 400; 2036: 400; 2037: 400; 2038: 400; 2039: 400; 2040: 400
| Jammerbugt el. Ringkøbing | 2030: 200; 2031: 400; 2032: 400; 2033: 400; 2034: 400; 2035: 400; 2036: 400; 2037: 400; 2038: 400; 2039: 400; 2040: 400
| Horns Rev 5 (evt. kombi med HR2-repower) | 2033: 200; 2034: 400; 2035: 400; 2036: 400; 2037: 400; 2038: 400; 2039: 400; 2040: 400
| Rødsand 1 + 2 repower | 2036: 200; 2037: 400; 2038: 400; 2039: 400; 2040: 400
| Jammerbugt el. Ringkøbing | 2039: 200; 2040: 400
| Sum DK |  | 792.3 | 1141.5 | 1141.5 | 1141.5 | 1141.5 | 1141.5 | 1548.2 | 1748.2 | 1948.2 | 2148.2 | 2148.2 | 2148.2 | 2148.2 | 2148.2 | 2348.2 | 2388.2 | 2222.6 | 2422.6 | 2622.6 | 2622.6 | 2822.6 | 3022.6 | 2813.3 | 2806.3 | 3006.3 | 3006.3 | 2806.7 | 3006.7
Fuldlasttimer og produktion
|  | 2012 | 2013 | 2014 | 2015 | 2016 | 2017 | 2018 | 2019 | 2020 | 2021 | 2022 | 2023 | 2024 | 2025 | 2026 | 2027 | 2028 | 2029 | 2030 | 2031 | 2032 | 2033 | 2034 | 2035 | 2036 | 2037 | 2038 | 2039 | 2040
Landvind - Fuldlasttimer
Land, Øst
| Før 2008 |  | 1850 | 1850 | 1850 | 1850 | 1850 | 1850 | 1850 | 1850 | 1850 | 1850 | 1850 | 1850 | 1850 | 1850 | 1850 | 1850 | 1850 | 1850 | 1850 | 1850 | 1850 | 1850 | 1850 | 1850 | 1850 | 1850 | 1850 | 1850
| Fra 2008 - 2013 |  | 2700 | 2700 | 2700 | 2700 | 2700 | 2700 | 2700 | 2700 | 2700 | 2700 | 2700 | 2700 | 2700 | 2700 | 2700 | 2700 | 2700 | 2700 | 2700 | 2700 | 2700 | 2700 | 2700 | 2700 | 2700 | 2700 | 2700 | 2700
| Fra 2014 - 2019 |  |  | 3000 | 3000 | 3000 | 3000 | 3000 | 3000 | 3000 | 3000 | 3000 | 3000 | 3000 | 3000 | 3000 | 3000 | 3000 | 3000 | 3000 | 3000 | 3000 | 3000 | 3000 | 3000 | 3000 | 3000 | 3000 | 3000 | 3000
| Fra 2020 og frem | [8 empty] | 3150 | 3150 | 3150 | 3150 | 3150 | 3150 | 3150 | 3150 | 3150 | 3150 | 3150 | 3150 | 3150 | 3150 | 3150 | 3150 | 3150 | 3150 | 3150 | 3150 | 3150
Land, Vest
| Før 2008 |  | 1950 | 1950 | 1950 | 1950 | 1950 | 1950 | 1950 | 1950 | 1950 | 1950 | 1950 | 1950 | 1950 | 1950 | 1950 | 1950 | 1950 | 1950 | 1950 | 1950 | 1950 | 1950 | 1950 | 1950 | 1950 | 1950 | 1950 | 1950
| Fra 2008 - 2013 |  | 2950 | 2950 | 2950 | 2950 | 2950 | 2950 | 2950 | 2950 | 2950 | 2950 | 2950 | 2950 | 2950 | 2950 | 2950 | 2950 | 2950 | 2950 | 2950 | 2950 | 2950 | 2950 | 2950 | 2950 | 2950 | 2950 | 2950 | 2950
| Fra 2014 - 2019 |  |  | 3150 | 3150 | 3150 | 3150 | 3150 | 3150 | 3150 | 3150 | 3150 | 3150 | 3150 | 3150 | 3150 | 3150 | 3150 | 3150 | 3150 | 3150 | 3150 | 3150 | 3150 | 3150 | 3150 | 3150 | 3150 | 3150 | 3150
| Fra 2020 og frem | [8 empty] | 3300 | 3300 | 3300 | 3300 | 3300 | 3300 | 3300 | 3300 | 3300 | 3300 | 3300 | 3300 | 3300 | 3300 | 3300 | 3300 | 3300 | 3300 | 3300 | 3300 | 3300
Landvind - Produktion (GWh)
Land, Øst
| Før 2008 |  | 916.49 | 915.4725 | 908.535 | 866.54 | 826.744 | 788.2061 | 749.6681 | 711.1301 | 664.8763 | 618.6226 | 568.4728 | 518.323 | 468.1732 | 418.0234 | 358.3057 | 298.5881 | 238.8705 | 179.1529 | 119.4352 | 59.7176 | -1.0516e-13 | 0 | 0 | 0 | 0 | 0 | 0 | 0
| Fra 2008 - 2013 |  | 219.78 | 248.67 | 248.67 | 248.67 | 248.67 | 248.67 | 248.67 | 248.67 | 248.67 | 248.67 | 248.67 | 248.67 | 248.67 | 248.67 | 248.67 | 248.67 | 248.67 | 248.67 | 248.67 | 248.67 | 248.67 | 207.225 | 165.78 | 124.335 | 82.89 | 41.445 | 0 | 0
| Fra 2014 - 2019 |  | 0 | 0 | 82.71 | 165 | 360 | 435 | 549.3833 | 663.7667 | 663.7667 | 663.7667 | 663.7667 | 663.7667 | 663.7667 | 663.7667 | 663.7667 | 663.7667 | 663.7667 | 663.7667 | 663.7667 | 663.7667 | 663.7667 | 663.7667 | 663.7667 | 663.7667 | 663.7667 | 663.7667 | 663.7667 | 553.1389
| Fra 2020 og frem |  | 0 | 0 | 0 | 0 | 0 | 0 | 0 | 0 | 131.287 | 262.5741 | 439.8922 | 617.2104 | 794.5285 | 971.8467 | 1173.9074 | 1375.9681 | 1578.0287 | 1780.0894 | 1982.1501 | 2184.2107 | 2386.2714 | 2574.4629 | 2762.6544 | 2950.8459 | 3139.0374 | 3327.2289 | 3515.4204 | 3713.9552
Land, Vest
| Før 2008 |  | 3959.67 | 3906.7665 | 3840.915 | 3819.855 | 3729.8828 | 3642.5081 | 3555.1333 | 3467.7586 | 3353.898 | 3240.0373 | 2987.806 | 2735.5747 | 2483.3433 | 2231.112 | 1912.3817 | 1593.6514 | 1274.9211 | 956.1909 | 637.4606 | 318.7303 | 4.4338e-13 | 0 | 0 | 0 | 0 | 0 | 0 | 0
| Fra 2008 - 2013 |  | 1868.825 | 2824.625 | 2819.02 | 2803.09 | 2803.09 | 2803.09 | 2803.09 | 2803.09 | 2803.09 | 2803.09 | 2803.09 | 2803.09 | 2803.09 | 2803.09 | 2803.09 | 2803.09 | 2803.09 | 2803.09 | 2803.09 | 2803.09 | 2803.09 | 2335.9083 | 1868.7267 | 1401.545 | 934.3633 | 467.1817 | 0 | 0
| Fra 2014 - 2019 |  | 0 | 0 | 247.905 | 896.2695 | 1353.0195 | 1935.7695 | 2416.1795 | 2896.5896 | 2896.5896 | 2896.5896 | 2896.5896 | 2896.5896 | 2896.5896 | 2896.5896 | 2896.5896 | 2896.5896 | 2896.5896 | 2896.5896 | 2896.5896 | 2896.5896 | 2896.5896 | 2896.5896 | 2896.5896 | 2896.5896 | 2896.5896 | 2896.5896 | 2896.5896 | 2413.8246
| Fra 2020 og frem |  | 0 | 0 | 0 | 0 | 0 | 0 | 0 | 0 | 550.1552 | 1100.3104 | 1843.3579 | 2586.4054 | 3329.453 | 4072.5005 | 4919.2309 | 5765.9614 | 6612.6918 | 7459.4222 | 8306.1527 | 9152.8831 | 9999.6135 | 10788.2255 | 11576.8375 | 12365.4495 | 13154.0615 | 13942.6735 | 14731.2855 | 15563.241
| GWh Landmøller |  | 6964.765 | 7895.534 | 8147.755 | 8799.4245 | 9321.4064 | 9853.2437 | 10322.1243 | 10791.0049 | 11312.3327 | 11833.6605 | 12451.6451 | 13069.6297 | 13687.6142 | 14305.5988 | 14975.942 | 15646.2852 | 16316.6284 | 16986.9716 | 17657.3148 | 18327.658 | 18998.0012 | 19466.178 | 19934.3549 | 20402.5317 | 20870.7085 | 21338.8854 | 21807.0622 | 22244.1597
Kystvind - Fuldlasttimer
Kystnære, Øst
| Vindeby (1991) |  | 1700 | 1700 | 1700 | 1700 | 1700 | 1700 | 1700 | 1700 | 1700 | 1700 | 1700 | 1700 | 1700 | 1700 | 1700 | 1700 | 1700 | 1700 | 1700 | 1700 | 1700 | 1700 | 1700 | 1700 | 1700 | 1700 | 1700 | 1700
| Middelgrunden (2000) |  | 2300 | 2300 | 2300 | 2300 | 2300 | 2300 | 2300 | 2300 | 2300 | 2300 | 2300 | 2300 | 2300 | 2300 | 2300 | 2300 | 2300 | 2300 | 2300 | 2300 | 2300 | 2300 | 2300 | 2300 | 2300 | 2300 | 2300 | 2300
| Avedøre Holme (2009) |  | 3350 | 3350 | 3350 | 3350 | 3350 | 3350 | 3350 | 3350 | 3350 | 3350 | 3350 | 3350 | 3350 | 3350 | 3350 | 3350 | 3350 | 3350 | 3350 | 3350 | 3350 | 3350 | 3350 | 3350 | 3350 | 3350 | 3350 | 3350
| Avedøre Holme (2011) |  | 3350 | 3350 | 3350 | 3350 | 3350 | 3350 | 3350 | 3350 | 3350 | 3350 | 3350 | 3350 | 3350 | 3350 | 3350 | 3350 | 3350 | 3350 | 3350 | 3350 | 3350 | 3350 | 3350 | 3350 | 3350 | 3350 | 3350 | 3350
| Nye kystnære - Udbud | [8 empty] | 4000 | 4000 | 4000 | 4000 | 4000 | 4000 | 4000 | 4000 | 4000 | 4000 | 4000 | 4000 | 4000 | 4000 | 4000 | 4000 | 4000 | 4000 | 4000 | 4000 | 4000
| Nye kystnære - Forsøgsmøller | [8 empty] | 4000 | 4000 | 4000 | 4000 | 4000 | 4000 | 4000 | 4000 | 4000 | 4000 | 4000 | 4000 | 4000 | 4000 | 4000 | 4000 | 4000 | 4000 | 4000 | 4000 | 4000
| Nye kystnære - UDEN for udbud | [9 empty] | 4000 | 4000 | 4000 | 4000 | 4000 | 4000 | 4000 | 4000 | 4000 | 4000 | 4000 | 4000 | 4000 | 4000 | 4000 | 4000 | 4000 | 4000 | 4000 | 4000
Kystnære, Vest
| Tunø Knob (1995) |  | 2800 | 2800 | 2800 | 2800 | 2800 | 2800 | 2800 | 2800 | 2800 | 2800 | 2800 | 2800 | 2800 | 2800 | 2800 | 2800 | 2800 | 2800 | 2800 | 2800 | 2800 | 2800 | 2800 | 2800 | 2800 | 2800 | 2800 | 2800
| Rønland (2003) |  | 3950 | 3950 | 3950 | 3950 | 3950 | 3950 | 3950 | 3950 | 3950 | 3950 | 3950 | 3950 | 3950 | 3950 | 3950 | 3950 | 3950 | 3950 | 3950 | 3950 | 3950 | 3950 | 3950 | 3950 | 3950 | 3950 | 3950 | 3950
| Samsø (2003) |  | 3600 | 3600 | 3600 | 3600 | 3600 | 3600 | 3600 | 3600 | 3600 | 3600 | 3600 | 3600 | 3600 | 3600 | 3600 | 3600 | 3600 | 3600 | 3600 | 3600 | 3600 | 3600 | 3600 | 3600 | 3600 | 3600 | 3600 | 3600
| Frederikshavn (2003) |  | 2900 | 2900 | 2900 | 2900 | 2900 | 2900 | 2900 | 2900 | 2900 | 2900 | 2900 | 2900 | 2900 | 2900 | 2900 | 2900 | 2900 | 2900 | 2900 | 2900 | 2900 | 2900 | 2900 | 2900 | 2900 | 2900 | 2900 | 2900
| Sprogø (2009) |  | 3200 | 3200 | 3200 | 3200 | 3200 | 3200 | 3200 | 3200 | 3200 | 3200 | 3200 | 3200 | 3200 | 3200 | 3200 | 3200 | 3200 | 3200 | 3200 | 3200 | 3200 | 3200 | 3200 | 3200 | 3200 | 3200 | 3200 | 3200
| Nye kystnære - Udbud | [8 empty] | 4500 | 4500 | 4500 | 4500 | 4500 | 4500 | 4500 | 4500 | 4500 | 4500 | 4500 | 4500 | 4500 | 4500 | 4500 | 4500 | 4500 | 4500 | 4500 | 4500 | 4500
| Nye kystnære - Forsøgsmøller | [8 empty] | 4250 | 4250 | 4250 | 4250 | 4250 | 4250 | 4250 | 4250 | 4250 | 4250 | 4250 | 4250 | 4250 | 4250 | 4250 | 4250 | 4250 | 4250 | 4250 | 4250 | 4250
| Nye kystnære - UDEN for udbud | [9 empty] | 4250 | 4250 | 4250 | 4250 | 4250 | 4250 | 4250 | 4250 | 4250 | 4250 | 4250 | 4250 | 4250 | 4250 | 4250 | 4250 | 4250 | 4250 | 4250 | 4250
Kystvind - Produktion (GWh)
Kystnære, Øst
| Vindeby (1991) |  | 8.415 | 8.415 | 8.415 | 8.415 | 0 | 0 | 0 | 0 | 0 | 0 | 0 | 0 | 0 | 0 | 0 | 0 | 0 | 0 | 0 | 0 | 0 | 0 | 0 | 0 | 0 | 0 | 0 | 0
| Middelgrunden (2000) |  | 92 | 92 | 92 | 92 | 92 | 92 | 92 | 92 | 92 | 92 | 92 | 92 | 92 | 0 | 0 | 0 | 0 | 0 | 0 | 0 | 0 | 0 | 0 | 0 | 0 | 0 | 0 | 0
| Avedøre Holme (2009) |  | 24.12 | 24.12 | 24.12 | 24.12 | 24.12 | 24.12 | 24.12 | 24.12 | 24.12 | 24.12 | 24.12 | 24.12 | 24.12 | 24.12 | 24.12 | 24.12 | 24.12 | 24.12 | 24.12 | 24.12 | 24.12 | 24.12 | 0 | 0 | 0 | 0 | 0 | 0
| Avedøre Holme (2011) |  | 12.06 | 12.06 | 12.06 | 12.06 | 12.06 | 12.06 | 12.06 | 12.06 | 12.06 | 12.06 | 12.06 | 12.06 | 12.06 | 12.06 | 12.06 | 12.06 | 12.06 | 12.06 | 12.06 | 12.06 | 12.06 | 12.06 | 12.06 | 12.06 | 0 | 0 | 0 | 0
| Nye kystnære - Udbud |  | 0 | 0 | 0 | 0 | 0 | 0 | 0 | 700 | 700 | 700 | 700 | 700 | 700 | 700 | 700 | 700 | 700 | 700 | 700 | 700 | 700 | 700 | 700 | 700 | 700 | 700 | 700 | 700
| Nye kystnære - Forsøgsmøller |  | 0 | 0 | 0 | 0 | 0 | 0 | 0 | 44 | 44 | 44 | 44 | 44 | 44 | 44 | 44 | 44 | 44 | 44 | 44 | 44 | 44 | 44 | 44 | 44 | 44 | 44 | 44 | 44
| Nye kystnære - UDEN for udbud |  | 0 | 0 | 0 | 0 | 0 | 0 | 0 | 0 | 100 | 100 | 100 | 100 | 100 | 100 | 100 | 100 | 100 | 100 | 100 | 100 | 100 | 100 | 100 | 100 | 100 | 100 | 100 | 100
Kystnære, Vest
| Tunø Knob (1995) |  | 14 | 14 | 14 | 14 | 14 | 14 | 14 | 14 | 0 | 0 | 0 | 0 | 0 | 0 | 0 | 0 | 0 | 0 | 0 | 0 | 0 | 0 | 0 | 0 | 0 | 0 | 0 | 0
| Rønland (2003) |  | 67.94 | 67.94 | 67.94 | 67.94 | 67.94 | 67.94 | 67.94 | 67.94 | 67.94 | 67.94 | 67.94 | 67.94 | 67.94 | 67.94 | 67.94 | 67.94 | 0 | 0 | 0 | 0 | 0 | 0 | 0 | 0 | 0 | 0 | 0 | 0
| Samsø (2003) |  | 82.8 | 82.8 | 82.8 | 82.8 | 82.8 | 82.8 | 82.8 | 82.8 | 82.8 | 82.8 | 82.8 | 82.8 | 82.8 | 82.8 | 82.8 | 82.8 | 0 | 0 | 0 | 0 | 0 | 0 | 0 | 0 | 0 | 0 | 0 | 0
| Frederikshavn (2003) |  | 22.04 | 22.04 | 22.04 | 22.04 | 22.04 | 22.04 | 22.04 | 22.04 | 22.04 | 22.04 | 22.04 | 22.04 | 22.04 | 22.04 | 22.04 | 22.04 | 0 | 0 | 0 | 0 | 0 | 0 | 0 | 0 | 0 | 0 | 0 | 0
| Sprogø (2009) |  | 67.2 | 67.2 | 67.2 | 67.2 | 67.2 | 67.2 | 67.2 | 67.2 | 67.2 | 67.2 | 67.2 | 67.2 | 67.2 | 67.2 | 67.2 | 67.2 | 67.2 | 67.2 | 67.2 | 67.2 | 67.2 | 67.2 | 0 | 0 | 0 | 0 | 0 | 0
| Nye kystnære - Udbud |  | 0 | 0 | 0 | 0 | 0 | 0 | 0 | 787.5 | 787.5 | 787.5 | 787.5 | 787.5 | 787.5 | 787.5 | 787.5 | 787.5 | 787.5 | 787.5 | 787.5 | 787.5 | 787.5 | 787.5 | 787.5 | 787.5 | 787.5 | 787.5 | 787.5 | 787.5
| Nye kystnære - Forsøgsmøller |  | 0 | 0 | 0 | 0 | 0 | 0 | 0 | 165.75 | 165.75 | 165.75 | 165.75 | 165.75 | 165.75 | 165.75 | 165.75 | 165.75 | 165.75 | 165.75 | 165.75 | 165.75 | 165.75 | 165.75 | 165.75 | 165.75 | 165.75 | 165.75 | 165.75 | 165.75
| Nye kystnære - UDEN for udbud |  | 0 | 0 | 0 | 0 | 0 | 0 | 0 | 0 | 106.25 | 106.25 | 106.25 | 106.25 | 106.25 | 106.25 | 106.25 | 106.25 | 106.25 | 106.25 | 106.25 | 106.25 | 106.25 | 106.25 | 106.25 | 106.25 | 106.25 | 106.25 | 106.25 | 106.25
| GWh kystnære |  | 390.575 | 390.575 | 390.575 | 390.575 | 382.16 | 382.16 | 382.16 | 2079.41 | 2271.66 | 2271.66 | 2271.66 | 2271.66 | 2271.66 | 2179.66 | 2179.66 | 2179.66 | 2006.88 | 2006.88 | 2006.88 | 2006.88 | 2006.88 | 2006.88 | 1915.56 | 1915.56 | 1903.5 | 1903.5 | 1903.5 | 1903.5
Havvind - Fuldlasttimer
| Horns Rev 1 (2002) |  | 4000 | 4000 | 4000 | 4000 | 4000 | 4000 | 4000 | 4000 | 4000 | 4000 | 4000 | 4000 | 4000 | 4000 | 4000 | 4000 | 4000 | 4000 | 4000 | 4000 | 4000 | 4000 | 4000 | 4000 | 4000 | 4000 | 4000 | 4000
| Rødsand 1 / Nysted (2003) |  | 3450 | 3450 | 3450 | 3450 | 3450 | 3450 | 3450 | 3450 | 3450 | 3450 | 3450 | 3450 | 3450 | 3450 | 3450 | 3450 | 3450 | 3450 | 3450 | 3450 | 3450 | 3450 | 3450 | 3450 | 3450 | 3450 | 3450 | 3450
| Horns Rev 2 (2009) |  | 4400 | 4400 | 4400 | 4400 | 4400 | 4400 | 4400 | 4400 | 4400 | 4400 | 4400 | 4400 | 4400 | 4400 | 4400 | 4400 | 4400 | 4400 | 4400 | 4400 | 4400 | 4400 | 4400 | 4400 | 4400 | 4400 | 4400 | 4400
| Rødsand 2 (2010) |  | 3900 | 3900 | 3900 | 3900 | 3900 | 3900 | 3900 | 3900 | 3900 | 3900 | 3900 | 3900 | 3900 | 3900 | 3900 | 3900 | 3900 | 3900 | 3900 | 3900 | 3900 | 3900 | 3900 | 3900 | 3900 | 3900 | 3900 | 3900
| Anholt (2013) |  | 4450 | 4450 | 4450 | 4450 | 4450 | 4450 | 4450 | 4450 | 4450 | 4450 | 4450 | 4450 | 4450 | 4450 | 4450 | 4450 | 4450 | 4450 | 4450 | 4450 | 4450 | 4450 | 4450 | 4450 | 4450 | 4450 | 4450 | 4450
| Horns Rev 3 | [7 empty] | 4500 | 4500 | 4500 | 4500 | 4500 | 4500 | 4500 | 4500 | 4500 | 4500 | 4500 | 4500 | 4500 | 4500 | 4500 | 4500 | 4500 | 4500 | 4500 | 4500 | 4500 | 4500
| Kriegers flak | [8 empty] | 4250 | 4250 | 4250 | 4250 | 4250 | 4250 | 4250 | 4250 | 4250 | 4250 | 4250 | 4250 | 4250 | 4250 | 4250 | 4250 | 4250 | 4250 | 4250 | 4250 | 4250
| Horns Rev 4 (evt. kombi med HR1-repower) | 2027: 4600; 2028: 4600; 2029: 4600; 2030: 4600; 2031: 4600; 2032: 4600; 2033: 4600; 2034: 4600; 2035: 4600; 2036: 4600; 2037: 4600; 2038: 4600; 2039: 4600; 2040: 4600
| Jammerbugt el. Ringkøbing | 2030: 4600; 2031: 4600; 2032: 4600; 2033: 4600; 2034: 4600; 2035: 4600; 2036: 4600; 2037: 4600; 2038: 4600; 2039: 4600; 2040: 4600
| Horns Rev 5 (evt. kombi med HR2-repower) | 2033: 4700; 2034: 4700; 2035: 4700; 2036: 4700; 2037: 4700; 2038: 4700; 2039: 4700; 2040: 4700
| Rødsand 1 + 2 repower | 2036: 4300; 2037: 4300; 2038: 4300; 2039: 4300; 2040: 4300
| Jammerbugt el. Ringkøbing | 2039: 4700; 2040: 4700
Havvind - Produktion (GWh)
| Horns Rev 1 (2002) |  | 640 | 640 | 640 | 640 | 640 | 640 | 640 | 640 | 640 | 640 | 640 | 640 | 640 | 640 | 640 | 0 | 0 | 0 | 0 | 0 | 0 | 0 | 0 | 0 | 0 | 0 | 0 | 0
| Rødsand 1 / Nysted (2003) |  | 571.32 | 571.32 | 571.32 | 571.32 | 571.32 | 571.32 | 571.32 | 571.32 | 571.32 | 571.32 | 571.32 | 571.32 | 571.32 | 571.32 | 571.32 | 571.32 | 0 | 0 | 0 | 0 | 0 | 0 | 0 | 0 | 0 | 0 | 0 | 0
| Horns Rev 2 (2009) |  | 920.92 | 920.92 | 920.92 | 920.92 | 920.92 | 920.92 | 920.92 | 920.92 | 920.92 | 920.92 | 920.92 | 920.92 | 920.92 | 920.92 | 920.92 | 920.92 | 920.92 | 920.92 | 920.92 | 920.92 | 920.92 | 920.92 | 0 | 0 | 0 | 0 | 0 | 0
| Rødsand 2 (2010) |  | 807.3 | 807.3 | 807.3 | 807.3 | 807.3 | 807.3 | 807.3 | 807.3 | 807.3 | 807.3 | 807.3 | 807.3 | 807.3 | 807.3 | 807.3 | 807.3 | 807.3 | 807.3 | 807.3 | 807.3 | 807.3 | 807.3 | 807.3 | 0 | 0 | 0 | 0 | 0
| Anholt (2013) |  | 224.28 | 1778.22 | 1778.22 | 1778.22 | 1778.22 | 1778.22 | 1778.22 | 1778.22 | 1778.22 | 1778.22 | 1778.22 | 1778.22 | 1778.22 | 1778.22 | 1778.22 | 1778.22 | 1778.22 | 1778.22 | 1778.22 | 1778.22 | 1778.22 | 1778.22 | 1778.22 | 1778.22 | 1778.22 | 1778.22 | 0 | 0
| Horns Rev 3 |  | 0 | 0 | 0 | 0 | 0 | 0 | 1830.15 | 1830.15 | 1830.15 | 1830.15 | 1830.15 | 1830.15 | 1830.15 | 1830.15 | 1830.15 | 1830.15 | 1830.15 | 1830.15 | 1830.15 | 1830.15 | 1830.15 | 1830.15 | 1830.15 | 1830.15 | 1830.15 | 1830.15 | 1830.15 | 1830.15
| Kriegers flak |  | 0 | 0 | 0 | 0 | 0 | 0 | 0 | 850 | 1700 | 2550 | 2550 | 2550 | 2550 | 2550 | 2550 | 2550 | 2550 | 2550 | 2550 | 2550 | 2550 | 2550 | 2550 | 2550 | 2550 | 2550 | 2550 | 2550
| Horns Rev 4 (evt. kombi med HR1-repower) |  | 0 | 0 | 0 | 0 | 0 | 0 | 0 | 0 | 0 | 0 | 0 | 0 | 0 | 0 | 920 | 1840 | 1840 | 1840 | 1840 | 1840 | 1840 | 1840 | 1840 | 1840 | 1840 | 1840 | 1840 | 1840
| Jammerbugt el. Ringkøbing |  | 0 | 0 | 0 | 0 | 0 | 0 | 0 | 0 | 0 | 0 | 0 | 0 | 0 | 0 | 0 | 0 | 0 | 920 | 1840 | 1840 | 1840 | 1840 | 1840 | 1840 | 1840 | 1840 | 1840 | 1840
| Horns Rev 5 (evt. kombi med HR2-repower) |  | 0 | 0 | 0 | 0 | 0 | 0 | 0 | 0 | 0 | 0 | 0 | 0 | 0 | 0 | 0 | 0 | 0 | 0 | 0 | 0 | 940 | 1880 | 1880 | 1880 | 1880 | 1880 | 1880 | 1880
| Rødsand 1 + 2 repower |  | 0 | 0 | 0 | 0 | 0 | 0 | 0 | 0 | 0 | 0 | 0 | 0 | 0 | 0 | 0 | 0 | 0 | 0 | 0 | 0 | 0 | 0 | 0 | 860 | 1720 | 1720 | 1720 | 1720
| Jammerbugt el. Ringkøbing |  | 0 | 0 | 0 | 0 | 0 | 0 | 0 | 0 | 0 | 0 | 0 | 0 | 0 | 0 | 0 | 0 | 0 | 0 | 0 | 0 | 0 | 0 | 0 | 0 | 0 | 0 | 940 | 1880
| GWh Havmøller |  | 3163.82 | 4717.76 | 4717.76 | 4717.76 | 4717.76 | 4717.76 | 6547.91 | 7397.91 | 8247.91 | 9097.91 | 9097.91 | 9097.91 | 9097.91 | 9097.91 | 10017.91 | 10297.91 | 9726.59 | 10646.59 | 11566.59 | 11566.59 | 12506.59 | 13446.59 | 12525.67 | 12578.37 | 13438.37 | 13438.37 | 12600.15 | 13540.15
AF2016 - Opsummering
|  | 2012 | 2013 | 2014 | 2015 | 2016 | 2017 | 2018 | 2019 | 2020 | 2021 | 2022 | 2023 | 2024 | 2025 | 2026 | 2027 | 2028 | 2029 | 2030 | 2031 | 2032 | 2033 | 2034 | 2035 | 2036 | 2037 | 2038 | 2039 | 2040
Kapacitet (primo år)
| Landvind (MW) |  | 3240.9 | 3547.92 | 3614.77 | 3809.13 | 3951.4791 | 4095.8402 | 4220.8402 | 4345.8402 | 4470.8402 | 4595.8402 | 4720.8402 | 4845.8402 | 4970.8402 | 5095.8402 | 5220.8402 | 5345.8402 | 5470.8402 | 5595.8402 | 5720.8402 | 5845.8402 | 5970.8402 | 6095.8402 | 6220.8402 | 6345.8402 | 6470.8402 | 6595.8402 | 6720.8402 | 6845.8402
| Kystvind (MW) |  | 129.55 | 129.55 | 129.55 | 129.55 | 124.6 | 124.6 | 124.6 | 524.6 | 569.6 | 569.6 | 569.6 | 569.6 | 569.6 | 529.6 | 529.6 | 529.6 | 481.8 | 481.8 | 481.8 | 481.8 | 481.8 | 481.8 | 453.6 | 453.6 | 450 | 450 | 450 | 450
| Havvind (MW) |  | 792.3 | 1141.5 | 1141.5 | 1141.5 | 1141.5 | 1141.5 | 1548.2 | 1748.2 | 1948.2 | 2148.2 | 2148.2 | 2148.2 | 2148.2 | 2148.2 | 2348.2 | 2388.2 | 2222.6 | 2422.6 | 2622.6 | 2622.6 | 2822.6 | 3022.6 | 2813.3 | 2806.3 | 3006.3 | 3006.3 | 2806.7 | 3006.7
| Kapacitet i alt (MW) |  | 4162.75 | 4818.97 | 4885.82 | 5080.18 | 5217.5791 | 5361.9402 | 5893.6402 | 6618.6402 | 6988.6402 | 7313.6402 | 7438.6402 | 7563.6402 | 7688.6402 | 7773.6402 | 8098.6402 | 8263.6402 | 8175.2402 | 8500.2402 | 8825.2402 | 8950.2402 | 9275.2402 | 9600.2402 | 9487.7402 | 9605.7402 | 9927.1402 | 10052.1402 | 9977.5402 | 10302.5402
Fuldlastimer pr. år
| Landvind (gns.) |  | 2149.0219 | 2225.398 | 2254.0175 | 2310.0877 | 2358.9664 | 2405.6709 | 2445.5141 | 2483.0653 | 2530.2476 | 2574.8634 | 2637.5909 | 2697.0823 | 2753.5816 | 2807.3091 | 2868.4927 | 2926.815 | 2982.4721 | 3035.6427 | 3086.4898 | 3135.1623 | 3181.797 | 3193.3544 | 3204.4473 | 3215.1033 | 3225.3475 | 3235.2035 | 3244.6929 | 3249.2958
| Kystvind (gns.) |  | 3014.8591 | 3014.8591 | 3014.8591 | 3014.8591 | 3067.0947 | 3067.0947 | 3067.0947 | 3963.801 | 3988.1671 | 3988.1671 | 3988.1671 | 3988.1671 | 3988.1671 | 4115.6722 | 4115.6722 | 4115.6722 | 4165.3798 | 4165.3798 | 4165.3798 | 4165.3798 | 4165.3798 | 4165.3798 | 4223.0159 | 4223.0159 | 4230 | 4230 | 4230 | 4230
| Havvind (gns.) |  | 3993.2096 | 4132.9479 | 4132.9479 | 4132.9479 | 4132.9479 | 4132.9479 | 4229.3696 | 4231.7298 | 4233.6054 | 4235.1317 | 4235.1317 | 4235.1317 | 4235.1317 | 4235.1317 | 4266.2082 | 4311.9965 | 4376.2215 | 4394.6958 | 4410.3523 | 4410.3523 | 4430.8758 | 4448.6833 | 4452.3051 | 4482.1901 | 4470.0695 | 4470.0695 | 4489.3113 | 4503.3259
| Fuldlasttimer (totalt gennemsnit) |  | 2526.9738 | 2698.4748 | 2713.1761 | 2737.6509 | 2763.9881 | 2788.7599 | 2927.2561 | 3062.3095 | 3123.9128 | 3172.5967 | 3202.3615 | 3231.1425 | 3258.9878 | 3291.0153 | 3355.3178 | 3403.3252 | 3431.1039 | 3487.0122 | 3538.8028 | 3564.2762 | 3613.0031 | 3637.3723 | 3623.1583 | 3632.8759 | 3647.8359 | 3649.0493 | 3639.2449 | 3658.1085
Produktion (i året)
| Landvind (GWh) |  | 6964.765 | 7895.534 | 8147.755 | 8799.4245 | 9321.4064 | 9853.2437 | 10322.1243 | 10791.0049 | 11312.3327 | 11833.6605 | 12451.6451 | 13069.6297 | 13687.6142 | 14305.5988 | 14975.942 | 15646.2852 | 16316.6284 | 16986.9716 | 17657.3148 | 18327.658 | 18998.0012 | 19466.178 | 19934.3549 | 20402.5317 | 20870.7085 | 21338.8854 | 21807.0622 | 22244.1597
| Kystvind (GWh) |  | 390.575 | 390.575 | 390.575 | 390.575 | 382.16 | 382.16 | 382.16 | 2079.41 | 2271.66 | 2271.66 | 2271.66 | 2271.66 | 2271.66 | 2179.66 | 2179.66 | 2179.66 | 2006.88 | 2006.88 | 2006.88 | 2006.88 | 2006.88 | 2006.88 | 1915.56 | 1915.56 | 1903.5 | 1903.5 | 1903.5 | 1903.5
| Havvind (GWh) |  | 3163.82 | 4717.76 | 4717.76 | 4717.76 | 4717.76 | 4717.76 | 6547.91 | 7397.91 | 8247.91 | 9097.91 | 9097.91 | 9097.91 | 9097.91 | 9097.91 | 10017.91 | 10297.91 | 9726.59 | 10646.59 | 11566.59 | 11566.59 | 12506.59 | 13446.59 | 12525.67 | 12578.37 | 13438.37 | 13438.37 | 12600.15 | 13540.15
| Produktion i alt (GWh) |  | 10519.16 | 13003.869 | 13256.09 | 13907.7595 | 14421.3264 | 14953.1637 | 17252.1943 | 20268.3249 | 21831.9027 | 23203.2305 | 23821.2151 | 24439.1997 | 25057.1842 | 25583.1688 | 27173.512 | 28123.8552 | 28050.0984 | 29640.4416 | 31230.7848 | 31901.128 | 33511.4712 | 34919.648 | 34375.5849 | 34896.4617 | 36212.5785 | 36680.7554 | 36310.7122 | 37687.8097
Forbrug og vindandel
| Klassisk forbrug (GWh) |  |  |  |  | 32857.0142 | 33076.4885 | 33284.6521 | 33533.8348 | 33540.5804 | 33479.3328 | 33541.3288 | 33561.1727 | 33600.1522 | 33628.634 | 33622.5437 | 33638.1421 | 33616.0705 | 33601.7543 | 33658.3784 | 33636.6269 | 33625.5471 | 33568.472 | 33502.0544 | 33534.0592 | 33491.3137 | 33481.1605 | 33462.7462 | 33447.6342 | 33524.5389
| Vind i % af klassisk forbrug |  |  |  |  | 42.33% | 43.6% | 44.93% | 51.45% | 60.43% | 65.21% | 69.18% | 70.98% | 72.74% | 74.51% | 76.09% | 80.78% | 83.66% | 83.48% | 88.06% | 92.85% | 94.87% | 99.83% | 104.2% | 102.5% | 104.2% | 108.2% | 109.6% | 108.6% | 112.4%
| Samlet forbrug (GWh) |  |  |  |  | 33943.825 | 34798.0422 | 36044.6888 | 37137.1358 | 38005.3027 | 38739.5905 | 39684.2713 | 40702.3718 | 41125.105 | 41474.8041 | 42031.6775 | 42428.8453 | 42731.6767 | 42980.1361 | 43561.0838 | 43840.1817 | 44150.3632 | 44336.7661 | 44522.7303 | 44743.6434 | 45028.9912 | 45379.5027 | 45694.0971 | 46052.3848 | 46569.943
| Vind i % af samlet forbrug |  |  |  |  | 40.97% | 41.44% | 41.49% | 46.46% | 53.33% | 56.36% | 58.47% | 58.53% | 59.43% | 60.42% | 60.87% | 64.04% | 65.82% | 65.26% | 68.04% | 71.24% | 72.26% | 75.58% | 78.43% | 76.83% | 77.5% | 79.8% | 80.27% | 78.85% | 80.93%
AF2015 - Opsummering
|  | 2012 | 2013 | 2014 | 2015 | 2016 | 2017 | 2018 | 2019 | 2020 | 2021 | 2022 | 2023 | 2024 | 2025 | 2026 | 2027 | 2028 | 2029 | 2030 | 2031 | 2032 | 2033 | 2034 | 2035
Kapacitet (primo år)
| Landvind (MW) |  | 3240.9 | 3547.92 | 3624.59 | 3770.19 | 3919.8395 | 3969.8395 | 4019.8395 | 4069.8395 | 4119.8395 | 4169.8395 | 4219.8395 | 4269.8395 | 4319.8395 | 4369.8395 | 4419.8395 | 4469.8395 | 4519.8395 | 4569.8395 | 4619.8395 | 4626.1895 | 4632.5395 | 4638.8895 | 4645.2395
| Kystvind (MW) |  | 129.55 | 129.55 | 129.55 | 129.55 | 129.55 | 129.55 | 129.55 | 529.55 | 529.55 | 529.55 | 529.55 | 529.55 | 529.55 | 529.55 | 529.55 | 529.55 | 529.55 | 529.55 | 529.55 | 529.55 | 529.55 | 529.55 | 529.55
| Havvind (MW) |  | 792.3 | 1141.5 | 1141.5 | 1141.5 | 1141.5 | 1241.5 | 1391.5 | 1741.5 | 1941.5 | 2141.5 | 2141.5 | 2141.5 | 2141.5 | 2341.5 | 2541.5 | 2541.5 | 2741.5 | 2941.5 | 2941.5 | 2941.5 | 2941.5 | 2941.5 | 2941.5
| Kapacitet i alt (MW) |  | 4162.75 | 4818.97 | 4895.64 | 5041.24 | 5190.8895 | 5340.8895 | 5540.8895 | 6340.8895 | 6590.8895 | 6840.8895 | 6890.8895 | 6940.8895 | 6990.8895 | 7240.8895 | 7490.8895 | 7540.8895 | 7790.8895 | 8040.8895 | 8090.8895 | 8097.2395 | 8103.5895 | 8109.9395 | 8116.2895
Fuldlastimer pr. år
| Landvind (gns.) |  | 2164.189 | 2234.4627 | 2261.1745 | 2313.4353 | 2378.1802 | 2434.7049 | 2489.8235 | 2543.5878 | 2603.8135 | 2662.5948 | 2719.9831 | 2776.0274 | 2830.7743 | 2884.2684 | 2936.5522 | 2987.6662 | 3037.6494 | 3086.5388 | 3134.37 | 3149.2617 | 3164.1126 | 3178.9228 | 3193.6925
| Kystvind (gns.) |  | 3005.577 | 3005.577 | 3005.577 | 3064.8012 | 3064.8012 | 3064.8012 | 3064.8012 | 3967.1325 | 3967.1325 | 3967.1325 | 3967.1325 | 3967.1325 | 4057.7755 | 4057.7755 | 4057.7755 | 4103.7768 | 4103.7768 | 4103.7768 | 4103.7768 | 4103.7768 | 4103.7768 | 4119.696 | 4119.696
| Havvind (gns.) |  | 3986.2741 | 4066.9514 | 4066.9514 | 4066.9514 | 4066.9514 | 4101.8325 | 4144.7539 | 4187.439 | 4193.8836 | 4258.8956 | 4336.2246 | 4336.2246 | 4336.2246 | 4367.2966 | 4393.4783 | 4393.4783 | 4442.5606 | 4488.2135 | 4488.2135 | 4488.2135 | 4488.2135 | 4488.2135 | 4488.2135
| Fuldlasttimer (totalt gennemsnit) |  | 2537.1731 | 2689.2661 | 2701.9201 | 2729.7967 | 2766.6847 | 2837.5157 | 2918.8745 | 3113.9502 | 3181.7425 | 3263.291 | 3318.1075 | 3348.2757 | 3384.8784 | 3449.6604 | 3510.1184 | 3539.8435 | 3604.4822 | 3666.2887 | 3690.0172 | 3698.0895 | 3706.1492 | 3715.2357 | 3723.2693
Produktion (i året)
| Landvind (GWh) |  | 7013.92 | 7927.695 | 8195.8305 | 8722.0905 | 9322.0846 | 9665.3878 | 10008.6911 | 10351.9943 | 10727.2936 | 11102.5928 | 11477.8921 | 11853.1914 | 12228.4907 | 12603.79 | 12979.0893 | 13354.3886 | 13729.6878 | 14104.9871 | 14480.2864 | 14569.0814 | 14657.8764 | 14746.6714 | 14835.4664
| Kystvind (GWh) |  | 389.3725 | 389.3725 | 389.3725 | 397.045 | 397.045 | 397.045 | 397.045 | 2100.795 | 2100.795 | 2100.795 | 2100.795 | 2100.795 | 2148.795 | 2148.795 | 2148.795 | 2173.155 | 2173.155 | 2173.155 | 2173.155 | 2173.155 | 2173.155 | 2181.585 | 2181.585
| Havvind (GWh) |  | 3158.325 | 4642.425 | 4642.425 | 4642.425 | 4642.425 | 5092.425 | 5767.425 | 7292.425 | 8142.425 | 9120.425 | 9286.025 | 9286.025 | 9286.025 | 10226.025 | 11166.025 | 11166.025 | 12179.28 | 13202.08 | 13202.08 | 13202.08 | 13202.08 | 13202.08 | 13202.08
| Produktion i alt (GWh) |  | 10561.6175 | 12959.4925 | 13227.628 | 13761.5605 | 14361.5546 | 15154.8578 | 16173.1611 | 19745.2143 | 20970.5136 | 22323.8128 | 22864.7121 | 23240.0114 | 23663.3107 | 24978.61 | 26293.9093 | 26693.5686 | 28082.1228 | 29480.2221 | 29855.5214 | 29944.3164 | 30033.1114 | 30130.3364 | 30219.1314
36251
| Forbrug og vindandel | 2035: 42032
| Klassisk forbrug (GWh) |  |  |  | 33299.1922 | 33397.9255 | 33556.5097 | 33722.119 | 33900.6786 | 34059.2665 | 34311.5231 | 34624.364 | 34833.7148 | 34989.7092 | 35104.922 | 35244.0616 | 35349.9674 | 35418.7469 | 35473.6759 | 35592.6108 | 35621.6436 | 35652.5614 | 35622.3538 | 35578.8903 | 35641.7773
| Vind i % af klassisk forbrug |  |  |  | 39.72% | 41.2% | 42.8% | 44.94% | 47.71% | 57.97% | 61.12% | 64.47% | 65.64% | 66.42% | 67.41% | 70.87% | 74.38% | 75.37% | 79.16% | 82.83% | 83.81% | 83.99% | 84.31% | 84.69% | 84.79%
| Samlet forbrug (GWh) |  |  |  | 34229.777 | 34468.8744 | 34813.8075 | 35219.7829 | 35556.3511 | 35892.6069 | 36373.9753 | 36998.9565 | 37485.2477 | 38097.782 | 38740.8169 | 39451.1969 | 40028.4043 | 40371.6449 | 40634.8691 | 41180.1768 | 41435.791 | 41723.5531 | 41898.3911 | 42151.56 | 42472.3945
| Vind i % af samlet forbrug |  |  |  | 38.64% | 39.92% | 41.25% | 43.03% | 45.49% | 55.01% | 57.65% | 60.34% | 61% | 61% | 61.08% | 63.32% | 65.69% | 66.12% | 69.11% | 71.59% | 72.05% | 71.77% | 71.68% | 71.48% | 71.15%
|  | Kapacitet vind (MW) - sammenligning mellem AF2016 og AF2015 | [13 empty] | Årlig produktion vind (GWh) - sammenligning mellem AF2016 og AF2015
Tabeller til figurer
| Fuldlasttimer for landvind | Før | 2005 | 2006 | 2007 | 2008 | 2009 | 2010 | 2011 | 2012 | 2013 | 2014 | 2015 | 2016 | 2017 | 2018 | 2019 | 2020 | 2021 | 2022 | 2023 | 2024 | 2025 | 2026 | 2027 | 2028 | 2029 | 2030 | 2031 | 2032 | 2033 | 2034 | 2035 | 2036 | 2037 | 2038 | 2039 | 2040
| Østdanmark | 1850 | 1850 | 1850 | 1850 | 2700 | 2700 | 2700 | 2700 | 2700 | 2700 | 3000 | 3000 | 3000 | 3000 | 3000 | 3000 | 3150 | 3150 | 3150 | 3150 | 3150 | 3150 | 3150 | 3150 | 3150 | 3150 | 3150 | 3150 | 3150 | 3150 | 3150 | 3150 | 3150 | 3150 | 3150 | 3150 | 3150
| Vestdanmark | 2000 | 2000 | 2000 | 2000 | 2950 | 2950 | 2950 | 2950 | 2950 | 2950 | 3150 | 3150 | 3150 | 3150 | 3150 | 3150 | 3300 | 3300 | 3300 | 3300 | 3300 | 3300 | 3300 | 3300 | 3300 | 3300 | 3300 | 3300 | 3300 | 3300 | 3300 | 3300 | 3300 | 3300 | 3300 | 3300 | 3300
| Udviklingsforløb | 2013 | 2014 | 2015 | 2016 | 2017 | 2018 | 2019 | 2020 | 2021 | 2022 | 2023 | 2024 | 2025 | 2026 | 2027 | 2028 | 2029 | 2030 | 2031 | 2032 | 2033 | 2034 | 2035 | 2036 | 2037 | 2038 | 2039 | 2040
| Landvind, før 2008 | 2526 | 2498.32 | 2460.8 | 2427.3 | 2359.6491 | 2294.0102 | 2228.3713 | 2162.7324 | 2079.3403 | 1995.9482 | 1839.4908 | 1683.0334 | 1526.576 | 1370.1186 | 1174.3873 | 978.6561 | 782.9249 | 587.1937 | 391.4624 | 195.7312 | 1.7053e-13 | 0 | 0 | 0 | 0 | 0 | 0 | 0
| Landvind, 2008-2013 | 714.9 | 1049.6 | 1047.7 | 1042.3 | 1042.3 | 1042.3 | 1042.3 | 1042.3 | 1042.3 | 1042.3 | 1042.3 | 1042.3 | 1042.3 | 1042.3 | 1042.3 | 1042.3 | 1042.3 | 1042.3 | 1042.3 | 1042.3 | 1042.3 | 868.5833 | 694.8667 | 521.15 | 347.4333 | 173.7167 | 0 | 0
| Landvind, 2014-2019 | 0 | 0 | 106.27 | 339.53 | 549.53 | 759.53 | 950.1689 | 1140.8078 | 1140.8078 | 1140.8078 | 1140.8078 | 1140.8078 | 1140.8078 | 1140.8078 | 1140.8078 | 1140.8078 | 1140.8078 | 1140.8078 | 1140.8078 | 1140.8078 | 1140.8078 | 1140.8078 | 1140.8078 | 1140.8078 | 1140.8078 | 1140.8078 | 1140.8078 | 950.6732
| Landvind, efter 2020 | 0 | 0 | 0 | 0 | 0 | 0 | 0 | 0 | 208.3921 | 416.7842 | 698.2416 | 979.699 | 1261.1564 | 1542.6138 | 1863.3451 | 2184.0763 | 2504.8075 | 2825.5387 | 3146.27 | 3467.0012 | 3787.7324 | 4086.4491 | 4385.1657 | 4683.8824 | 4982.5991 | 5281.3157 | 5580.0324 | 5895.167
| Landvind, AF15 | 3240.9 | 3547.92 | 3624.59 | 3770.19 | 3919.8395 | 3969.8395 | 4019.8395 | 4069.8395 | 4119.8395 | 4169.8395 | 4219.8395 | 4269.8395 | 4319.8395 | 4369.8395 | 4419.8395 | 4469.8395 | 4519.8395 | 4569.8395 | 4619.8395 | 4626.1895 | 4632.5395 | 4638.8895 | 4645.2395
| Havvind | 792.3 | 1141.5 | 1141.5 | 1141.5 | 1141.5 | 1141.5 | 1548.2 | 1748.2 | 1948.2 | 2148.2 | 2148.2 | 2148.2 | 2148.2 | 2148.2 | 2348.2 | 2388.2 | 2222.6 | 2422.6 | 2622.6 | 2622.6 | 2822.6 | 3022.6 | 2813.3 | 2806.3 | 3006.3 | 3006.3 | 2806.7 | 3006.7
| Kystvind | 129.55 | 129.55 | 129.55 | 129.55 | 124.6 | 124.6 | 124.6 | 524.6 | 569.6 | 569.6 | 569.6 | 569.6 | 569.6 | 529.6 | 529.6 | 529.6 | 481.8 | 481.8 | 481.8 | 481.8 | 481.8 | 481.8 | 453.6 | 453.6 | 450 | 450 | 450 | 450
| Hav- og kystvind, AF15 | 921.85 | 1271.05 | 1271.05 | 1271.05 | 1271.05 | 1371.05 | 1521.05 | 2271.05 | 2471.05 | 2671.05 | 2671.05 | 2671.05 | 2671.05 | 2871.05 | 3071.05 | 3071.05 | 3271.05 | 3471.05 | 3471.05 | 3471.05 | 3471.05 | 3471.05 | 3471.05
| Park | 2013: Type; 2014: Område; 2015: Første år; 2016: Fuldlasttimer; 2017: Kapacitet (MW); 2018: Sidste år
| Vindeby | 2013: Kyst; 2014: Øst; 2015: 1991; 2016: 1700; 2017: 4.95; 2018: 2016
| Middelgrunden | 2013: Kyst; 2014: Øst; 2015: 2000; 2016: 2300; 2017: 40; 2018: 2025
| Avedøre Holme | 2013: Kyst; 2014: Øst; 2015: 2009; 2016: 3350; 2017: 7.2; 2018: 2034
| Avedøre Holme | 2013: Kyst; 2014: Øst; 2015: 2011; 2016: 3350; 2017: 3.6; 2018: 2036
| Kystnære møller i udbud | 2013: Kyst; 2014: Øst; 2015: 2020; 2016: 4000; 2017: 175; 2018: 2045
| Forsøgsmøller | 2013: Kyst; 2014: Øst; 2015: 2020; 2016: 4000; 2017: 11; 2018: 2045
| Kystnære møller uden for udbud | 2013: Kyst; 2014: Øst; 2015: 2021; 2016: 4000; 2017: 25; 2018: 2046
| Tunø Knob | 2013: Kyst; 2014: Vest; 2015: 1995; 2016: 2800; 2017: 5; 2018: 2020
| Rønland | 2013: Kyst; 2014: Vest; 2015: 2003; 2016: 3950; 2017: 17.2; 2018: 2028
| Samsø | 2013: Kyst; 2014: Vest; 2015: 2003; 2016: 3600; 2017: 23; 2018: 2028
| Frederikshavn | 2013: Kyst; 2014: Vest; 2015: 2003; 2016: 2900; 2017: 7.6; 2018: 2028
| Sprogø | 2013: Kyst; 2014: Vest; 2015: 2009; 2016: 3200; 2017: 21; 2018: 2034
| Kystnære møller i udbud | 2013: Kyst; 2014: Vest; 2015: 2020; 2016: 4500; 2017: 175; 2018: 2045
| Forsøgsmøller | 2013: Kyst; 2014: Vest; 2015: 2020; 2016: 4250; 2017: 39; 2018: 2045
| Kystnære møller uden for udbud | 2013: Kyst; 2014: Vest; 2015: 2021; 2016: 4250; 2017: 25; 2018: 2046
| Horns Rev 1 | 2013: Hav; 2014: Vest; 2015: 2002; 2016: 4000; 2017: 160; 2018: 2027
| Rødsand 1 | 2013: Hav; 2014: Øst; 2015: 2003; 2016: 3450; 2017: 165.6; 2018: 2028
| Horns Rev 2 | 2013: Hav; 2014: Vest; 2015: 2009; 2016: 4400; 2017: 209.3; 2018: 2034
| Rødsand 2 | 2013: Hav; 2014: Øst; 2015: 2010; 2016: 3900; 2017: 207; 2018: 2035
| Anholt | 2013: Hav; 2014: Vest; 2015: 2013; 2016: 4450; 2017: 399.6; 2018: 2038
| Horns Rev 3 | 2013: Hav; 2014: Vest; 2015: 2019; 2016: 4500; 2017: 406.7; 2018: 2044
| Kriegers flak | 2013: Hav; 2014: Øst; 2015: 2020; 2016: 4250; 2017: 600; 2018: 2045
| Horns Rev 4 + evt. HR1 repower | 2013: Hav; 2014: Vest; 2015: 2027; 2016: 4600; 2017: 400; 2018: 2052
| Jammerbugt eller Ringkøbing | 2013: Hav; 2014: Vest; 2015: 2030; 2016: 4600; 2017: 400; 2018: 2055
| Horns Rev 5 + evt. HR2 repower | 2013: Hav; 2014: Vest; 2015: 2033; 2016: 4700; 2017: 400; 2018: 2058
| Rødsand 1 + 2 repower | 2013: Hav; 2014: Øst; 2015: 2036; 2016: 4300; 2017: 400; 2018: 2061
| Jammerbugt eller Ringkøbing | 2013: Hav; 2014: Vest; 2015: 2039; 2016: 4700; 2017: 400; 2018: 2064
| År | 2013: Før 2008; 2014: 2008-2013; 2015: 2014-2019; 2016: 2020 og frem
| Østdanmark | 2013: 1850; 2014: 2700; 2015: 3000; 2016: 3150
| Vestdanmark | 2013: 1950; 2014: 2950; 2015: 3150; 2016: 3300
Note on K54: Kasper Nyborg: 28 MW ved Nissum Bredning. De resterende 22 MW i forsøgsordningen er antaget ligeligt fordelt mellem øst og vest.