OVE | 400 | S2 | 1-phase | Min | 2034 | 2606.3328 | 11.2858 | 16.2993 | 28.5739 | -98.4315 | 11.0111 | 2606.3328 | 0.97423 | 0.92294 | 3.1867 | 15.4941 | 6.721 | 21.6851 | 7.4191 | 22.2165 | 0.71451 | 3.7619 | -98.4315 | 3.7619 | -98.4315 | 3.7619 | -98.4315 | 11.2858
REV | 400 | S1- | 1-phase | Min | 2034 | 4511.8746 | 19.537 | 17.3733 | 50.2116 | -93.4686 | 19.047 | 4511.8746 | 0.99973 | 0.90346 | 1.8368 | 9.1563 | 4.819 | 12.0911 | 4.9376 | 12.329 | 0.75728 | 6.5123 | -93.4686 | 6.5123 | -93.4686 | 6.5123 | -93.4686 | 19.537
REV | 400 | S2 | 1-phase | Min | 2034 | 4511.8746 | 19.537 | 17.3733 | 50.2116 | -93.4686 | 19.047 | 4511.8746 | 0.99973 | 0.90346 | 1.8368 | 9.1563 | 4.819 | 12.0911 | 4.9376 | 12.329 | 0.75728 | 6.5123 | -93.4686 | 6.5123 | -93.4686 | 6.5123 | -93.4686 | 19.537
REV | 400 | S3 | 1-phase | Min | 2034 | 4511.8746 | 19.537 | 17.3733 | 50.2116 | -93.4686 | 19.047 | 4511.8746 | 0.99973 | 0.90346 | 1.8368 | 9.1563 | 4.819 | 12.0911 | 4.9376 | 12.329 | 0.75728 | 6.5123 | -93.4686 | 6.5123 | -93.4686 | 6.5123 | -93.4686 | 19.537
REV | 400 | S4 | 1-phase | Min | 2034 | 4511.8746 | 19.537 | 17.3733 | 50.2116 | -93.4686 | 19.047 | 4511.8746 | 0.99973 | 0.90346 | 1.8368 | 9.1563 | 4.819 | 12.0911 | 4.9376 | 12.329 | 0.75728 | 6.5123 | -93.4686 | 6.5123 | -93.4686 | 6.5123 | -93.4686 | 19.537
STSV | 400 | S1 | 1-phase | Min | 2034 | 3184.7589 | 13.7904 | 16.1054 | 35.2653 | -95.9753 | 13.5422 | 3184.7589 | 0.97571 | 0.9268 | 3.3838 | 12.8347 | 6.3924 | 17.4995 | 6.8034 | 17.7676 | 0.73343 | 4.5968 | -95.9753 | 4.5968 | -95.9753 | 4.5968 | -95.9753 | 13.7904
SVS | 400 | SFIK | 1-phase | Min | 2034 | 3472.8842 | 15.038 | 15.2364 | 38.2135 | -96.8158 | 14.6855 | 3472.8842 | 0.97324 | 0.88403 | 1.6737 | 10.1875 | 6.0339 | 16.7486 | 6.0756 | 17.0544 | 0.60826 | 5.0127 | -96.8158 | 5.0127 | -96.8158 | 5.0127 | -96.8158 | 15.038
TJE | 400 | S1 | 1-phase | Min | 2034 | 3316.66 | 14.3616 | 16.1158 | 36.7645 | -97.182 | 14.0885 | 3316.66 | 0.96557 | 0.84942 | 1.1348 | 8.9916 | 7.7618 | 18.5538 | 8.4075 | 18.967 | 0.48462 | 4.7872 | -97.182 | 4.7872 | -97.182 | 4.7872 | -97.182 | 14.3616
TJE | 400 | S2 | 1-phase | Min | 2034 | 3316.66 | 14.3616 | 16.1158 | 36.7645 | -97.182 | 14.0885 | 3316.66 | 0.96557 | 0.84942 | 1.1348 | 8.9916 | 7.7618 | 18.5538 | 8.4075 | 18.967 | 0.48462 | 4.7872 | -97.182 | 4.7872 | -97.182 | 4.7872 | -97.182 | 14.3616
TRI | 400 | S1 | 1-phase | Min | 2034 | 2402.0664 | 10.4013 | 13.1869 | 26.2662 | -101.3105 | 10.241 | 2402.0664 | 0.96033 | 0.86899 | 1.8081 | 13.1488 | 8.9532 | 25.3652 | 9.9656 | 25.7031 | 0.51838 | 3.4671 | -101.3105 | 3.4671 | -101.3105 | 3.4671 | -101.3105 | 10.4013
TRI | 400 | S2 | 1-phase | Min | 2034 | 2402.0664 | 10.4013 | 13.1869 | 26.2662 | -101.3105 | 10.241 | 2402.0664 | 0.96033 | 0.86899 | 1.8081 | 13.1488 | 8.9532 | 25.3652 | 9.9656 | 25.7031 | 0.51838 | 3.4671 | -101.3105 | 3.4671 | -101.3105 | 3.4671 | -101.3105 | 10.4013
VHA | 400 | S1 | 1-phase | Min | 2034 | 2680.3762 | 11.6064 | 13.4897 | 29.2723 | -99.3638 | 11.4195 | 2680.3762 | 0.92874 | 0.84244 | 0.83247 | 7.6757 | 9.8097 | 24.858 | 11.2026 | 25.046 | 0.30878 | 3.8688 | -99.3638 | 3.8688 | -99.3638 | 3.8688 | -99.3638 | 11.6064
VHA | 400 | S2 | 1-phase | Min | 2034 | 2680.3762 | 11.6064 | 13.4897 | 29.2723 | -99.3638 | 11.4195 | 2680.3762 | 0.92874 | 0.84244 | 0.83247 | 7.6757 | 9.8097 | 24.858 | 11.2026 | 25.046 | 0.30878 | 3.8688 | -99.3638 | 3.8688 | -99.3638 | 3.8688 | -99.3638 | 11.6064
ALD | 150 | S1 | 1-phase | Min N-1 | 2034 | 380.9115 | 3.9985 | 9.7063 | 9.7833 | -106.5444 | 3.9699 | 380.9115 | 0.86023 | 0.90986 | 3.4597 | 7.2477 | 8.1603 | 27.5506 | 8.8361 | 27.324 | 0.26307 | 1.3328 | -106.5444 | 1.3328 | -106.5444 | 1.3328 | -106.5444 | 3.9985
ALD | 150 | S2 | 1-phase | Min N-1 | 2034 | 380.9115 | 3.9985 | 9.7063 | 9.7833 | -106.5444 | 3.9699 | 380.9115 | 0.86023 | 0.90986 | 3.4597 | 7.2477 | 8.1603 | 27.5506 | 8.8361 | 27.324 | 0.26307 | 1.3328 | -106.5444 | 1.3328 | -106.5444 | 1.3328 | -106.5444 | 3.9985
KAS | 150 | SA | 1-phase | Min N-1 | 2034 | 1771.2719 | 18.5935 | 31.631 | 48.7332 | -102.2401 | 18.3119 | 1771.2719 | 0.95168 | 0.91492 | 0.36078 | 3.247 | 0.99235 | 5.3109 | 1.0353 | 5.3024 | 0.61139 | 6.1978 | -102.2401 | 6.1978 | -102.2401 | 6.1978 | -102.2401 | 18.5935
KAS | 150 | SB | 1-phase | Min N-1 | 2034 | 1771.2719 | 18.5935 | 31.631 | 48.7332 | -102.2401 | 18.3119 | 1771.2719 | 0.95168 | 0.91492 | 0.36078 | 3.247 | 0.99235 | 5.3109 | 1.0353 | 5.3024 | 0.61139 | 6.1978 | -102.2401 | 6.1978 | -102.2401 | 6.1978 | -102.2401 | 18.5935
KAS | 150 | SC | 1-phase | Min N-1 | 2034 | 1771.2719 | 18.5935 | 31.631 | 48.7332 | -102.2401 | 18.3119 | 1771.2719 | 0.95168 | 0.91492 | 0.36078 | 3.247 | 0.99235 | 5.3109 | 1.0353 | 5.3024 | 0.61139 | 6.1978 | -102.2401 | 6.1978 | -102.2401 | 6.1978 | -102.2401 | 18.5935
SHE | 150 | SV1 | 1-phase | Min N-1 | 2034 | 1531.7879 | 16.0796 | 22.5462 | 41.462 | -101.3806 | 15.8567 | 1531.7879 | 0.92067 | 0.92874 | 0.72964 | 3.4547 | 1.2168 | 6.2866 | 1.2752 | 6.284 | 0.54953 | 5.3599 | -101.3806 | 5.3599 | -101.3806 | 5.3599 | -101.3806 | 16.0796
SHE | 150 | SV2 | 1-phase | Min N-1 | 2034 | 1531.7879 | 16.0796 | 22.5462 | 41.462 | -101.3806 | 15.8567 | 1531.7879 | 0.92067 | 0.92874 | 0.72964 | 3.4547 | 1.2168 | 6.2866 | 1.2752 | 6.284 | 0.54953 | 5.3599 | -101.3806 | 5.3599 | -101.3806 | 5.3599 | -101.3806 | 16.0796
SHE | 150 | SØ1 | 1-phase | Min N-1 | 2034 | 1531.7879 | 16.0796 | 22.5462 | 41.462 | -101.3806 | 15.8567 | 1531.7879 | 0.92067 | 0.92874 | 0.72964 | 3.4547 | 1.2168 | 6.2866 | 1.2752 | 6.284 | 0.54953 | 5.3599 | -101.3806 | 5.3599 | -101.3806 | 5.3599 | -101.3806 | 16.0796
SHE | 150 | SØ2 | 1-phase | Min N-1 | 2034 | 1531.7879 | 16.0796 | 22.5462 | 41.462 | -101.3806 | 15.8567 | 1531.7879 | 0.92067 | 0.92874 | 0.72964 | 3.4547 | 1.2168 | 6.2866 | 1.2752 | 6.284 | 0.54953 | 5.3599 | -101.3806 | 5.3599 | -101.3806 | 5.3599 | -101.3806 | 16.0796
KAS | 400 | S1 | 1-phase | Min N-1 | 2034 | 4656.7845 | 20.1645 | 16.934 | 51.6292 | -93.169 | 19.6492 | 4656.7845 | 1.0548 | 0.9898 | 2.4014 | 12.1303 | 3.2793 | 10.3772 | 3.1573 | 10.2521 | 1.1689 | 6.7215 | -93.169 | 6.7215 | -93.169 | 6.7215 | -93.169 | 20.1645
KAS | 400 | S2 | 1-phase | Min N-1 | 2034 | 4656.7845 | 20.1645 | 16.934 | 51.6292 | -93.169 | 19.6492 | 4656.7845 | 1.0548 | 0.9898 | 2.4014 | 12.1303 | 3.2793 | 10.3772 | 3.1573 | 10.2521 | 1.1689 | 6.7215 | -93.169 | 6.7215 | -93.169 | 6.7215 | -93.169 | 20.1645
KAS | 400 | S3 | 1-phase | Min N-1 | 2034 | 4656.7845 | 20.1645 | 16.934 | 51.6292 | -93.169 | 19.6492 | 4656.7845 | 1.0548 | 0.9898 | 2.4014 | 12.1303 | 3.2793 | 10.3772 | 3.1573 | 10.2521 | 1.1689 | 6.7215 | -93.169 | 6.7215 | -93.169 | 6.7215 | -93.169 | 20.1645
KAS | 400 | S4 | 1-phase | Min N-1 | 2034 | 4656.7845 | 20.1645 | 16.934 | 51.6292 | -93.169 | 19.6492 | 4656.7845 | 1.0548 | 0.9898 | 2.4014 | 12.1303 | 3.2793 | 10.3772 | 3.1573 | 10.2521 | 1.1689 | 6.7215 | -93.169 | 6.7215 | -93.169 | 6.7215 | -93.169 | 20.1645
ABS | 150 | WA1 | 1-phase | Min N-1 | 2034 | 610.7849 | 6.4116 | 7.1701 | 14.9624 | -101.9337 | 6.3531 | 610.7849 | 0.88971 | 0.94354 | 2.9439 | 7.6297 | 4.0248 | 15.7687 | 4.7666 | 15.6712 | 0.48385 | 2.1372 | -101.9337 | 2.1372 | -101.9337 | 2.1372 | -101.9337 | 6.4116
ABS | 150 | WA2 | 1-phase | Min N-1 | 2034 | 610.7849 | 6.4116 | 7.1701 | 14.9624 | -101.9337 | 6.3531 | 610.7849 | 0.88971 | 0.94354 | 2.9439 | 7.6297 | 4.0248 | 15.7687 | 4.7666 | 15.6712 | 0.48385 | 2.1372 | -101.9337 | 2.1372 | -101.9337 | 2.1372 | -101.9337 | 6.4116
AND | 150 | S1 | 1-phase | Min N-1 | 2034 | 783.5425 | 8.2251 | 11.2298 | 20.0913 | -101.5343 | 8.1471 | 783.5425 | 0.88653 | 0.8926 | 0.77786 | 4.0609 | 2.2507 | 12.9926 | 2.6287 | 12.969 | 0.31256 | 2.7417 | -101.5343 | 2.7417 | -101.5343 | 2.7417 | -101.5343 | 8.2251
AND | 150 | S2 | 1-phase | Min N-1 | 2034 | 783.5425 | 8.2251 | 11.2298 | 20.0913 | -101.5343 | 8.1471 | 783.5425 | 0.88653 | 0.8926 | 0.77786 | 4.0609 | 2.2507 | 12.9926 | 2.6287 | 12.969 | 0.31256 | 2.7417 | -101.5343 | 2.7417 | -101.5343 | 2.7417 | -101.5343 | 8.2251
BDR | 150 | S1 | 1-phase | Min N-1 | 2034 | 448.5656 | 4.7087 | 8.2627 | 11.136 | -102.0348 | 4.6711 | 448.5656 | 0.92262 | 0.92543 | 2.3362 | 11.1553 | 4.149 | 20.4126 | 5.5914 | 20.2989 | 0.54649 | 1.5696 | -102.0348 | 1.5696 | -102.0348 | 1.5696 | -102.0348 | 4.7087
BDR | 150 | S2 | 1-phase | Min N-1 | 2034 | 448.5656 | 4.7087 | 8.2627 | 11.136 | -102.0348 | 4.6711 | 448.5656 | 0.92262 | 0.92543 | 2.3362 | 11.1553 | 4.149 | 20.4126 | 5.5914 | 20.2989 | 0.54649 | 1.5696 | -102.0348 | 1.5696 | -102.0348 | 1.5696 | -102.0348 | 4.7087
BED | 150 | N | 1-phase | Min N-1 | 2034 | 837.8011 | 8.7946 | 8.0019 | 20.8422 | -105.6313 | 8.7217 | 837.8011 | 0.84301 | 0.93027 | 2.0407 | 3.2213 | 3.7815 | 12.2451 | 3.9369 | 12.2839 | 0.26307 | 2.9315 | -105.6313 | 2.9315 | -105.6313 | 2.9315 | -105.6313 | 8.7946
BED | 150 | S | 1-phase | Min N-1 | 2034 | 837.8011 | 8.7946 | 8.0019 | 20.8422 | -105.6313 | 8.7217 | 837.8011 | 0.84301 | 0.93027 | 2.0407 | 3.2213 | 3.7815 | 12.2451 | 3.9369 | 12.2839 | 0.26307 | 2.9315 | -105.6313 | 2.9315 | -105.6313 | 2.9315 | -105.6313 | 8.7946
BIL | 150 | S1 | 1-phase | Min N-1 | 2034 | 912.6106 | 9.5799 | 9.2531 | 23.0542 | -104.63 | 9.4974 | 912.6106 | 0.86233 | 0.94425 | 2.3639 | 4.0202 | 3.6383 | 10.5485 | 3.9801 | 10.541 | 0.38112 | 3.1933 | -104.63 | 3.1933 | -104.63 | 3.1933 | -104.63 | 9.5799
BIL | 150 | S2 | 1-phase | Min N-1 | 2034 | 912.6106 | 9.5799 | 9.2531 | 23.0542 | -104.63 | 9.4974 | 912.6106 | 0.86233 | 0.94425 | 2.3639 | 4.0202 | 3.6383 | 10.5485 | 3.9801 | 10.541 | 0.38112 | 3.1933 | -104.63 | 3.1933 | -104.63 | 3.1933 | -104.63 | 9.5799
EDR | 150 | SV | 1-phase | Min N-1 | 2034 | 916.476 | 9.6205 | 34.0914 | 26.0092 | -106.4122 | 9.5361 | 916.476 | 0.91204 | 0.90199 | 1.0141 | 4.874 | 2.5777 | 11.063 | 2.6178 | 11.0998 | 0.44057 | 3.2068 | -106.4122 | 3.2068 | -106.4122 | 3.2068 | -106.4122 | 9.6205
EDR | 150 | SØ | 1-phase | Min N-1 | 2034 | 916.476 | 9.6205 | 34.0914 | 26.0092 | -106.4122 | 9.5361 | 916.476 | 0.91204 | 0.90199 | 1.0141 | 4.874 | 2.5777 | 11.063 | 2.6178 | 11.0998 | 0.44057 | 3.2068 | -106.4122 | 3.2068 | -106.4122 | 3.2068 | -106.4122 | 9.6205
EDR | 150 | SØ2 | 1-phase | Min N-1 | 2034 | 713.102 | 7.4856 | 32.416 | 20.1749 | -113.9683 | 7.4049 | 713.102 | 0.98355 | 0.98396 | 1.723 | 10.4825 | 1.8991 | 11.607 | 2.1561 | 11.6918 | 0.90312 | 2.4952 | -113.9683 | 2.4952 | -113.9683 | 2.4952 | -113.9683 | 7.4856
ENB | 150 | WA1 | 1-phase | Min N-1 | 2034 | 759.2002 | 7.9695 | 13.4845 | 20.1358 | -107.6224 | 7.8809 | 759.2002 | 0.76731 | 1.0402 | 4.5883 | 4.0529 | 2.9218 | 12.7999 | 3.1717 | 12.8573 | 0.31663 | 2.6565 | -107.6224 | 2.6565 | -107.6224 | 2.6565 | -107.6224 | 7.9695
ENB | 150 | WA2 | 1-phase | Min N-1 | 2034 | 759.2002 | 7.9695 | 13.4845 | 20.1358 | -107.6224 | 7.8809 | 759.2002 | 0.76731 | 1.0402 | 4.5883 | 4.0529 | 2.9218 | 12.7999 | 3.1717 | 12.8573 | 0.31663 | 2.6565 | -107.6224 | 2.6565 | -107.6224 | 2.6565 | -107.6224 | 7.9695
EST | 150 | SFIK | 1-phase | Min N-1 | 2034 | 799.1034 | 8.3884 | 26.6373 | 22.4241 | -106.3633 | 8.3181 | 799.1034 | 0.89936 | 0.91088 | 1.4398 | 5.3996 | 3.0296 | 12.7756 | 3.0706 | 12.8116 | 0.42265 | 2.7961 | -106.3633 | 2.7961 | -106.3633 | 2.7961 | -106.3633 | 8.3884
FGD | 150 | S1 | 1-phase | Min N-1 | 2034 | 1694.641 | 17.7891 | 19.9026 | 44.6738 | -101.3662 | 17.4891 | 1694.641 | 0.89761 | 0.86849 | 0.35932 | 1.6227 | 1.9733 | 6.0568 | 2.0882 | 6.1049 | 0.26791 | 5.9297 | -101.3662 | 5.9297 | -101.3662 | 5.9297 | -101.3662 | 17.7891
FGD | 150 | S2 | 1-phase | Min N-1 | 2034 | 1694.641 | 17.7891 | 19.9026 | 44.6738 | -101.3662 | 17.4891 | 1694.641 | 0.89761 | 0.86849 | 0.35932 | 1.6227 | 1.9733 | 6.0568 | 2.0882 | 6.1049 | 0.26791 | 5.9297 | -101.3662 | 5.9297 | -101.3662 | 5.9297 | -101.3662 | 17.7891
GRP | 150 | S1 | 1-phase | Min N-1 | 2034 | 1087.1757 | 11.4124 | 10.6465 | 27.6289 | -100.4572 | 11.271 | 1087.1757 | 0.83803 | 0.97378 | 2.3122 | 3.3637 | 2.5697 | 8.8356 | 2.6783 | 8.8771 | 0.3807 | 3.8041 | -100.4572 | 3.8041 | -100.4572 | 3.8041 | -100.4572 | 11.4124
GRP | 150 | S2 | 1-phase | Min N-1 | 2034 | 1087.1757 | 11.4124 | 10.6465 | 27.6289 | -100.4572 | 11.271 | 1087.1757 | 0.83803 | 0.97378 | 2.3122 | 3.3637 | 2.5697 | 8.8356 | 2.6783 | 8.8771 | 0.3807 | 3.8041 | -100.4572 | 3.8041 | -100.4572 | 3.8041 | -100.4572 | 11.4124
HESV | 150 | NORD | 1-phase | Min N-1 | 2034 | 1174.7163 | 12.3313 | 13.6181 | 31.0077 | -101.3568 | 12.2099 | 1174.7163 | 0.87709 | 0.99802 | 2.4409 | 4.3716 | 2.106 | 7.5725 | 2.1833 | 7.6189 | 0.5773 | 4.1104 | -101.3568 | 4.1104 | -101.3568 | 4.1104 | -101.3568 | 12.3313
HESV | 150 | SYD | 1-phase | Min N-1 | 2034 | 1174.7163 | 12.3313 | 13.6181 | 31.0077 | -101.3568 | 12.2099 | 1174.7163 | 0.87709 | 0.99802 | 2.4409 | 4.3716 | 2.106 | 7.5725 | 2.1833 | 7.6189 | 0.5773 | 4.1104 | -101.3568 | 4.1104 | -101.3568 | 4.1104 | -101.3568 | 12.3313
HOD | 150 | SØ | 1-phase | Min N-1 | 2034 | 579.2251 | 6.0803 | 13.8895 | 15.5218 | -107.3323 | 6.0334 | 579.2251 | 0.87929 | 0.89294 | 1.2858 | 5.3498 | 3.6951 | 18.8741 | 3.7347 | 18.9131 | 0.28345 | 2.0268 | -107.3323 | 2.0268 | -107.3323 | 2.0268 | -107.3323 | 6.0803
HRA | 150 | S1 | 1-phase | Min N-1 | 2034 | 411.8047 | 4.3228 | 5.6644 | 9.7279 | -92.2764 | 4.2902 | 411.8047 | 0.87847 | 1.1758 | 16.9028 | 16.5265 | 5.952 | 19.1852 | 5.9931 | 19.2215 | 0.86142 | 1.4409 | -92.2764 | 1.4409 | -92.2764 | 1.4409 | -92.2764 | 4.3228
HSK | 150 | S1 | 1-phase | Min N-1 | 2034 | 734.2395 | 7.7075 | 11.4119 | 18.891 | -108.4998 | 7.6443 | 734.2395 | 0.93906 | 0.95593 | 1.9334 | 8.2199 | 2.4188 | 12.0109 | 3.5224 | 12.0229 | 0.68437 | 2.5692 | -108.4998 | 2.5692 | -108.4998 | 2.5692 | -108.4998 | 7.7075
HSK | 150 | S2 | 1-phase | Min N-1 | 2034 | 734.2395 | 7.7075 | 11.4119 | 18.891 | -108.4998 | 7.6443 | 734.2395 | 0.93906 | 0.95593 | 1.9334 | 8.2199 | 2.4188 | 12.0109 | 3.5224 | 12.0229 | 0.68437 | 2.5692 | -108.4998 | 2.5692 | -108.4998 | 2.5692 | -108.4998 | 7.7075
HSTV | 150 | S1--$ | 1-phase | Min N-1 | 2034 | 687.2163 | 7.2139 | 9.7088 | 17.5531 | -105.826 | 7.1556 | 687.2163 | 0.96208 | 1.0299 | 3.8755 | 10.5619 | 2.6668 | 11.1987 | 3.6695 | 11.1314 | 0.94314 | 2.4046 | -105.826 | 2.4046 | -105.826 | 2.4046 | -105.826 | 7.2139
HSTV | 150 | S2--$ | 1-phase | Min N-1 | 2034 | 687.2163 | 7.2139 | 9.7088 | 17.5531 | -105.826 | 7.1556 | 687.2163 | 0.96208 | 1.0299 | 3.8755 | 10.5619 | 2.6668 | 11.1987 | 3.6695 | 11.1314 | 0.94314 | 2.4046 | -105.826 | 2.4046 | -105.826 | 2.4046 | -105.826 | 7.2139
HØN | 150 | S1 | 1-phase | Min N-1 | 2034 | 602.2608 | 6.3221 | 9.2894 | 15.2029 | -111.1342 | 6.2756 | 602.2608 | 0.96851 | 0.95514 | 2.0765 | 11.124 | 3.0363 | 14.3041 | 4.659 | 14.2751 | 0.77768 | 2.1074 | -111.1342 | 2.1074 | -111.1342 | 2.1074 | -111.1342 | 6.3221
HØN | 150 | S2 | 1-phase | Min N-1 | 2034 | 602.2608 | 6.3221 | 9.2894 | 15.2029 | -111.1342 | 6.2756 | 602.2608 | 0.96851 | 0.95514 | 2.0765 | 11.124 | 3.0363 | 14.3041 | 4.659 | 14.2751 | 0.77768 | 2.1074 | -111.1342 | 2.1074 | -111.1342 | 2.1074 | -111.1342 | 6.3221
IDU | 150 | N | 1-phase | Min N-1 | 2034 | 1757.6961 | 18.451 | 22.3403 | 47.8749 | -103.0619 | 18.2352 | 1757.6961 | 0.88338 | 0.90116 | 0.64927 | 1.9009 | 1.6558 | 5.7715 | 1.7422 | 5.8251 | 0.32936 | 6.1503 | -103.0619 | 6.1503 | -103.0619 | 6.1503 | -103.0619 | 18.451
IDU | 150 | N1 | 1-phase | Min N-1 | 2034 | 1757.6961 | 18.451 | 22.3403 | 47.8749 | -103.0619 | 18.2352 | 1757.6961 | 0.88338 | 0.90116 | 0.64927 | 1.9009 | 1.6558 | 5.7715 | 1.7422 | 5.8251 | 0.32936 | 6.1503 | -103.0619 | 6.1503 | -103.0619 | 6.1503 | -103.0619 | 18.451
IDU | 150 | S | 1-phase | Min N-1 | 2034 | 1757.6961 | 18.451 | 22.3403 | 47.8749 | -103.0619 | 18.2352 | 1757.6961 | 0.88338 | 0.90116 | 0.64927 | 1.9009 | 1.6558 | 5.7715 | 1.7422 | 5.8251 | 0.32936 | 6.1503 | -103.0619 | 6.1503 | -103.0619 | 6.1503 | -103.0619 | 18.451
IDU | 150 | S1 | 1-phase | Min N-1 | 2034 | 1757.6961 | 18.451 | 22.3403 | 47.8749 | -103.0619 | 18.2352 | 1757.6961 | 0.88338 | 0.90116 | 0.64927 | 1.9009 | 1.6558 | 5.7715 | 1.7422 | 5.8251 | 0.32936 | 6.1503 | -103.0619 | 6.1503 | -103.0619 | 6.1503 | -103.0619 | 18.451
KAE | 150 | N | 1-phase | Min N-1 | 2034 | 808.1295 | 8.4832 | 26.6141 | 22.6763 | -106.7936 | 8.4119 | 808.1295 | 0.90244 | 0.89901 | 1.1432 | 5.0821 | 3.002 | 12.8268 | 3.0431 | 12.8631 | 0.39621 | 2.8277 | -106.7936 | 2.8277 | -106.7936 | 2.8277 | -106.7936 | 8.4832
KAE | 150 | S | 1-phase | Min N-1 | 2034 | 808.1295 | 8.4832 | 26.6141 | 22.6763 | -106.7936 | 8.4119 | 808.1295 | 0.90244 | 0.89901 | 1.1432 | 5.0821 | 3.002 | 12.8268 | 3.0431 | 12.8631 | 0.39621 | 2.8277 | -106.7936 | 2.8277 | -106.7936 | 2.8277 | -106.7936 | 8.4832
LKR | 150 | S2 | 1-phase | Min N-1 | 2034 | 664.1158 | 6.9714 | 9.5788 | 16.9735 | -104.2464 | 6.9161 | 664.1158 | 0.83231 | 0.98987 | 3.7904 | 5.9116 | 3.1308 | 14.2547 | 3.2034 | 14.3221 | 0.41471 | 2.3238 | -104.2464 | 2.3238 | -104.2464 | 2.3238 | -104.2464 | 6.9714
LKR | 150 | SØ | 1-phase | Min N-1 | 2034 | 664.1158 | 6.9714 | 9.5788 | 16.9735 | -104.2464 | 6.9161 | 664.1158 | 0.83231 | 0.98987 | 3.7904 | 5.9116 | 3.1308 | 14.2547 | 3.2034 | 14.3221 | 0.41471 | 2.3238 | -104.2464 | 2.3238 | -104.2464 | 2.3238 | -104.2464 | 6.9714
LYK | 150 | NORD | 1-phase | Min N-1 | 2034 | 840.7342 | 8.8254 | 28.2717 | 23.6617 | -106.5618 | 8.7504 | 840.7342 | 0.90723 | 0.8984 | 1.0956 | 5.0306 | 2.9393 | 12.2132 | 2.9803 | 12.2493 | 0.4119 | 2.9418 | -106.5618 | 2.9418 | -106.5618 | 2.9418 | -106.5618 | 8.8254
LYK | 150 | SYD | 1-phase | Min N-1 | 2034 | 840.7342 | 8.8254 | 28.2717 | 23.6617 | -106.5618 | 8.7504 | 840.7342 | 0.90723 | 0.8984 | 1.0956 | 5.0306 | 2.9393 | 12.2132 | 2.9803 | 12.2493 | 0.4119 | 2.9418 | -106.5618 | 2.9418 | -106.5618 | 2.9418 | -106.5618 | 8.8254
MAG | 150 | NORD | 1-phase | Min N-1 | 2034 | 427.973 | 4.4926 | 6.7888 | 10.3601 | -104.5144 | 4.4583 | 427.973 | 0.95958 | 0.94537 | 3.194 | 14.5597 | 4.9854 | 20.1321 | 5.7302 | 20.1587 | 0.72321 | 1.4975 | -104.5144 | 1.4975 | -104.5144 | 1.4975 | -104.5144 | 4.4926
MAG | 150 | SYD | 1-phase | Min N-1 | 2034 | 427.973 | 4.4926 | 6.7888 | 10.3601 | -104.5144 | 4.4583 | 427.973 | 0.95958 | 0.94537 | 3.194 | 14.5597 | 4.9854 | 20.1321 | 5.7302 | 20.1587 | 0.72321 | 1.4975 | -104.5144 | 1.4975 | -104.5144 | 1.4975 | -104.5144 | 4.4926
MAL | 150 | S1 | 1-phase | Min N-1 | 2034 | 1042.8015 | 10.9466 | 10.4977 | 26.6646 | -106.8422 | 10.847 | 1042.8015 | 0.97988 | 0.96007 | 1.6787 | 6.5012 | 2.3242 | 7.831 | 3.1878 | 7.7795 | 0.83018 | 3.6489 | -106.8422 | 3.6489 | -106.8422 | 3.6489 | -106.8422 | 10.9466
MAL | 150 | S2 | 1-phase | Min N-1 | 2034 | 1042.8015 | 10.9466 | 10.4977 | 26.6646 | -106.8422 | 10.847 | 1042.8015 | 0.97988 | 0.96007 | 1.6787 | 6.5012 | 2.3242 | 7.831 | 3.1878 | 7.7795 | 0.83018 | 3.6489 | -106.8422 | 3.6489 | -106.8422 | 3.6489 | -106.8422 | 10.9466
OSØ | 150 | S1 | 1-phase | Min N-1 | 2034 | 1173.1866 | 12.3153 | 7.3612 | 28.2744 | -100.9865 | 12.1479 | 1173.1866 | 1.0687 | 0.97238 | 1.4523 | 7.3798 | 2.3411 | 6.2553 | 2.4567 | 6.3058 | 1.1798 | 4.1051 | -100.9865 | 4.1051 | -100.9865 | 4.1051 | -100.9865 | 12.3153
OSØ | 150 | S2 | 1-phase | Min N-1 | 2034 | 1534.5484 | 16.1086 | 19.0719 | 40.7842 | -100.7572 | 15.8402 | 1534.5484 | 0.86649 | 0.92718 | 1.0298 | 2.2586 | 1.7783 | 6.4536 | 1.8735 | 6.5168 | 0.34998 | 5.3695 | -100.7572 | 5.3695 | -100.7572 | 5.3695 | -100.7572 | 16.1086
RAM | 150 | S1 | 1-phase | Min N-1 | 2034 | 886.5088 | 9.3059 | 6.7925 | 21.3863 | -96.9722 | 9.2217 | 886.5088 | 0.81041 | 1.0513 | 4.6221 | 4.8212 | 3.0598 | 10.3451 | 3.1397 | 10.3985 | 0.46604 | 3.102 | -96.9722 | 3.102 | -96.9722 | 3.102 | -96.9722 | 9.3059
RIB | 150 | S1 | 1-phase | Min N-1 | 2034 | 632.9888 | 6.6447 | 12.6948 | 16.8024 | -101.4156 | 6.5902 | 632.9888 | 0.82735 | 1.021 | 4.878 | 7.346 | 2.8822 | 15.2283 | 2.9193 | 15.2677 | 0.48239 | 2.2149 | -101.4156 | 2.2149 | -101.4156 | 2.2149 | -101.4156 | 6.6447
RIB | 150 | S2 | 1-phase | Min N-1 | 2034 | 507.5837 | 5.3282 | 9.1278 | 12.8995 | -100.6357 | 5.2831 | 507.5837 | 0.83245 | 1.0428 | 6.0445 | 9.7058 | 2.6001 | 17.351 | 3.3454 | 17.357 | 0.55938 | 1.7761 | -100.6357 | 1.7761 | -100.6357 | 1.7761 | -100.6357 | 5.3282
RSL | 150 | S1 | 1-phase | Min N-1 | 2034 | 518.5222 | 5.4431 | 7.2002 | 12.7423 | -106.4321 | 5.4041 | 518.5222 | 0.83329 | 0.94261 | 3.4994 | 5.4505 | 5.1163 | 20.1272 | 5.2407 | 20.1926 | 0.2708 | 1.8144 | -106.4321 | 1.8144 | -106.4321 | 1.8144 | -106.4321 | 5.4431
RSL | 150 | S2 | 1-phase | Min N-1 | 2034 | 518.5222 | 5.4431 | 7.2002 | 12.7423 | -106.4321 | 5.4041 | 518.5222 | 0.83329 | 0.94261 | 3.4994 | 5.4505 | 5.1163 | 20.1272 | 5.2407 | 20.1926 | 0.2708 | 1.8144 | -106.4321 | 1.8144 | -106.4321 | 1.8144 | -106.4321 | 5.4431
RYT | 150 | S1 | 1-phase | Min N-1 | 2034 | 967.8612 | 10.1599 | 11.6357 | 25.1752 | -106.8609 | 10.0647 | 967.8612 | 0.90672 | 0.90242 | 1.2139 | 3.9855 | 2.976 | 9.4187 | 3.3072 | 9.3846 | 0.42315 | 3.3866 | -106.8609 | 3.3866 | -106.8609 | 3.3866 | -106.8609 | 10.1599
RYT | 150 | S2 | 1-phase | Min N-1 | 2034 | 967.8612 | 10.1599 | 11.6357 | 25.1752 | -106.8609 | 10.0647 | 967.8612 | 0.90672 | 0.90242 | 1.2139 | 3.9855 | 2.976 | 9.4187 | 3.3072 | 9.3846 | 0.42315 | 3.3866 | -106.8609 | 3.3866 | -106.8609 | 3.3866 | -106.8609 | 10.1599
SFE | 150 | SEK1 | 1-phase | Min N-1 | 2034 | 805.8384 | 8.4591 | 12.2448 | 21.1008 | -100.6755 | 8.3859 | 805.8384 | 0.80698 | 1.0804 | 5.4184 | 6.0646 | 2.4822 | 11.3417 | 2.5593 | 11.4028 | 0.53472 | 2.8197 | -100.6755 | 2.8197 | -100.6755 | 2.8197 | -100.6755 | 8.4591
SFE | 150 | SEK2 | 1-phase | Min N-1 | 2034 | 805.8384 | 8.4591 | 12.2448 | 21.1008 | -100.6755 | 8.3859 | 805.8384 | 0.80698 | 1.0804 | 5.4184 | 6.0646 | 2.4822 | 11.3417 | 2.5593 | 11.4028 | 0.53472 | 2.8197 | -100.6755 | 2.8197 | -100.6755 | 2.8197 | -100.6755 | 8.4591
SIN | 150 | WA1 | 1-phase | Min N-1 | 2034 | 590.7182 | 6.2009 | 7.4852 | 14.6029 | -105.8753 | 6.1554 | 590.7182 | 0.8318 | 0.9551 | 3.3976 | 5.1723 | 4.2871 | 16.8566 | 4.4987 | 16.9124 | 0.30684 | 2.067 | -105.8753 | 2.067 | -105.8753 | 2.067 | -105.8753 | 6.2009
SIN | 150 | WA2 | 1-phase | Min N-1 | 2034 | 590.7182 | 6.2009 | 7.4852 | 14.6029 | -105.8753 | 6.1554 | 590.7182 | 0.8318 | 0.9551 | 3.3976 | 5.1723 | 4.2871 | 16.8566 | 4.4987 | 16.9124 | 0.30684 | 2.067 | -105.8753 | 2.067 | -105.8753 | 2.067 | -105.8753 | 6.2009
STR | 150 | SV | 1-phase | Min N-1 | 2034 | 1375.5036 | 14.439 | 15.1486 | 36.6386 | -101.8668 | 14.2875 | 1375.5036 | 0.82941 | 0.96604 | 1.648 | 2.4053 | 1.8767 | 7.2621 | 1.9571 | 7.3151 | 0.33121 | 4.813 | -101.8668 | 4.813 | -101.8668 | 4.813 | -101.8668 | 14.439
STR | 150 | SØ | 1-phase | Min N-1 | 2034 | 1375.5036 | 14.439 | 15.1486 | 36.6386 | -101.8668 | 14.2875 | 1375.5036 | 0.82941 | 0.96604 | 1.648 | 2.4053 | 1.8767 | 7.2621 | 1.9571 | 7.3151 | 0.33121 | 4.813 | -101.8668 | 4.813 | -101.8668 | 4.813 | -101.8668 | 14.439
STSV | 150 | N | 1-phase | Min N-1 | 2034 | 1292.3392 | 13.566 | 24.904 | 35.4738 | -96.4372 | 13.4198 | 1292.3392 | 0.91231 | 1.1331 | 4.0756 | 5.7796 | 1.4804 | 5.9938 | 1.5343 | 6.0476 | 0.96426 | 4.522 | -96.4372 | 4.522 | -96.4372 | 4.522 | -96.4372 | 13.566
STSV | 150 | N1 | 1-phase | Min N-1 | 2034 | 1292.3392 | 13.566 | 24.904 | 35.4738 | -96.4372 | 13.4198 | 1292.3392 | 0.91231 | 1.1331 | 4.0756 | 5.7796 | 1.4804 | 5.9938 | 1.5343 | 6.0476 | 0.96426 | 4.522 | -96.4372 | 4.522 | -96.4372 | 4.522 | -96.4372 | 13.566
STSV | 150 | S | 1-phase | Min N-1 | 2034 | 1292.3392 | 13.566 | 24.904 | 35.4738 | -96.4372 | 13.4198 | 1292.3392 | 0.91231 | 1.1331 | 4.0756 | 5.7796 | 1.4804 | 5.9938 | 1.5343 | 6.0476 | 0.96426 | 4.522 | -96.4372 | 4.522 | -96.4372 | 4.522 | -96.4372 | 13.566
STSV | 150 | S1 | 1-phase | Min N-1 | 2034 | 1292.3392 | 13.566 | 24.904 | 35.4738 | -96.4372 | 13.4198 | 1292.3392 | 0.91231 | 1.1331 | 4.0756 | 5.7796 | 1.4804 | 5.9938 | 1.5343 | 6.0476 | 0.96426 | 4.522 | -96.4372 | 4.522 | -96.4372 | 4.522 | -96.4372 | 13.566
SVB | 150 | S1 | 1-phase | Min N-1 | 2034 | 452.9889 | 4.7552 | 7.1032 | 10.9937 | -105.8548 | 4.7164 | 452.9889 | 0.89085 | 0.85634 | 0.36111 | 4.2211 | 6.2184 | 24.5131 | 8.663 | 24.042 | 0.1722 | 1.5851 | -105.8548 | 1.5851 | -105.8548 | 1.5851 | -105.8548 | 4.7552
SVB | 150 | S2 | 1-phase | Min N-1 | 2034 | 452.9889 | 4.7552 | 7.1032 | 10.9937 | -105.8548 | 4.7164 | 452.9889 | 0.89085 | 0.85634 | 0.36111 | 4.2211 | 6.2184 | 24.5131 | 8.663 | 24.042 | 0.1722 | 1.5851 | -105.8548 | 1.5851 | -105.8548 | 1.5851 | -105.8548 | 4.7552
SVG | 150 | WA1 | 1-phase | Min N-1 | 2034 | 611.4772 | 6.4188 | 14.2608 | 16.2956 | -98.9087 | 6.3674 | 611.4772 | 0.77048 | 1.138 | 8.6655 | 8.211 | 2.3476 | 15.0769 | 2.4019 | 15.1311 | 0.54461 | 2.1396 | -98.9087 | 2.1396 | -98.9087 | 2.1396 | -98.9087 | 6.4188
SVG | 150 | WA2 | 1-phase | Min N-1 | 2034 | 611.4772 | 6.4188 | 14.2608 | 16.2956 | -98.9087 | 6.3674 | 611.4772 | 0.77048 | 1.138 | 8.6655 | 8.211 | 2.3476 | 15.0769 | 2.4019 | 15.1311 | 0.54461 | 2.1396 | -98.9087 | 2.1396 | -98.9087 | 2.1396 | -98.9087 | 6.4188
VID | 150 | N | 1-phase | Min N-1 | 2034 | 711.9729 | 7.4738 | 10.1391 | 18.3611 | -102.8897 | 7.4122 | 711.9729 | 0.85562 | 0.98723 | 3.2398 | 6.3536 | 2.5288 | 12.9359 | 2.5834 | 12.9803 | 0.49116 | 2.4913 | -102.8897 | 2.4913 | -102.8897 | 2.4913 | -102.8897 | 7.4738
VID | 150 | S | 1-phase | Min N-1 | 2034 | 711.9729 | 7.4738 | 10.1391 | 18.3611 | -102.8897 | 7.4122 | 711.9729 | 0.85562 | 0.98723 | 3.2398 | 6.3536 | 2.5288 | 12.9359 | 2.5834 | 12.9803 | 0.49116 | 2.4913 | -102.8897 | 2.4913 | -102.8897 | 2.4913 | -102.8897 | 7.4738
VKE | 150 | S1 | 1-phase | Min N-1 | 2034 | 733.8579 | 7.7035 | 24.1432 | 20.483 | -107.1505 | 7.6408 | 733.8579 | 0.93077 | 0.92094 | 1.5594 | 7.41 | 3.0639 | 13.2074 | 3.0672 | 13.2559 | 0.56105 | 2.5678 | -107.1505 | 2.5678 | -107.1505 | 2.5678 | -107.1505 | 7.7035
EDR | 220 | S1 | 1-phase | Min N-1 | 2034 | 820.0877 | 6.1226 | 48.8479 | 16.7626 | -108.3756 | 6.0685 | 820.0877 | 0.9962 | 0.98352 | 1.1308 | 18.1848 | 1.6332 | 19.3246 | 1.6944 | 19.403 | 0.94102 | 2.0409 | -108.3756 | 2.0409 | -108.3756 | 2.0409 | -108.3756 | 6.1226
HR3 | 220 | S1 | 1-phase | Min N-1 | 2034 | 584.7527 | 4.3656 | 12.3231 | 10.9994 | -113.3662 | 4.3196 | 584.7527 | 0.87444 | 0.89132 | 2.2521 | 9.6947 | 6.57 | 37.8918 | 7.0664 | 38.0698 | 0.25585 | 1.4552 | -113.3662 | 1.4552 | -113.3662 | 1.4552 | -113.3662 | 4.3656
IDU | 220 | WA1 | 1-phase | Min N-1 | 2034 | 1581.3559 | 11.806 | 24.5164 | 31.3421 | -103.9153 | 11.6723 | 1581.3559 | 0.8844 | 0.93742 | 1.8489 | 5.8237 | 2.4265 | 12.8925 | 2.6347 | 13.0061 | 0.45171 | 3.9353 | -103.9153 | 3.9353 | -103.9153 | 3.9353 | -103.9153 | 11.806
IDU | 220 | WA2 | 1-phase | Min N-1 | 2034 | 1581.3559 | 11.806 | 24.5164 | 31.3421 | -103.9153 | 11.6723 | 1581.3559 | 0.8844 | 0.93742 | 1.8489 | 5.8237 | 2.4265 | 12.8925 | 2.6347 | 13.0061 | 0.45171 | 3.9353 | -103.9153 | 3.9353 | -103.9153 | 3.9353 | -103.9153 | 11.806
IDU | 220 | WA3 | 1-phase | Min N-1 | 2034 | 1581.3559 | 11.806 | 24.5164 | 31.3421 | -103.9153 | 11.6723 | 1581.3559 | 0.8844 | 0.93742 | 1.8489 | 5.8237 | 2.4265 | 12.8925 | 2.6347 | 13.0061 | 0.45171 | 3.9353 | -103.9153 | 3.9353 | -103.9153 | 3.9353 | -103.9153 | 11.806
IDU | 220 | WA4 | 1-phase | Min N-1 | 2034 | 1581.3559 | 11.806 | 24.5164 | 31.3421 | -103.9153 | 11.6723 | 1581.3559 | 0.8844 | 0.93742 | 1.8489 | 5.8237 | 2.4265 | 12.8925 | 2.6347 | 13.0061 | 0.45171 | 3.9353 | -103.9153 | 3.9353 | -103.9153 | 3.9353 | -103.9153 | 11.806
VMA | 220 | WA1 | 1-phase | Min N-1 | 2034 | 1345.8723 | 10.0479 | 16.7969 | 26.0106 | -103.7997 | 9.939 | 1345.8723 | 0.8567 | 0.92961 | 2.0202 | 5.1141 | 2.7919 | 15.67 | 2.9839 | 15.7858 | 0.32637 | 3.3493 | -103.7997 | 3.3493 | -103.7997 | 3.3493 | -103.7997 | 10.0479
VMA | 220 | WA2 | 1-phase | Min N-1 | 2034 | 1345.8723 | 10.0479 | 16.7969 | 26.0106 | -103.7997 | 9.939 | 1345.8723 | 0.8567 | 0.92961 | 2.0202 | 5.1141 | 2.7919 | 15.67 | 2.9839 | 15.7858 | 0.32637 | 3.3493 | -103.7997 | 3.3493 | -103.7997 | 3.3493 | -103.7997 | 10.0479
VMA | 220 | WA3 | 1-phase | Min N-1 | 2034 | 1345.8723 | 10.0479 | 16.7969 | 26.0106 | -103.7997 | 9.939 | 1345.8723 | 0.8567 | 0.92961 | 2.0202 | 5.1141 | 2.7919 | 15.67 | 2.9839 | 15.7858 | 0.32637 | 3.3493 | -103.7997 | 3.3493 | -103.7997 | 3.3493 | -103.7997 | 10.0479
VMA | 220 | WA4 | 1-phase | Min N-1 | 2034 | 1345.8723 | 10.0479 | 16.7969 | 26.0106 | -103.7997 | 9.939 | 1345.8723 | 0.8567 | 0.92961 | 2.0202 | 5.1141 | 2.7919 | 15.67 | 2.9839 | 15.7858 | 0.32637 | 3.3493 | -103.7997 | 3.3493 | -103.7997 | 3.3493 | -103.7997 | 10.0479
EDR | 400 | S1 | 1-phase | Min N-1 | 2034 | 2557.8766 | 11.0759 | 20.0224 | 28.7774 | -99.4979 | 10.8606 | 2557.8766 | 0.97264 | 0.85877 | 2.5296 | 12.1798 | 10.8665 | 22.2202 | 12.4086 | 22.716 | 0.54814 | 3.692 | -99.4979 | 3.692 | -99.4979 | 3.692 | -99.4979 | 11.0759
EDR | 400 | S2 | 1-phase | Min N-1 | 2034 | 2557.8766 | 11.0759 | 20.0224 | 28.7774 | -99.4979 | 10.8606 | 2557.8766 | 0.97264 | 0.85877 | 2.5296 | 12.1798 | 10.8665 | 22.2202 | 12.4086 | 22.716 | 0.54814 | 3.692 | -99.4979 | 3.692 | -99.4979 | 3.692 | -99.4979 | 11.0759
FGD | 400 | S1 | 1-phase | Min N-1 | 2034 | 2434.0213 | 10.5396 | 18.7749 | 26.8214 | -99.704 | 10.1978 | 2434.0213 | 0.92935 | 0.8607 | 1.0417 | 9.9203 | 7.9066 | 26.6636 | 8.6579 | 27.5332 | 0.37205 | 3.5132 | -99.704 | 3.5132 | -99.704 | 3.5132 | -99.704 | 10.5396
FGD | 400 | S2 | 1-phase | Min N-1 | 2034 | 2434.0213 | 10.5396 | 18.7749 | 26.8214 | -99.704 | 10.1978 | 2434.0213 | 0.92935 | 0.8607 | 1.0417 | 9.9203 | 7.9066 | 26.6636 | 8.6579 | 27.5332 | 0.37205 | 3.5132 | -99.704 | 3.5132 | -99.704 | 3.5132 | -99.704 | 10.5396
IDU | 400 | S1 | 1-phase | Min N-1 | 2034 | 2412.0105 | 10.4443 | 16.5947 | 26.8069 | -99.8465 | 10.2495 | 2412.0105 | 0.94592 | 0.86234 | 2.8946 | 11.0835 | 11.9322 | 24.2514 | 13.7172 | 24.6989 | 0.45702 | 3.4814 | -99.8465 | 3.4814 | -99.8465 | 3.4814 | -99.8465 | 10.4443
IDU | 400 | S2 | 1-phase | Min N-1 | 2034 | 2412.0105 | 10.4443 | 16.5947 | 26.8069 | -99.8465 | 10.2495 | 2412.0105 | 0.94592 | 0.86234 | 2.8946 | 11.0835 | 11.9322 | 24.2514 | 13.7172 | 24.6989 | 0.45702 | 3.4814 | -99.8465 | 3.4814 | -99.8465 | 3.4814 | -99.8465 | 10.4443
MAL | 400 | S1 | 1-phase | Min N-1 | 2034 | 1410.6301 | 6.1082 | 12.8626 | 15.3752 | -106.9659 | 6.0457 | 1410.6301 | 0.97163 | 0.90484 | 4.5487 | 26.7405 | 12.6121 | 40.7398 | 15.8759 | 40.6922 | 0.65637 | 2.0361 | -106.9659 | 2.0361 | -106.9659 | 2.0361 | -106.9659 | 6.1082
MAL | 400 | S2 | 1-phase | Min N-1 | 2034 | 1410.6301 | 6.1082 | 12.8626 | 15.3752 | -106.9659 | 6.0457 | 1410.6301 | 0.97163 | 0.90484 | 4.5487 | 26.7405 | 12.6121 | 40.7398 | 15.8759 | 40.6922 | 0.65637 | 2.0361 | -106.9659 | 2.0361 | -106.9659 | 2.0361 | -106.9659 | 6.1082
STSV | 400 | S1 | 1-phase | Min N-1 | 2034 | 2421.9628 | 10.4874 | 18.0168 | 27.0643 | -99.6425 | 10.2904 | 2421.9628 | 0.96788 | 0.87195 | 3.4422 | 13.1878 | 11.5071 | 23.1608 | 13.0827 | 23.6085 | 0.5694 | 3.4958 | -99.6425 | 3.4958 | -99.6425 | 3.4958 | -99.6425 | 10.4874
ADL | 150 | S1 | 1-phase | Min N-1 | 2034 | 1385.1237 | 14.54 | 14.5344 | 35.6805 | -103.4916 | 14.3877 | 1385.1237 | 0.88815 | 0.90903 | 1.0405 | 2.666 | 2.3525 | 7.1387 | 2.5868 | 7.1942 | 0.37346 | 4.8467 | -103.4916 | 4.8467 | -103.4916 | 4.8467 | -103.4916 | 14.54
ADL | 150 | S2 | 1-phase | Min N-1 | 2034 | 1385.1237 | 14.54 | 14.5344 | 35.6805 | -103.4916 | 14.3877 | 1385.1237 | 0.88815 | 0.90903 | 1.0405 | 2.666 | 2.3525 | 7.1387 | 2.5868 | 7.1942 | 0.37346 | 4.8467 | -103.4916 | 4.8467 | -103.4916 | 4.8467 | -103.4916 | 14.54
ADL | 150 | S3 | 1-phase | Min N-1 | 2034 | 1385.1237 | 14.54 | 14.5344 | 35.6805 | -103.4916 | 14.3877 | 1385.1237 | 0.88815 | 0.90903 | 1.0405 | 2.666 | 2.3525 | 7.1387 | 2.5868 | 7.1942 | 0.37346 | 4.8467 | -103.4916 | 4.8467 | -103.4916 | 4.8467 | -103.4916 | 14.54
FER | 150 | S1 | 1-phase | Min N-1 | 2034 | 1465.3173 | 15.3818 | 17.958 | 38.6399 | -102.6841 | 15.2149 | 1465.3173 | 0.9052 | 0.95143 | 1.4635 | 3.4326 | 1.9666 | 6.1872 | 2.1738 | 6.2345 | 0.55479 | 5.1273 | -102.6841 | 5.1273 | -102.6841 | 5.1273 | -102.6841 | 15.3818
FER | 150 | S2 | 1-phase | Min N-1 | 2034 | 1465.3173 | 15.3818 | 17.958 | 38.6399 | -102.6841 | 15.2149 | 1465.3173 | 0.9052 | 0.95143 | 1.4635 | 3.4326 | 1.9666 | 6.1872 | 2.1738 | 6.2345 | 0.55479 | 5.1273 | -102.6841 | 5.1273 | -102.6841 | 5.1273 | -102.6841 | 15.3818
FRD | 150 | S1 | 1-phase | Min N-1 | 2034 | 570.4298 | 5.988 | 4.8393 | 12.9143 | -105.5877 | 5.9428 | 570.4298 | 1.0565 | 1.0288 | 3.8193 | 15.6023 | 3.6002 | 12.1984 | 5.1659 | 12.2914 | 1.279 | 1.996 | -105.5877 | 1.996 | -105.5877 | 1.996 | -105.5877 | 5.988
FRD | 150 | S2 | 1-phase | Min N-1 | 2034 | 570.4298 | 5.988 | 4.8393 | 12.9143 | -105.5877 | 5.9428 | 570.4298 | 1.0565 | 1.0288 | 3.8193 | 15.6023 | 3.6002 | 12.1984 | 5.1659 | 12.2914 | 1.279 | 1.996 | -105.5877 | 1.996 | -105.5877 | 1.996 | -105.5877 | 5.988
HVV | 150 | S1 | 1-phase | Min N-1 | 2034 | 766.0762 | 8.0417 | 8.9512 | 19.0946 | -104.5213 | 7.9758 | 766.0762 | 0.85648 | 0.98708 | 3.66 | 6.0644 | 3.4426 | 12.5795 | 3.7505 | 12.6426 | 0.48209 | 2.6806 | -104.5213 | 2.6806 | -104.5213 | 2.6806 | -104.5213 | 8.0417
HVV | 150 | S2 | 1-phase | Min N-1 | 2034 | 766.0762 | 8.0417 | 8.9512 | 19.0946 | -104.5213 | 7.9758 | 766.0762 | 0.85648 | 0.98708 | 3.66 | 6.0644 | 3.4426 | 12.5795 | 3.7505 | 12.6426 | 0.48209 | 2.6806 | -104.5213 | 2.6806 | -104.5213 | 2.6806 | -104.5213 | 8.0417
SBA | 150 | S1 | 1-phase | Min N-1 | 2034 | 320.0987 | 3.3602 | 6.8313 | 7.7699 | -112.9081 | 3.3393 | 320.0987 | 0.9827 | 0.8576 | 1.9592 | 15.5582 | 11.2604 | 27.2252 | 10.6151 | 27.5506 | 0.57146 | 1.1201 | -112.9081 | 1.1201 | -112.9081 | 1.1201 | -112.9081 | 3.3602
SBA | 150 | S2 | 1-phase | Min N-1 | 2034 | 320.0987 | 3.3602 | 6.8313 | 7.7699 | -112.9081 | 3.3393 | 320.0987 | 0.9827 | 0.8576 | 1.9592 | 15.5582 | 11.2604 | 27.2252 | 10.6151 | 27.5506 | 0.57146 | 1.1201 | -112.9081 | 1.1201 | -112.9081 | 1.1201 | -112.9081 | 3.3602
SKA | 150 | SFIK | 1-phase | Min N-1 | 2034 | 1114.0304 | 11.6943 | 7.4569 | 27.2268 | -103.6543 | 11.5844 | 1114.0304 | 0.92162 | 0.91392 | 1.4113 | 4.2609 | 2.9191 | 8.3397 | 3.3105 | 8.3419 | 0.51092 | 3.8981 | -103.6543 | 3.8981 | -103.6543 | 3.8981 | -103.6543 | 11.6943
ÅBØ | 150 | S1 | 1-phase | Min N-1 | 2034 | 1390.2019 | 14.5933 | 15.5162 | 36.4011 | -102.2998 | 14.4395 | 1390.2019 | 0.89591 | 0.9552 | 1.6643 | 3.4838 | 2.1866 | 6.5563 | 2.3587 | 6.5866 | 0.53136 | 4.8644 | -102.2998 | 4.8644 | -102.2998 | 4.8644 | -102.2998 | 14.5933
ÅBØ | 150 | S2 | 1-phase | Min N-1 | 2034 | 1390.2019 | 14.5933 | 15.5162 | 36.4011 | -102.2998 | 14.4395 | 1390.2019 | 0.89591 | 0.9552 | 1.6643 | 3.4838 | 2.1866 | 6.5563 | 2.3587 | 6.5866 | 0.53136 | 4.8644 | -102.2998 | 4.8644 | -102.2998 | 4.8644 | -102.2998 | 14.5933
FER | 400 | S1 | 1-phase | Min N-1 | 2034 | 2585.6018 | 11.196 | 14.7089 | 28.4452 | -98.9248 | 10.9808 | 2585.6018 | 0.93593 | 0.82729 | 0.82973 | 7.0166 | 12.6195 | 24.0652 | 14.7891 | 24.5297 | 0.29156 | 3.732 | -98.9248 | 3.732 | -98.9248 | 3.732 | -98.9248 | 11.196
FER | 400 | S2 | 1-phase | Min N-1 | 2034 | 2585.6018 | 11.196 | 14.7089 | 28.4452 | -98.9248 | 10.9808 | 2585.6018 | 0.93593 | 0.82729 | 0.82973 | 7.0166 | 12.6195 | 24.0652 | 14.7891 | 24.5297 | 0.29156 | 3.732 | -98.9248 | 3.732 | -98.9248 | 3.732 | -98.9248 | 11.196
ASR | 150 | S2 | 1-phase | Min N-1 | 2034 | 1193.7463 | 12.5311 | 11.8166 | 31.2454 | -102.6008 | 12.4027 | 1193.7463 | 0.86566 | 0.97695 | 2.0729 | 3.8898 | 2.0545 | 7.9391 | 2.2515 | 8.0005 | 0.48996 | 4.177 | -102.6008 | 4.177 | -102.6008 | 4.177 | -102.6008 | 12.5311
BBR | 150 | S1 | 1-phase | Min N-1 | 2034 | 434.3688 | 4.5597 | 9.6075 | 11.1353 | -107.2157 | 4.5239 | 434.3688 | 0.88271 | 0.87278 | 1.3328 | 5.2286 | 7.2816 | 24.5377 | 7.9648 | 24.3273 | 0.21308 | 1.5199 | -107.2157 | 1.5199 | -107.2157 | 1.5199 | -107.2157 | 4.5597
BBR | 150 | S2 | 1-phase | Min N-1 | 2034 | 434.3688 | 4.5597 | 9.6075 | 11.1353 | -107.2157 | 4.5239 | 434.3688 | 0.88271 | 0.87278 | 1.3328 | 5.2286 | 7.2816 | 24.5377 | 7.9648 | 24.3273 | 0.21308 | 1.5199 | -107.2157 | 1.5199 | -107.2157 | 1.5199 | -107.2157 | 4.5597
BDK | 150 | S1 | 1-phase | Min N-1 | 2034 | 447.4521 | 4.697 | 5.61 | 10.4952 | -108.7532 | 4.6645 | 447.4521 | 0.9954 | 0.9372 | 3.4496 | 15.439 | 6.3169 | 18.7 | 6.5091 | 18.7664 | 0.82561 | 1.5657 | -108.7532 | 1.5657 | -108.7532 | 1.5657 | -108.7532 | 4.697
BDK | 150 | S2 | 1-phase | Min N-1 | 2034 | 447.4521 | 4.697 | 5.61 | 10.4952 | -108.7532 | 4.6645 | 447.4521 | 0.9954 | 0.9372 | 3.4496 | 15.439 | 6.3169 | 18.7 | 6.5091 | 18.7664 | 0.82561 | 1.5657 | -108.7532 | 1.5657 | -108.7532 | 1.5657 | -108.7532 | 4.697
BJH | 150 | S1 | 1-phase | Min N-1 | 2034 | 560.9754 | 5.8887 | 8.7107 | 14.1984 | -103.1679 | 5.8453 | 560.9754 | 0.85472 | 0.98284 | 4.6015 | 7.6193 | 4.4945 | 16.3738 | 4.5809 | 16.4449 | 0.46534 | 1.9629 | -103.1679 | 1.9629 | -103.1679 | 1.9629 | -103.1679 | 5.8887
BJH | 150 | S2 | 1-phase | Min N-1 | 2034 | 560.9754 | 5.8887 | 8.7107 | 14.1984 | -103.1679 | 5.8453 | 560.9754 | 0.85472 | 0.98284 | 4.6015 | 7.6193 | 4.4945 | 16.3738 | 4.5809 | 16.4449 | 0.46534 | 1.9629 | -103.1679 | 1.9629 | -103.1679 | 1.9629 | -103.1679 | 5.8887
DNF | 150 | S1 | 1-phase | Min N-1 | 2034 | 438.3152 | 4.6011 | 7.8892 | 10.8087 | -106.9884 | 4.5606 | 438.3152 | 0.88746 | 0.90863 | 2.442 | 8.9656 | 5.1652 | 24.1055 | 5.9705 | 24.1437 | 0.37193 | 1.5337 | -106.9884 | 1.5337 | -106.9884 | 1.5337 | -106.9884 | 4.6011
DNF | 150 | S2 | 1-phase | Min N-1 | 2034 | 438.3152 | 4.6011 | 7.8892 | 10.8087 | -106.9884 | 4.5606 | 438.3152 | 0.88746 | 0.90863 | 2.442 | 8.9656 | 5.1652 | 24.1055 | 5.9705 | 24.1437 | 0.37193 | 1.5337 | -106.9884 | 1.5337 | -106.9884 | 1.5337 | -106.9884 | 4.6011
DYB | 150 | SA | 1-phase | Min N-1 | 2034 | 261.1592 | 2.7415 | 3.793 | 5.6434 | -109.3337 | 2.7246 | 261.1592 | 0.98583 | 0.84864 | 2.9367 | 18.2318 | 15.7868 | 32.1144 | 16.1556 | 31.949 | 0.56771 | 0.91382 | -109.3337 | 0.91382 | -109.3337 | 0.91382 | -109.3337 | 2.7415
DYB | 150 | SB | 1-phase | Min N-1 | 2034 | 261.1592 | 2.7415 | 3.793 | 5.6434 | -109.3337 | 2.7246 | 261.1592 | 0.98583 | 0.84864 | 2.9367 | 18.2318 | 15.7868 | 32.1144 | 16.1556 | 31.949 | 0.56771 | 0.91382 | -109.3337 | 0.91382 | -109.3337 | 0.91382 | -109.3337 | 2.7415
FGV | 150 | WA1 | 1-phase | Min N-1 | 2034 | 1665.8799 | 17.4872 | 19.252 | 43.822 | -101.1616 | 17.1954 | 1665.8799 | 0.89199 | 0.87554 | 0.44359 | 1.6643 | 1.9992 | 6.1473 | 2.115 | 6.195 | 0.27073 | 5.8291 | -101.1616 | 5.8291 | -101.1616 | 5.8291 | -101.1616 | 17.4872
FGV | 150 | WA2 | 1-phase | Min N-1 | 2034 | 1665.8799 | 17.4872 | 19.252 | 43.822 | -101.1616 | 17.1954 | 1665.8799 | 0.89199 | 0.87554 | 0.44359 | 1.6643 | 1.9992 | 6.1473 | 2.115 | 6.195 | 0.27073 | 5.8291 | -101.1616 | 5.8291 | -101.1616 | 5.8291 | -101.1616 | 17.4872
FOU | 150 | WA1 | 1-phase | Min N-1 | 2034 | 1505.2567 | 15.8011 | 9.9352 | 38.2082 | -100.1385 | 15.6274 | 1505.2567 | 0.90827 | 0.95205 | 1.736 | 3.2094 | 2.4617 | 5.7203 | 2.7584 | 5.7504 | 0.56105 | 5.267 | -100.1385 | 5.267 | -100.1385 | 5.267 | -100.1385 | 15.8011
FOU | 150 | WA10 | 1-phase | Min N-1 | 2034 | 1505.2567 | 15.8011 | 9.9352 | 38.2082 | -100.1385 | 15.6274 | 1505.2567 | 0.90827 | 0.95205 | 1.736 | 3.2094 | 2.4617 | 5.7203 | 2.7584 | 5.7504 | 0.56105 | 5.267 | -100.1385 | 5.267 | -100.1385 | 5.267 | -100.1385 | 15.8011
FOU | 150 | WA2 | 1-phase | Min N-1 | 2034 | 1505.2567 | 15.8011 | 9.9352 | 38.2082 | -100.1385 | 15.6274 | 1505.2567 | 0.90827 | 0.95205 | 1.736 | 3.2094 | 2.4617 | 5.7203 | 2.7584 | 5.7504 | 0.56105 | 5.267 | -100.1385 | 5.267 | -100.1385 | 5.267 | -100.1385 | 15.8011
FOU | 150 | WA3 | 1-phase | Min N-1 | 2034 | 1505.2567 | 15.8011 | 9.9352 | 38.2082 | -100.1385 | 15.6274 | 1505.2567 | 0.90827 | 0.95205 | 1.736 | 3.2094 | 2.4617 | 5.7203 | 2.7584 | 5.7504 | 0.56105 | 5.267 | -100.1385 | 5.267 | -100.1385 | 5.267 | -100.1385 | 15.8011
FOU | 150 | WA4 | 1-phase | Min N-1 | 2034 | 1505.2567 | 15.8011 | 9.9352 | 38.2082 | -100.1385 | 15.6274 | 1505.2567 | 0.90827 | 0.95205 | 1.736 | 3.2094 | 2.4617 | 5.7203 | 2.7584 | 5.7504 | 0.56105 | 5.267 | -100.1385 | 5.267 | -100.1385 | 5.267 | -100.1385 | 15.8011
FOU | 150 | WA5 | 1-phase | Min N-1 | 2034 | 1505.2567 | 15.8011 | 9.9352 | 38.2082 | -100.1385 | 15.6274 | 1505.2567 | 0.90827 | 0.95205 | 1.736 | 3.2094 | 2.4617 | 5.7203 | 2.7584 | 5.7504 | 0.56105 | 5.267 | -100.1385 | 5.267 | -100.1385 | 5.267 | -100.1385 | 15.8011
FOU | 150 | WA6 | 1-phase | Min N-1 | 2034 | 1505.2567 | 15.8011 | 9.9352 | 38.2082 | -100.1385 | 15.6274 | 1505.2567 | 0.90827 | 0.95205 | 1.736 | 3.2094 | 2.4617 | 5.7203 | 2.7584 | 5.7504 | 0.56105 | 5.267 | -100.1385 | 5.267 | -100.1385 | 5.267 | -100.1385 | 15.8011
FOU | 150 | WA7 | 1-phase | Min N-1 | 2034 | 1505.2567 | 15.8011 | 9.9352 | 38.2082 | -100.1385 | 15.6274 | 1505.2567 | 0.90827 | 0.95205 | 1.736 | 3.2094 | 2.4617 | 5.7203 | 2.7584 | 5.7504 | 0.56105 | 5.267 | -100.1385 | 5.267 | -100.1385 | 5.267 | -100.1385 | 15.8011
FOU | 150 | WA8 | 1-phase | Min N-1 | 2034 | 1505.2567 | 15.8011 | 9.9352 | 38.2082 | -100.1385 | 15.6274 | 1505.2567 | 0.90827 | 0.95205 | 1.736 | 3.2094 | 2.4617 | 5.7203 | 2.7584 | 5.7504 | 0.56105 | 5.267 | -100.1385 | 5.267 | -100.1385 | 5.267 | -100.1385 | 15.8011
FOU | 150 | WA9 | 1-phase | Min N-1 | 2034 | 1505.2567 | 15.8011 | 9.9352 | 38.2082 | -100.1385 | 15.6274 | 1505.2567 | 0.90827 | 0.95205 | 1.736 | 3.2094 | 2.4617 | 5.7203 | 2.7584 | 5.7504 | 0.56105 | 5.267 | -100.1385 | 5.267 | -100.1385 | 5.267 | -100.1385 | 15.8011
FRT | 150 | S1 | 1-phase | Min N-1 | 2034 | 455.4751 | 4.7812 | 7.5554 | 11.2917 | -104.2383 | 4.7482 | 455.4751 | 0.81022 | 1.0047 | 6.5956 | 8.0362 | 5.364 | 21.6349 | 5.5156 | 21.7108 | 0.37145 | 1.5937 | -104.2383 | 1.5937 | -104.2383 | 1.5937 | -104.2383 | 4.7812
FRT | 150 | S2 | 1-phase | Min N-1 | 2034 | 455.4751 | 4.7812 | 7.5554 | 11.2917 | -104.2383 | 4.7482 | 455.4751 | 0.81022 | 1.0047 | 6.5956 | 8.0362 | 5.364 | 21.6349 | 5.5156 | 21.7108 | 0.37145 | 1.5937 | -104.2383 | 1.5937 | -104.2383 | 1.5937 | -104.2383 | 4.7812
FVO | 150 | S1 | 1-phase | Min N-1 | 2034 | 1584.0643 | 16.6284 | 14.6008 | 41.7251 | -100.5252 | 16.336 | 1584.0643 | 0.88969 | 0.89596 | 0.68513 | 2.1151 | 1.915 | 6.2831 | 2.0599 | 6.3423 | 0.33663 | 5.5428 | -100.5252 | 5.5428 | -100.5252 | 5.5428 | -100.5252 | 16.6284
FVO | 150 | S2 | 1-phase | Min N-1 | 2034 | 1584.0643 | 16.6284 | 14.6008 | 41.7251 | -100.5252 | 16.336 | 1584.0643 | 0.88969 | 0.89596 | 0.68513 | 2.1151 | 1.915 | 6.2831 | 2.0599 | 6.3423 | 0.33663 | 5.5428 | -100.5252 | 5.5428 | -100.5252 | 5.5428 | -100.5252 | 16.6284
GYD | 150 | S1 | 1-phase | Min N-1 | 2034 | 478.0508 | 5.0182 | 7.6931 | 11.7196 | -105.7928 | 4.9723 | 478.0508 | 0.88164 | 0.92175 | 2.8517 | 8.5418 | 4.9272 | 21.7774 | 5.7397 | 21.8077 | 0.39223 | 1.6727 | -105.7928 | 1.6727 | -105.7928 | 1.6727 | -105.7928 | 5.0182
GYD | 150 | S2 | 1-phase | Min N-1 | 2034 | 478.0508 | 5.0182 | 7.6931 | 11.7196 | -105.7928 | 4.9723 | 478.0508 | 0.88164 | 0.92175 | 2.8517 | 8.5418 | 4.9272 | 21.7774 | 5.7397 | 21.8077 | 0.39223 | 1.6727 | -105.7928 | 1.6727 | -105.7928 | 1.6727 | -105.7928 | 5.0182
HAS | 150 | SK1 | 1-phase | Min N-1 | 2034 | 950.7969 | 9.9808 | 11.6263 | 24.3952 | -107.8469 | 9.8953 | 950.7969 | 1.0002 | 0.96575 | 1.7374 | 7.6936 | 2.4498 | 8.4252 | 3.2923 | 8.4246 | 0.91317 | 3.3269 | -107.8469 | 3.3269 | -107.8469 | 3.3269 | -107.8469 | 9.9808
HAS | 150 | SK2 | 1-phase | Min N-1 | 2034 | 950.7969 | 9.9808 | 11.6263 | 24.3952 | -107.8469 | 9.8953 | 950.7969 | 1.0002 | 0.96575 | 1.7374 | 7.6936 | 2.4498 | 8.4252 | 3.2923 | 8.4246 | 0.91317 | 3.3269 | -107.8469 | 3.3269 | -107.8469 | 3.3269 | -107.8469 | 9.9808
HAT | 150 | SK1 | 1-phase | Min N-1 | 2034 | 885.8493 | 9.299 | 9.4791 | 22.4809 | -106.4171 | 9.2176 | 885.8493 | 1.0097 | 0.9886 | 1.9369 | 8.6476 | 2.2629 | 8.6142 | 3.2785 | 8.5618 | 1.0039 | 3.0997 | -106.4171 | 3.0997 | -106.4171 | 3.0997 | -106.4171 | 9.299
HAT | 150 | SK2 | 1-phase | Min N-1 | 2034 | 885.8493 | 9.299 | 9.4791 | 22.4809 | -106.4171 | 9.2176 | 885.8493 | 1.0097 | 0.9886 | 1.9369 | 8.6476 | 2.2629 | 8.6142 | 3.2785 | 8.5618 | 1.0039 | 3.0997 | -106.4171 | 3.0997 | -106.4171 | 3.0997 | -106.4171 | 9.299
HNB | 150 | S1 | 1-phase | Min N-1 | 2034 | 899.1245 | 9.4384 | 10.6975 | 22.9405 | -107.4559 | 9.3599 | 899.1245 | 0.94016 | 0.94023 | 1.7439 | 6.4145 | 2.7001 | 9.9372 | 3.6352 | 9.9156 | 0.64551 | 3.1461 | -107.4559 | 3.1461 | -107.4559 | 3.1461 | -107.4559 | 9.4384
HNB | 150 | S2 | 1-phase | Min N-1 | 2034 | 899.1245 | 9.4384 | 10.6975 | 22.9405 | -107.4559 | 9.3599 | 899.1245 | 0.94016 | 0.94023 | 1.7439 | 6.4145 | 2.7001 | 9.9372 | 3.6352 | 9.9156 | 0.64551 | 3.1461 | -107.4559 | 3.1461 | -107.4559 | 3.1461 | -107.4559 | 9.4384
HRB | 150 | S1 | 1-phase | Min N-1 | 2034 | 362.844 | 3.8089 | 3.8893 | 7.897 | -100.8576 | 3.7801 | 362.844 | 0.91822 | 1.011 | 9.1287 | 17.0932 | 7.7142 | 23.1719 | 8.1572 | 23.5206 | 0.73767 | 1.2696 | -100.8576 | 1.2696 | -100.8576 | 1.2696 | -100.8576 | 3.8089
HVO | 150 | S1 | 1-phase | Min N-1 | 2034 | 1283.0384 | 13.4684 | 8.8677 | 32.1115 | -103.6118 | 13.334 | 1283.0384 | 0.94158 | 0.90582 | 1.1052 | 3.9716 | 2.5676 | 7.1023 | 2.9596 | 7.1045 | 0.5592 | 4.4895 | -103.6118 | 4.4895 | -103.6118 | 4.4895 | -103.6118 | 13.4684
HVO | 150 | S2 | 1-phase | Min N-1 | 2034 | 1283.0384 | 13.4684 | 8.8677 | 32.1115 | -103.6118 | 13.334 | 1283.0384 | 0.94158 | 0.90582 | 1.1052 | 3.9716 | 2.5676 | 7.1023 | 2.9596 | 7.1045 | 0.5592 | 4.4895 | -103.6118 | 4.4895 | -103.6118 | 4.4895 | -103.6118 | 13.4684
KAG | 150 | S1 | 1-phase | Min N-1 | 2034 | 858.4544 | 9.0114 | 8.2578 | 21.2737 | -105.7876 | 8.9347 | 858.4544 | 0.97035 | 0.98864 | 2.631 | 8.0419 | 2.6969 | 9.2505 | 3.5013 | 9.2474 | 0.86934 | 3.0038 | -105.7876 | 3.0038 | -105.7876 | 3.0038 | -105.7876 | 9.0114
KBB | 150 | SFIK | 1-phase | Min N-1 | 2034 | 711.7319 | 7.4712 | 6.5076 | 16.9968 | -102.5369 | 7.41 | 711.7319 | 0.94726 | 1.0459 | 5.044 | 9.8356 | 3.3575 | 10.7442 | 4.1623 | 10.7357 | 0.91544 | 2.4904 | -102.5369 | 2.4904 | -102.5369 | 2.4904 | -102.5369 | 7.4712
KIN | 150 | S1 | 1-phase | Min N-1 | 2034 | 964.3229 | 10.1228 | 33.5432 | 27.3111 | -103.8749 | 10.0056 | 964.3229 | 0.76552 | 0.98666 | 2.2248 | 1.8227 | 1.1125 | 11.3943 | 1.1911 | 11.4552 | 0.15997 | 3.3743 | -103.8749 | 3.3743 | -103.8749 | 3.3743 | -103.8749 | 10.1228
KIN | 150 | S2 | 1-phase | Min N-1 | 2034 | 964.3229 | 10.1228 | 33.5432 | 27.3111 | -103.8749 | 10.0056 | 964.3229 | 0.76552 | 0.98666 | 2.2248 | 1.8227 | 1.1125 | 11.3943 | 1.1911 | 11.4552 | 0.15997 | 3.3743 | -103.8749 | 3.3743 | -103.8749 | 3.3743 | -103.8749 | 10.1228
KLF | 150 | WA1 | 1-phase | Min N-1 | 2034 | 1113.2809 | 11.6864 | 11.2554 | 28.2137 | -103.5232 | 11.5751 | 1113.2809 | 0.87643 | 0.9493 | 1.9199 | 3.8515 | 2.6353 | 8.5695 | 3.0322 | 8.6127 | 0.44945 | 3.8955 | -103.5232 | 3.8955 | -103.5232 | 3.8955 | -103.5232 | 11.6864
KLF | 150 | WA2 | 1-phase | Min N-1 | 2034 | 1113.2809 | 11.6864 | 11.2554 | 28.2137 | -103.5232 | 11.5751 | 1113.2809 | 0.87643 | 0.9493 | 1.9199 | 3.8515 | 2.6353 | 8.5695 | 3.0322 | 8.6127 | 0.44945 | 3.8955 | -103.5232 | 3.8955 | -103.5232 | 3.8955 | -103.5232 | 11.6864
KNA | 150 | S1 | 1-phase | Min N-1 | 2034 | 939.4044 | 9.8612 | 10.3161 | 24.1058 | -104.0116 | 9.7613 | 939.4044 | 1.0371 | 1.0505 | 2.2906 | 9.5398 | 1.6331 | 7.5477 | 2.3936 | 7.5885 | 1.2639 | 3.2871 | -104.0116 | 3.2871 | -104.0116 | 3.2871 | -104.0116 | 9.8612
KNA | 150 | S2 | 1-phase | Min N-1 | 2034 | 939.4044 | 9.8612 | 10.3161 | 24.1058 | -104.0116 | 9.7613 | 939.4044 | 1.0371 | 1.0505 | 2.2906 | 9.5398 | 1.6331 | 7.5477 | 2.3936 | 7.5885 | 1.2639 | 3.2871 | -104.0116 | 3.2871 | -104.0116 | 3.2871 | -104.0116 | 9.8612
LAG | 150 | S1 | 1-phase | Min N-1 | 2034 | 1052.6009 | 11.0494 | 9.3713 | 26.6172 | -105.957 | 10.944 | 1052.6009 | 0.92641 | 0.88662 | 0.50852 | 4.0652 | 2.041 | 9.1726 | 2.7472 | 9.2067 | 0.44319 | 3.6831 | -105.957 | 3.6831 | -105.957 | 3.6831 | -105.957 | 11.0494
LAG | 150 | S2 | 1-phase | Min N-1 | 2034 | 679.3023 | 7.1308 | 10.6064 | 17.5236 | -109.83 | 7.0734 | 679.3023 | 0.96487 | 0.94335 | 2.0224 | 8.8204 | 3.2628 | 11.9863 | 3.7713 | 11.9775 | 0.73587 | 2.3769 | -109.83 | 2.3769 | -109.83 | 2.3769 | -109.83 | 7.1308
LOL | 150 | S1- | 1-phase | Min N-1 | 2034 | 586.548 | 6.1572 | 8.868 | 14.8664 | -104.1533 | 6.1129 | 586.548 | 0.79946 | 0.99106 | 4.7882 | 4.948 | 4.8979 | 17.183 | 5.0205 | 17.2557 | 0.28796 | 2.0524 | -104.1533 | 2.0524 | -104.1533 | 2.0524 | -104.1533 | 6.1572
LOL | 150 | S2- | 1-phase | Min N-1 | 2034 | 586.548 | 6.1572 | 8.868 | 14.8664 | -104.1533 | 6.1129 | 586.548 | 0.79946 | 0.99106 | 4.7882 | 4.948 | 4.8979 | 17.183 | 5.0205 | 17.2557 | 0.28796 | 2.0524 | -104.1533 | 2.0524 | -104.1533 | 2.0524 | -104.1533 | 6.1572
MES | 150 | SK1 | 1-phase | Min N-1 | 2034 | 478.737 | 5.0254 | 3.4953 | 10.0624 | -103.5405 | 4.989 | 478.737 | 0.90292 | 0.84231 | 0.42681 | 3.7863 | 9.5628 | 21.8663 | 11.0102 | 21.6917 | 0.17315 | 1.6751 | -103.5405 | 1.6751 | -103.5405 | 1.6751 | -103.5405 | 5.0254
MES | 150 | SK2 | 1-phase | Min N-1 | 2034 | 478.737 | 5.0254 | 3.4953 | 10.0624 | -103.5405 | 4.989 | 478.737 | 0.90292 | 0.84231 | 0.42681 | 3.7863 | 9.5628 | 21.8663 | 11.0102 | 21.6917 | 0.17315 | 1.6751 | -103.5405 | 1.6751 | -103.5405 | 1.6751 | -103.5405 | 5.0254
MKS | 150 | S1 | 1-phase | Min N-1 | 2034 | 987.0432 | 10.3613 | 11.5804 | 25.3916 | -108.8586 | 10.2714 | 987.0432 | 1.0398 | 0.97367 | 1.339 | 8.3012 | 2.1816 | 7.7735 | 3.1404 | 7.8298 | 1.0679 | 3.4538 | -108.8586 | 3.4538 | -108.8586 | 3.4538 | -108.8586 | 10.3613
MKS | 150 | S2 | 1-phase | Min N-1 | 2034 | 987.0432 | 10.3613 | 11.5804 | 25.3916 | -108.8586 | 10.2714 | 987.0432 | 1.0398 | 0.97367 | 1.339 | 8.3012 | 2.1816 | 7.7735 | 3.1404 | 7.8298 | 1.0679 | 3.4538 | -108.8586 | 3.4538 | -108.8586 | 3.4538 | -108.8586 | 10.3613
MLP | 150 | S1 | 1-phase | Min N-1 | 2034 | 797.0023 | 8.3664 | 10.0236 | 20.3373 | -109.1146 | 8.2985 | 797.0023 | 0.98709 | 0.96656 | 1.9055 | 8.9561 | 2.5889 | 10.2972 | 3.713 | 10.2885 | 0.86975 | 2.7888 | -109.1146 | 2.7888 | -109.1146 | 2.7888 | -109.1146 | 8.3664
MLP | 150 | S2 | 1-phase | Min N-1 | 2034 | 797.0023 | 8.3664 | 10.0236 | 20.3373 | -109.1146 | 8.2985 | 797.0023 | 0.98709 | 0.96656 | 1.9055 | 8.9561 | 2.5889 | 10.2972 | 3.713 | 10.2885 | 0.86975 | 2.7888 | -109.1146 | 2.7888 | -109.1146 | 2.7888 | -109.1146 | 8.3664
MLU | 150 | S1 | 1-phase | Min N-1 | 2034 | 681.8526 | 7.1576 | 9.4181 | 17.2224 | -110.1174 | 7.1026 | 681.8526 | 0.98058 | 0.96889 | 2.0293 | 10.2782 | 2.6403 | 12.0402 | 4.098 | 12.0591 | 0.85366 | 2.3859 | -110.1174 | 2.3859 | -110.1174 | 2.3859 | -110.1174 | 7.1576
MOS | 150 | S1 | 1-phase | Min N-1 | 2034 | 1400.5915 | 14.7024 | 12.9289 | 36.546 | -102.3699 | 14.5469 | 1400.5915 | 0.85925 | 0.93688 | 1.4352 | 2.4707 | 2.4024 | 7.0952 | 2.5721 | 7.1242 | 0.34823 | 4.9008 | -102.3699 | 4.9008 | -102.3699 | 4.9008 | -102.3699 | 14.7024
MOS | 150 | S2 | 1-phase | Min N-1 | 2034 | 1400.5915 | 14.7024 | 12.9289 | 36.546 | -102.3699 | 14.5469 | 1400.5915 | 0.85925 | 0.93688 | 1.4352 | 2.4707 | 2.4024 | 7.0952 | 2.5721 | 7.1242 | 0.34823 | 4.9008 | -102.3699 | 4.9008 | -102.3699 | 4.9008 | -102.3699 | 14.7024
NOR | 150 | S1 | 1-phase | Min N-1 | 2034 | 557.3322 | 5.8505 | 8.0105 | 13.9305 | -105.4453 | 5.8084 | 557.3322 | 0.82538 | 0.95149 | 3.5881 | 5.0161 | 4.8771 | 18.6971 | 5.0305 | 18.7734 | 0.26829 | 1.9502 | -105.4453 | 1.9502 | -105.4453 | 1.9502 | -105.4453 | 5.8505
NSP | 150 | SA | 1-phase | Min N-1 | 2034 | 375.6948 | 3.9438 | 3.8695 | 8.1378 | -106.8404 | 3.9173 | 375.6948 | 0.95717 | 0.86182 | 1.9073 | 11.8826 | 9.6565 | 24.2715 | 10.8329 | 24.0926 | 0.48957 | 1.3146 | -106.8404 | 1.3146 | -106.8404 | 1.3146 | -106.8404 | 3.9438
NSP | 150 | SB | 1-phase | Min N-1 | 2034 | 375.6948 | 3.9438 | 3.8695 | 8.1378 | -106.8404 | 3.9173 | 375.6948 | 0.95717 | 0.86182 | 1.9073 | 11.8826 | 9.6565 | 24.2715 | 10.8329 | 24.0926 | 0.48957 | 1.3146 | -106.8404 | 1.3146 | -106.8404 | 1.3146 | -106.8404 | 3.9438
NVV | 150 | S1 | 1-phase | Min N-1 | 2034 | 1443.1381 | 15.149 | 18.8354 | 38.6683 | -105.0325 | 14.9903 | 1443.1381 | 0.98325 | 0.91739 | 0.89893 | 4.3667 | 2.0276 | 5.9635 | 2.2492 | 6.0004 | 0.73224 | 5.0497 | -105.0325 | 5.0497 | -105.0325 | 5.0497 | -105.0325 | 15.149
NVV | 150 | S2 | 1-phase | Min N-1 | 2034 | 1443.1381 | 15.149 | 18.8354 | 38.6683 | -105.0325 | 14.9903 | 1443.1381 | 0.98325 | 0.91739 | 0.89893 | 4.3667 | 2.0276 | 5.9635 | 2.2492 | 6.0004 | 0.73224 | 5.0497 | -105.0325 | 5.0497 | -105.0325 | 5.0497 | -105.0325 | 15.149
OVE | 150 | S1--$ | 1-phase | Min N-1 | 2034 | 1036.1387 | 10.8766 | 8.9271 | 25.9473 | -101.9316 | 10.7452 | 1036.1387 | 0.94232 | 0.95411 | 1.7814 | 5.7723 | 2.3811 | 8.3803 | 2.8698 | 8.3857 | 0.6888 | 3.6255 | -101.9316 | 3.6255 | -101.9316 | 3.6255 | -101.9316 | 10.8766
OVE | 150 | S2--$ | 1-phase | Min N-1 | 2034 | 1036.1387 | 10.8766 | 8.9271 | 25.9473 | -101.9316 | 10.7452 | 1036.1387 | 0.94232 | 0.95411 | 1.7814 | 5.7723 | 2.3811 | 8.3803 | 2.8698 | 8.3857 | 0.6888 | 3.6255 | -101.9316 | 3.6255 | -101.9316 | 3.6255 | -101.9316 | 10.8766
SVS | 150 | S1 | 1-phase | Min N-1 | 2034 | 691.1762 | 7.2555 | 10.5758 | 17.8202 | -109.1278 | 7.1962 | 691.1762 | 0.95692 | 0.95243 | 2.3131 | 8.6439 | 3.2608 | 11.7877 | 3.7164 | 11.7711 | 0.7333 | 2.4185 | -109.1278 | 2.4185 | -109.1278 | 2.4185 | -109.1278 | 7.2555
SVS | 150 | S2 | 1-phase | Min N-1 | 2034 | 691.1762 | 7.2555 | 10.5758 | 17.8202 | -109.1278 | 7.1962 | 691.1762 | 0.95692 | 0.95243 | 2.3131 | 8.6439 | 3.2608 | 11.7877 | 3.7164 | 11.7711 | 0.7333 | 2.4185 | -109.1278 | 2.4185 | -109.1278 | 2.4185 | -109.1278 | 7.2555
SØN | 150 | VEST | 1-phase | Min N-1 | 2034 | 441.1335 | 4.6307 | 7.3343 | 10.7287 | -106.3129 | 4.5894 | 441.1335 | 0.87909 | 0.89788 | 2.7211 | 7.3785 | 7.5461 | 24.6231 | 8.3602 | 24.5399 | 0.29966 | 1.5436 | -106.3129 | 1.5436 | -106.3129 | 1.5436 | -106.3129 | 4.6307
SØN | 150 | ØST | 1-phase | Min N-1 | 2034 | 441.1335 | 4.6307 | 7.3343 | 10.7287 | -106.3129 | 4.5894 | 441.1335 | 0.87909 | 0.89788 | 2.7211 | 7.3785 | 7.5461 | 24.6231 | 8.3602 | 24.5399 | 0.29966 | 1.5436 | -106.3129 | 1.5436 | -106.3129 | 1.5436 | -106.3129 | 4.6307
TAN | 150 | SK1 | 1-phase | Min N-1 | 2034 | 989.1843 | 10.3837 | 8.6687 | 24.8017 | -103.4714 | 10.2898 | 989.1843 | 0.90789 | 0.98314 | 2.6954 | 5.6515 | 2.7253 | 8.7958 | 3.4524 | 8.797 | 0.64253 | 3.4612 | -103.4714 | 3.4612 | -103.4714 | 3.4612 | -103.4714 | 10.3837
TAN | 150 | SK2 | 1-phase | Min N-1 | 2034 | 989.1843 | 10.3837 | 8.6687 | 24.8017 | -103.4714 | 10.2898 | 989.1843 | 0.90789 | 0.98314 | 2.6954 | 5.6515 | 2.7253 | 8.7958 | 3.4524 | 8.797 | 0.64253 | 3.4612 | -103.4714 | 3.4612 | -103.4714 | 3.4612 | -103.4714 | 10.3837
THY | 150 | S1 | 1-phase | Min N-1 | 2034 | 719.3923 | 7.5517 | 10.8984 | 18.6921 | -107.6428 | 7.485 | 719.3923 | 0.90137 | 0.91654 | 1.45 | 6.0863 | 2.7346 | 13.5938 | 3.3922 | 13.598 | 0.44772 | 2.5172 | -107.6428 | 2.5172 | -107.6428 | 2.5172 | -107.6428 | 7.5517
THY | 150 | S2 | 1-phase | Min N-1 | 2034 | 719.3923 | 7.5517 | 10.8984 | 18.6921 | -107.6428 | 7.485 | 719.3923 | 0.90137 | 0.91654 | 1.45 | 6.0863 | 2.7346 | 13.5938 | 3.3922 | 13.598 | 0.44772 | 2.5172 | -107.6428 | 2.5172 | -107.6428 | 2.5172 | -107.6428 | 7.5517
THØ | 150 | S1 | 1-phase | Min N-1 | 2034 | 572.671 | 6.0115 | 7.1079 | 13.856 | -107.4165 | 5.9684 | 572.671 | 0.94352 | 0.95266 | 2.8676 | 10.7971 | 3.8673 | 15.6581 | 4.9354 | 15.7226 | 0.68956 | 2.0038 | -107.4165 | 2.0038 | -107.4165 | 2.0038 | -107.4165 | 6.0115
TJE | 150 | S1 | 1-phase | Min N-1 | 2034 | 1512.0835 | 15.8728 | 9.971 | 38.3973 | -100.0857 | 15.6978 | 1512.0835 | 0.9056 | 0.95176 | 1.7249 | 3.1482 | 2.4585 | 5.7148 | 2.7537 | 5.7444 | 0.55088 | 5.2909 | -100.0857 | 5.2909 | -100.0857 | 5.2909 | -100.0857 | 15.8728
TJE | 150 | S11 | 1-phase | Min N-1 | 2034 | 1146.0537 | 12.0304 | 29.5778 | 32.2791 | -112.6386 | 11.891 | 1146.0537 | 0.92952 | 0.86152 | 0.099435 | 3.3436 | 1.93 | 9.0324 | 2.2115 | 9.1628 | 0.37018 | 4.0101 | -112.6386 | 4.0101 | -112.6386 | 4.0101 | -112.6386 | 12.0304
TJE | 150 | S12 | 1-phase | Min N-1 | 2034 | 1146.0537 | 12.0304 | 29.5778 | 32.2791 | -112.6386 | 11.891 | 1146.0537 | 0.92952 | 0.86152 | 0.099435 | 3.3436 | 1.93 | 9.0324 | 2.2115 | 9.1628 | 0.37018 | 4.0101 | -112.6386 | 4.0101 | -112.6386 | 4.0101 | -112.6386 | 12.0304
TJE | 150 | S13 | 1-phase | Min N-1 | 2034 | 1146.0537 | 12.0304 | 29.5778 | 32.2791 | -112.6386 | 11.891 | 1146.0537 | 0.92952 | 0.86152 | 0.099435 | 3.3436 | 1.93 | 9.0324 | 2.2115 | 9.1628 | 0.37018 | 4.0101 | -112.6386 | 4.0101 | -112.6386 | 4.0101 | -112.6386 | 12.0304
TJE | 150 | S2 | 1-phase | Min N-1 | 2034 | 1512.0835 | 15.8728 | 9.971 | 38.3973 | -100.0857 | 15.6978 | 1512.0835 | 0.9056 | 0.95176 | 1.7249 | 3.1482 | 2.4585 | 5.7148 | 2.7537 | 5.7444 | 0.55088 | 5.2909 | -100.0857 | 5.2909 | -100.0857 | 5.2909 | -100.0857 | 15.8728
TJE | 150 | S3 | 1-phase | Min N-1 | 2034 | 1512.0835 | 15.8728 | 9.971 | 38.3973 | -100.0857 | 15.6978 | 1512.0835 | 0.9056 | 0.95176 | 1.7249 | 3.1482 | 2.4585 | 5.7148 | 2.7537 | 5.7444 | 0.55088 | 5.2909 | -100.0857 | 5.2909 | -100.0857 | 5.2909 | -100.0857 | 15.8728
TRI | 150 | S1 | 1-phase | Min N-1 | 2034 | 1532.5625 | 16.0877 | 11.3711 | 39.2767 | -104.3928 | 15.9157 | 1532.5625 | 0.93612 | 0.84781 | 0.31705 | 2.2738 | 2.5393 | 6.2848 | 3.0236 | 6.257 | 0.3618 | 5.3626 | -104.3928 | 5.3626 | -104.3928 | 5.3626 | -104.3928 | 16.0877
TRI | 150 | S2 | 1-phase | Min N-1 | 2034 | 1532.5625 | 16.0877 | 11.3711 | 39.2767 | -104.3928 | 15.9157 | 1532.5625 | 0.93612 | 0.84781 | 0.31705 | 2.2738 | 2.5393 | 6.2848 | 3.0236 | 6.257 | 0.3618 | 5.3626 | -104.3928 | 5.3626 | -104.3928 | 5.3626 | -104.3928 | 16.0877
TUP | 150 | WA1 | 1-phase | Min N-1 | 2034 | 806.4473 | 8.4655 | 10.7864 | 20.829 | -109.3604 | 8.393 | 806.4473 | 0.9393 | 0.88983 | 1.0135 | 5.5432 | 3.3075 | 11.0363 | 3.6106 | 11.0126 | 0.50226 | 2.8218 | -109.3604 | 2.8218 | -109.3604 | 2.8218 | -109.3604 | 8.4655
TUP | 150 | WA2 | 1-phase | Min N-1 | 2034 | 806.4473 | 8.4655 | 10.7864 | 20.829 | -109.3604 | 8.393 | 806.4473 | 0.9393 | 0.88983 | 1.0135 | 5.5432 | 3.3075 | 11.0363 | 3.6106 | 11.0126 | 0.50226 | 2.8218 | -109.3604 | 2.8218 | -109.3604 | 2.8218 | -109.3604 | 8.4655
VHA | 150 | S1- | 1-phase | Min N-1 | 2034 | 638.823 | 6.7059 | 27.6551 | 17.5276 | -112.5153 | 6.6562 | 638.823 | 1.1271 | 1.0695 | 1.8245 | 16.9541 | 2.1248 | 10.1948 | 2.3243 | 10.213 | 1.663 | 2.2353 | -112.5153 | 2.2353 | -112.5153 | 2.2353 | -112.5153 | 6.7059
VHA | 150 | S2- | 1-phase | Min N-1 | 2034 | 638.823 | 6.7059 | 27.6551 | 17.5276 | -112.5153 | 6.6562 | 638.823 | 1.1271 | 1.0695 | 1.8245 | 16.9541 | 2.1248 | 10.1948 | 2.3243 | 10.213 | 1.663 | 2.2353 | -112.5153 | 2.2353 | -112.5153 | 2.2353 | -112.5153 | 6.7059
VIL | 150 | S1 | 1-phase | Min N-1 | 2034 | 787.4762 | 8.2664 | 10.3273 | 20.1022 | -105.8377 | 8.1987 | 787.4762 | 0.85126 | 0.9726 | 3.0279 | 5.2625 | 3.1173 | 12.2567 | 3.3904 | 12.3043 | 0.42936 | 2.7555 | -105.8377 | 2.7555 | -105.8377 | 2.7555 | -105.8377 | 8.2664
VIL | 150 | S2 | 1-phase | Min N-1 | 2034 | 787.4762 | 8.2664 | 10.3273 | 20.1022 | -105.8377 | 8.1987 | 787.4762 | 0.85126 | 0.9726 | 3.0279 | 5.2625 | 3.1173 | 12.2567 | 3.3904 | 12.3043 | 0.42936 | 2.7555 | -105.8377 | 2.7555 | -105.8377 | 2.7555 | -105.8377 | 8.2664
ÅSP | 150 | S1 | 1-phase | Min N-1 | 2034 | 437.3423 | 4.5909 | 4.0838 | 9.5245 | -105.6287 | 4.5582 | 437.3423 | 0.98424 | 0.95663 | 4.0411 | 15.3928 | 5.8235 | 18.3939 | 7.6308 | 18.5141 | 0.83685 | 1.5303 | -105.6287 | 1.5303 | -105.6287 | 1.5303 | -105.6287 | 4.5909
ÅSP | 150 | S2 | 1-phase | Min N-1 | 2034 | 437.3423 | 4.5909 | 4.0838 | 9.5245 | -105.6287 | 4.5582 | 437.3423 | 0.98424 | 0.95663 | 4.0411 | 15.3928 | 5.8235 | 18.3939 | 7.6308 | 18.5141 | 0.83685 | 1.5303 | -105.6287 | 1.5303 | -105.6287 | 1.5303 | -105.6287 | 4.5909
AHA | 220 | S1 | 1-phase | Min N-1 | 2034 | 517.2306 | 3.8615 | 11.8177 | 9.7037 | -111.0159 | 3.8327 | 517.2306 | 0.8994 | 0.89231 | 1.9121 | 14.9504 | 6.0805 | 41.3217 | 6.3036 | 41.4019 | 0.3618 | 1.2872 | -111.0159 | 1.2872 | -111.0159 | 1.2872 | -111.0159 | 3.8615
TRI | 220 | S1 | 1-phase | Min N-1 | 2034 | 684.8987 | 5.1133 | 29.2405 | 13.7441 | -103.0169 | 5.0704 | 684.8987 | 0.88318 | 1.1413 | 13.9154 | 22.0981 | 3.026 | 23.8406 | 3.2469 | 23.9111 | 0.92691 | 1.7044 | -103.0169 | 1.7044 | -103.0169 | 1.7044 | -103.0169 | 5.1133
ASR | 400 | S1 | 1-phase | Min N-1 | 2034 | 1512.0671 | 6.5474 | 16.8808 | 16.8979 | -104.0888 | 6.4724 | 1512.0671 | 1.055 | 1.0165 | 9.0156 | 39.5572 | 9.4931 | 31.8859 | 10.1472 | 32.2574 | 1.2406 | 2.1825 | -104.0888 | 2.1825 | -104.0888 | 2.1825 | -104.0888 | 6.5474
ASR | 400 | S2 | 1-phase | Min N-1 | 2034 | 1512.0671 | 6.5474 | 16.8808 | 16.8979 | -104.0888 | 6.4724 | 1512.0671 | 1.055 | 1.0165 | 9.0156 | 39.5572 | 9.4931 | 31.8859 | 10.1472 | 32.2574 | 1.2406 | 2.1825 | -104.0888 | 2.1825 | -104.0888 | 2.1825 | -104.0888 | 6.5474
FVO | 400 | SFIK | 1-phase | Min N-1 | 2034 | 2024.0327 | 8.7643 | 16.9759 | 22.1954 | -101.3205 | 8.5213 | 2024.0327 | 0.94273 | 0.87636 | 1.555 | 14.6317 | 8.2361 | 31.0594 | 9.199 | 31.989 | 0.47109 | 2.9214 | -101.3205 | 2.9214 | -101.3205 | 2.9214 | -101.3205 | 8.7643
KIN | 400 | S1 | 1-phase | Min N-1 | 2034 | 1432.0196 | 6.2008 | 15.7258 | 15.6546 | -101.0958 | 6.0721 | 1432.0196 | 0.99205 | 1.0016 | 9.2521 | 35.603 | 8.8236 | 36.4402 | 10.4241 | 37.3633 | 0.97703 | 2.0669 | -101.0958 | 2.0669 | -101.0958 | 2.0669 | -101.0958 | 6.2008
KIN | 400 | S2 | 1-phase | Min N-1 | 2034 | 2202.5481 | 9.5373 | 12.4278 | 23.7741 | -97.4393 | 9.3748 | 2202.5481 | 1.0102 | 1.0147 | 7.3859 | 24.1208 | 6.6938 | 22.4873 | 7.5526 | 22.8107 | 1.0726 | 3.1791 | -97.4393 | 3.1791 | -97.4393 | 3.1791 | -97.4393 | 9.5373
LAG | 400 | S1 | 1-phase | Min N-1 | 2034 | 3226.7536 | 13.9723 | 16.3874 | 35.5894 | -97.1598 | 13.5949 | 3226.7536 | 0.95853 | 0.87455 | 1.6126 | 9.5689 | 6.616 | 18.0589 | 6.8968 | 18.3914 | 0.52987 | 4.6574 | -97.1598 | 4.6574 | -97.1598 | 4.6574 | -97.1598 | 13.9723
LAG | 400 | S2 | 1-phase | Min N-1 | 2034 | 3226.7536 | 13.9723 | 16.3874 | 35.5894 | -97.1598 | 13.5949 | 3226.7536 | 0.95853 | 0.87455 | 1.6126 | 9.5689 | 6.616 | 18.0589 | 6.8968 | 18.3914 | 0.52987 | 4.6574 | -97.1598 | 4.6574 | -97.1598 | 4.6574 | -97.1598 | 13.9723
MKS | 400 | SFIK | 1-phase | Min N-1 | 2034 | 1494.1108 | 6.4697 | 14.2015 | 16.3906 | -107.2123 | 6.4005 | 1494.1108 | 0.94319 | 0.87015 | 1.6463 | 19.2297 | 11.2025 | 42.4458 | 14.1958 | 42.6448 | 0.45304 | 2.1566 | -107.2123 | 2.1566 | -107.2123 | 2.1566 | -107.2123 | 6.4697
NVV | 400 | S1 | 1-phase | Min N-1 | 2034 | 2417.1502 | 10.4666 | 14.0216 | 26.4816 | -100.1193 | 10.2759 | 2417.1502 | 0.93192 | 0.82679 | 0.65142 | 7.0257 | 13.3384 | 26.3078 | 15.6457 | 26.7035 | 0.26706 | 3.4889 | -100.1193 | 3.4889 | -100.1193 | 3.4889 | -100.1193 | 10.4666
NVV | 400 | S2 | 1-phase | Min N-1 | 2034 | 2417.1502 | 10.4666 | 14.0216 | 26.4816 | -100.1193 | 10.2759 | 2417.1502 | 0.93192 | 0.82679 | 0.65142 | 7.0257 | 13.3384 | 26.3078 | 15.6457 | 26.7035 | 0.26706 | 3.4889 | -100.1193 | 3.4889 | -100.1193 | 3.4889 | -100.1193 | 10.4666
OVE | 400 | S1 | 1-phase | Min N-1 | 2034 | 1661.8567 | 7.1961 | 13.4328 | 18.0856 | -99.496 | 7.0932 | 1661.8567 | 1.048 | 1.0679 | 10.7021 | 37.1627 | 6.9347 | 27.5295 | 8.1249 | 27.957 | 1.3499 | 2.3987 | -99.496 | 2.3987 | -99.496 | 2.3987 | -99.496 | 7.1961
OVE | 400 | S2 | 1-phase | Min N-1 | 2034 | 1661.8567 | 7.1961 | 13.4328 | 18.0856 | -99.496 | 7.0932 | 1661.8567 | 1.048 | 1.0679 | 10.7021 | 37.1627 | 6.9347 | 27.5295 | 8.1249 | 27.957 | 1.3499 | 2.3987 | -99.496 | 2.3987 | -99.496 | 2.3987 | -99.496 | 7.1961
REV | 400 | S1- | 1-phase | Min N-1 | 2034 | 3707.4411 | 16.0537 | 17.2522 | 41.3384 | -94.4998 | 15.7103 | 3707.4411 | 1.0542 | 0.98473 | 3.2996 | 14.9021 | 4.5015 | 12.8763 | 4.6264 | 13.1306 | 1.1573 | 5.3512 | -94.4998 | 5.3512 | -94.4998 | 5.3512 | -94.4998 | 16.0537
REV | 400 | S2 | 1-phase | Min N-1 | 2034 | 3707.4411 | 16.0537 | 17.2522 | 41.3384 | -94.4998 | 15.7103 | 3707.4411 | 1.0542 | 0.98473 | 3.2996 | 14.9021 | 4.5015 | 12.8763 | 4.6264 | 13.1306 | 1.1573 | 5.3512 | -94.4998 | 5.3512 | -94.4998 | 5.3512 | -94.4998 | 16.0537
REV | 400 | S3 | 1-phase | Min N-1 | 2034 | 3707.4411 | 16.0537 | 17.2522 | 41.3384 | -94.4998 | 15.7103 | 3707.4411 | 1.0542 | 0.98473 | 3.2996 | 14.9021 | 4.5015 | 12.8763 | 4.6264 | 13.1306 | 1.1573 | 5.3512 | -94.4998 | 5.3512 | -94.4998 | 5.3512 | -94.4998 | 16.0537
REV | 400 | S4 | 1-phase | Min N-1 | 2034 | 3707.4411 | 16.0537 | 17.2522 | 41.3384 | -94.4998 | 15.7103 | 3707.4411 | 1.0542 | 0.98473 | 3.2996 | 14.9021 | 4.5015 | 12.8763 | 4.6264 | 13.1306 | 1.1573 | 5.3512 | -94.4998 | 5.3512 | -94.4998 | 5.3512 | -94.4998 | 16.0537
SVS | 400 | SFIK | 1-phase | Min N-1 | 2034 | 2831.8898 | 12.2624 | 15.6668 | 31.1918 | -98.8023 | 11.9638 | 2831.8898 | 0.96647 | 0.88448 | 1.8505 | 11.8788 | 6.8643 | 20.3437 | 6.9944 | 20.7064 | 0.5839 | 4.0875 | -98.8023 | 4.0875 | -98.8023 | 4.0875 | -98.8023 | 12.2624
TJE | 400 | S1 | 1-phase | Min N-1 | 2034 | 2848.9799 | 12.3364 | 16.6059 | 31.6498 | -97.6976 | 12.0819 | 2848.9799 | 0.97017 | 0.82425 | 1.1247 | 8.9839 | 11.1514 | 20.556 | 12.7997 | 21.3265 | 0.43704 | 4.1121 | -97.6976 | 4.1121 | -97.6976 | 4.1121 | -97.6976 | 12.3364
TJE | 400 | S2 | 1-phase | Min N-1 | 2034 | 2848.9799 | 12.3364 | 16.6059 | 31.6498 | -97.6976 | 12.0819 | 2848.9799 | 0.97017 | 0.82425 | 1.1247 | 8.9839 | 11.1514 | 20.556 | 12.7997 | 21.3265 | 0.43704 | 4.1121 | -97.6976 | 4.1121 | -97.6976 | 4.1121 | -97.6976 | 12.3364
TRI | 400 | S1 | 1-phase | Min N-1 | 2034 | 1625.7125 | 7.0395 | 14.5959 | 17.8617 | -105.9921 | 6.9605 | 1625.7125 | 0.93971 | 0.87355 | 2.1855 | 17.5668 | 11.1651 | 38.7779 | 13.5405 | 38.9559 | 0.45301 | 2.3465 | -105.9921 | 2.3465 | -105.9921 | 2.3465 | -105.9921 | 7.0395
TRI | 400 | S2 | 1-phase | Min N-1 | 2034 | 1625.7125 | 7.0395 | 14.5959 | 17.8617 | -105.9921 | 6.9605 | 1625.7125 | 0.93971 | 0.87355 | 2.1855 | 17.5668 | 11.1651 | 38.7779 | 13.5405 | 38.9559 | 0.45301 | 2.3465 | -105.9921 | 2.3465 | -105.9921 | 2.3465 | -105.9921 | 7.0395
VHA | 400 | S1 | 1-phase | Min N-1 | 2034 | 2264.0204 | 9.8035 | 13.4384 | 24.7219 | -101.5037 | 9.6637 | 2264.0204 | 0.945 | 0.863 | 1.7319 | 12.5472 | 9.862 | 28.2914 | 11.6443 | 28.5289 | 0.4435 | 3.2678 | -101.5037 | 3.2678 | -101.5037 | 3.2678 | -101.5037 | 9.8035
VHA | 400 | S2 | 1-phase | Min N-1 | 2034 | 2264.0204 | 9.8035 | 13.4384 | 24.7219 | -101.5037 | 9.6637 | 2264.0204 | 0.945 | 0.863 | 1.7319 | 12.5472 | 9.862 | 28.2914 | 11.6443 | 28.5289 | 0.4435 | 3.2678 | -101.5037 | 3.2678 | -101.5037 | 3.2678 | -101.5037 | 9.8035
ABS | 150 | WA1 | 1-phase | Min | 2035 | 1058.7655 | 11.1142 | 10.1351 | 26.6922 | -101.9918 | 10.9735 | 1058.7655 | 0.9139 | 0.95284 | 1.7535 | 5.1144 | 2.2262 | 8.6513 | 2.7483 | 8.6464 | 0.59117 | 3.7047 | -101.9918 | 3.7047 | -101.9918 | 3.7047 | -101.9918 | 11.1142
ABS | 150 | WA2 | 1-phase | Min | 2035 | 1058.7655 | 11.1142 | 10.1351 | 26.6922 | -101.9918 | 10.9735 | 1058.7655 | 0.9139 | 0.95284 | 1.7535 | 5.1144 | 2.2262 | 8.6513 | 2.7483 | 8.6464 | 0.59117 | 3.7047 | -101.9918 | 3.7047 | -101.9918 | 3.7047 | -101.9918 | 11.1142
ADL | 150 | S1 | 1-phase | Min | 2035 | 1820.3275 | 19.1085 | 13.5278 | 47.4489 | -101.1591 | 18.8665 | 1820.3275 | 0.89239 | 0.90146 | 0.82158 | 1.9397 | 2.1029 | 5.3139 | 2.2833 | 5.3505 | 0.36502 | 6.3695 | -101.1591 | 6.3695 | -101.1591 | 6.3695 | -101.1591 | 19.1085
ADL | 150 | S2 | 1-phase | Min | 2035 | 1820.3275 | 19.1085 | 13.5278 | 47.4489 | -101.1591 | 18.8665 | 1820.3275 | 0.89239 | 0.90146 | 0.82158 | 1.9397 | 2.1029 | 5.3139 | 2.2833 | 5.3505 | 0.36502 | 6.3695 | -101.1591 | 6.3695 | -101.1591 | 6.3695 | -101.1591 | 19.1085
ADL | 150 | S3 | 1-phase | Min | 2035 | 1820.3275 | 19.1085 | 13.5278 | 47.4489 | -101.1591 | 18.8665 | 1820.3275 | 0.89239 | 0.90146 | 0.82158 | 1.9397 | 2.1029 | 5.3139 | 2.2833 | 5.3505 | 0.36502 | 6.3695 | -101.1591 | 6.3695 | -101.1591 | 6.3695 | -101.1591 | 19.1085
ALD | 150 | S1 | 1-phase | Min | 2035 | 1542.8467 | 16.1957 | 29.9572 | 43.136 | -94.4188 | 15.9884 | 1542.8467 | 1.0486 | 1.1909 | 3.0213 | 6.7812 | 0.71991 | 4.089 | 0.71563 | 4.0839 | 1.6584 | 5.3986 | -94.4188 | 5.3986 | -94.4188 | 5.3986 | -94.4188 | 16.1957
ALD | 150 | S2 | 1-phase | Min | 2035 | 1542.8467 | 16.1957 | 29.9572 | 43.136 | -94.4188 | 15.9884 | 1542.8467 | 1.0486 | 1.1909 | 3.0213 | 6.7812 | 0.71991 | 4.089 | 0.71563 | 4.0839 | 1.6584 | 5.3986 | -94.4188 | 5.3986 | -94.4188 | 5.3986 | -94.4188 | 16.1957
AND | 150 | S1 | 1-phase | Min | 2035 | 1261.6669 | 13.2441 | 10.3907 | 32.2281 | -102.4418 | 13.089 | 1261.6669 | 0.91049 | 0.90722 | 0.6577 | 3.4167 | 1.518 | 7.5739 | 1.8989 | 7.5922 | 0.45111 | 4.4147 | -102.4418 | 4.4147 | -102.4418 | 4.4147 | -102.4418 | 13.2441
AND | 150 | S2 | 1-phase | Min | 2035 | 1261.6669 | 13.2441 | 10.3907 | 32.2281 | -102.4418 | 13.089 | 1261.6669 | 0.91049 | 0.90722 | 0.6577 | 3.4167 | 1.518 | 7.5739 | 1.8989 | 7.5922 | 0.45111 | 4.4147 | -102.4418 | 4.4147 | -102.4418 | 4.4147 | -102.4418 | 13.2441
ASR | 150 | S2 | 1-phase | Min | 2035 | 1895.8065 | 19.9008 | 21.7281 | 51.2211 | -100.1972 | 19.6286 | 1895.8065 | 0.81329 | 0.9636 | 1.1639 | 1.4076 | 1.443 | 5.4288 | 1.5337 | 5.4899 | 0.25928 | 6.6336 | -100.1972 | 6.6336 | -100.1972 | 6.6336 | -100.1972 | 19.9008
BBR | 150 | S1 | 1-phase | Min | 2035 | 1391.6531 | 14.6086 | 17.1059 | 37.6516 | -100.9491 | 14.4376 | 1391.6531 | 0.95125 | 0.99307 | 1.2328 | 4.9417 | 1.0267 | 6.01 | 1.0458 | 6.0103 | 0.82225 | 4.8695 | -100.9491 | 4.8695 | -100.9491 | 4.8695 | -100.9491 | 14.6086
BBR | 150 | S2 | 1-phase | Min | 2035 | 1391.6531 | 14.6086 | 17.1059 | 37.6516 | -100.9491 | 14.4376 | 1391.6531 | 0.95125 | 0.99307 | 1.2328 | 4.9417 | 1.0267 | 6.01 | 1.0458 | 6.0103 | 0.82225 | 4.8695 | -100.9491 | 4.8695 | -100.9491 | 4.8695 | -100.9491 | 14.6086
BDK | 150 | S1 | 1-phase | Min | 2035 | 710.2577 | 7.4558 | 5.7148 | 16.4443 | -105.5581 | 7.3932 | 710.2577 | 1.0002 | 0.95367 | 2.8278 | 10.1139 | 4.2343 | 11.399 | 4.8945 | 11.4718 | 0.88726 | 2.4853 | -105.5581 | 2.4853 | -105.5581 | 2.4853 | -105.5581 | 7.4558
BDK | 150 | S2 | 1-phase | Min | 2035 | 710.2577 | 7.4558 | 5.7148 | 16.4443 | -105.5581 | 7.3932 | 710.2577 | 1.0002 | 0.95367 | 2.8278 | 10.1139 | 4.2343 | 11.399 | 4.8945 | 11.4718 | 0.88726 | 2.4853 | -105.5581 | 2.4853 | -105.5581 | 2.4853 | -105.5581 | 7.4558
BDR | 150 | S1 | 1-phase | Min | 2035 | 1196.2998 | 12.5579 | 15.0806 | 31.3797 | -104.047 | 12.4153 | 1196.2998 | 0.98265 | 0.9922 | 1.2813 | 6.1911 | 1.2727 | 6.7153 | 1.8337 | 6.7742 | 0.92194 | 4.186 | -104.047 | 4.186 | -104.047 | 4.186 | -104.047 | 12.5579
BDR | 150 | S2 | 1-phase | Min | 2035 | 1196.2998 | 12.5579 | 15.0806 | 31.3797 | -104.047 | 12.4153 | 1196.2998 | 0.98265 | 0.9922 | 1.2813 | 6.1911 | 1.2727 | 6.7153 | 1.8337 | 6.7742 | 0.92194 | 4.186 | -104.047 | 4.186 | -104.047 | 4.186 | -104.047 | 12.5579
BED | 150 | N | 1-phase | Min | 2035 | 1173.1959 | 12.3154 | 9.2466 | 29.7802 | -103.4738 | 12.1929 | 1173.1959 | 0.83486 | 0.93966 | 1.6542 | 2.3017 | 2.8318 | 8.8326 | 2.9324 | 8.8794 | 0.2606 | 4.1051 | -103.4738 | 4.1051 | -103.4738 | 4.1051 | -103.4738 | 12.3154
BED | 150 | S | 1-phase | Min | 2035 | 1173.1959 | 12.3154 | 9.2466 | 29.7802 | -103.4738 | 12.1929 | 1173.1959 | 0.83486 | 0.93966 | 1.6542 | 2.3017 | 2.8318 | 8.8326 | 2.9324 | 8.8794 | 0.2606 | 4.1051 | -103.4738 | 4.1051 | -103.4738 | 4.1051 | -103.4738 | 12.3154
BIL | 150 | S1 | 1-phase | Min | 2035 | 1342.959 | 14.0974 | 10.4112 | 34.5456 | -101.6622 | 13.9477 | 1342.959 | 0.83824 | 0.95247 | 1.7064 | 2.3148 | 2.565 | 7.3877 | 2.7305 | 7.425 | 0.31333 | 4.6991 | -101.6622 | 4.6991 | -101.6622 | 4.6991 | -101.6622 | 14.0974
BIL | 150 | S2 | 1-phase | Min | 2035 | 1342.959 | 14.0974 | 10.4112 | 34.5456 | -101.6622 | 13.9477 | 1342.959 | 0.83824 | 0.95247 | 1.7064 | 2.3148 | 2.565 | 7.3877 | 2.7305 | 7.425 | 0.31333 | 4.6991 | -101.6622 | 4.6991 | -101.6622 | 4.6991 | -101.6622 | 14.0974
BJH | 150 | S1 | 1-phase | Min | 2035 | 1316.6599 | 13.8213 | 10.1963 | 33.7132 | -100.5949 | 13.6716 | 1316.6599 | 0.84291 | 0.9941 | 2.3503 | 3.1304 | 2.3385 | 7.0599 | 2.4948 | 7.1228 | 0.44341 | 4.6071 | -100.5949 | 4.6071 | -100.5949 | 4.6071 | -100.5949 | 13.8213
BJH | 150 | S2 | 1-phase | Min | 2035 | 1316.6599 | 13.8213 | 10.1963 | 33.7132 | -100.5949 | 13.6716 | 1316.6599 | 0.84291 | 0.9941 | 2.3503 | 3.1304 | 2.3385 | 7.0599 | 2.4948 | 7.1228 | 0.44341 | 4.6071 | -100.5949 | 4.6071 | -100.5949 | 4.6071 | -100.5949 | 13.8213
DNF | 150 | S1 | 1-phase | Min | 2035 | 756.9943 | 7.9464 | 8.1402 | 18.875 | -102.8807 | 7.8628 | 756.9943 | 0.88934 | 0.93824 | 2.0034 | 6.1269 | 2.7289 | 13.033 | 3.2968 | 12.9914 | 0.47011 | 2.6488 | -102.8807 | 2.6488 | -102.8807 | 2.6488 | -102.8807 | 7.9464
DNF | 150 | S2 | 1-phase | Min | 2035 | 756.9943 | 7.9464 | 8.1402 | 18.875 | -102.8807 | 7.8628 | 756.9943 | 0.88934 | 0.93824 | 2.0034 | 6.1269 | 2.7289 | 13.033 | 3.2968 | 12.9914 | 0.47011 | 2.6488 | -102.8807 | 2.6488 | -102.8807 | 2.6488 | -102.8807 | 7.9464
DYB | 150 | SA | 1-phase | Min | 2035 | 558.685 | 5.8647 | 7.0725 | 13.4126 | -109.8755 | 5.82 | 558.685 | 1.0134 | 0.93174 | 2.4957 | 12.6345 | 5.14 | 14.4544 | 5.1307 | 14.5389 | 0.87409 | 1.9549 | -109.8755 | 1.9549 | -109.8755 | 1.9549 | -109.8755 | 5.8647
DYB | 150 | SB | 1-phase | Min | 2035 | 558.685 | 5.8647 | 7.0725 | 13.4126 | -109.8755 | 5.82 | 558.685 | 1.0134 | 0.93174 | 2.4957 | 12.6345 | 5.14 | 14.4544 | 5.1307 | 14.5389 | 0.87409 | 1.9549 | -109.8755 | 1.9549 | -109.8755 | 1.9549 | -109.8755 | 5.8647
EDR | 150 | SV | 1-phase | Min | 2035 | 1498.6811 | 15.7321 | 29.4137 | 42.1628 | -104.1731 | 15.5529 | 1498.6811 | 0.91139 | 0.91286 | 0.7007 | 3.076 | 1.4633 | 6.5248 | 1.5003 | 6.5644 | 0.47144 | 5.244 | -104.1731 | 5.244 | -104.1731 | 5.244 | -104.1731 | 15.7321
EDR | 150 | SØ | 1-phase | Min | 2035 | 1498.6811 | 15.7321 | 29.4137 | 42.1628 | -104.1731 | 15.5529 | 1498.6811 | 0.91139 | 0.91286 | 0.7007 | 3.076 | 1.4633 | 6.5248 | 1.5003 | 6.5644 | 0.47144 | 5.244 | -104.1731 | 5.244 | -104.1731 | 5.244 | -104.1731 | 15.7321
EDR | 150 | SØ2 | 1-phase | Min | 2035 | 781.752 | 8.2063 | 33.431 | 22.166 | -107.0233 | 8.1327 | 781.752 | 0.98166 | 1.014 | 1.64 | 10.2465 | 1.0772 | 10.4565 | 1.1133 | 10.5003 | 0.97992 | 2.7354 | -107.0233 | 2.7354 | -107.0233 | 2.7354 | -107.0233 | 8.2063
ENB | 150 | WA1 | 1-phase | Min | 2035 | 834.4272 | 8.7592 | 12.7807 | 22.052 | -101.9694 | 8.6801 | 834.4272 | 0.75359 | 1.0607 | 4.575 | 3.9441 | 2.231 | 11.8916 | 2.3035 | 11.9448 | 0.33167 | 2.9197 | -101.9694 | 2.9197 | -101.9694 | 2.9197 | -101.9694 | 8.7592
ENB | 150 | WA2 | 1-phase | Min | 2035 | 834.4272 | 8.7592 | 12.7807 | 22.052 | -101.9694 | 8.6801 | 834.4272 | 0.75359 | 1.0607 | 4.575 | 3.9441 | 2.231 | 11.8916 | 2.3035 | 11.9448 | 0.33167 | 2.9197 | -101.9694 | 2.9197 | -101.9694 | 2.9197 | -101.9694 | 8.7592
EST | 150 | SFIK | 1-phase | Min | 2035 | 1185.7478 | 12.4471 | 22.0323 | 32.8585 | -103.793 | 12.3185 | 1185.7478 | 0.88524 | 0.94288 | 1.3852 | 3.8634 | 1.803 | 8.2425 | 1.8407 | 8.2815 | 0.46871 | 4.149 | -103.793 | 4.149 | -103.793 | 4.149 | -103.793 | 12.4471
FER | 150 | S1 | 1-phase | Min | 2035 | 1810.423 | 19.0045 | 15.9021 | 47.4179 | -101.0719 | 18.7639 | 1810.423 | 0.89473 | 0.91567 | 0.96956 | 2.1813 | 2.0137 | 5.2243 | 2.2018 | 5.2629 | 0.41752 | 6.3348 | -101.0719 | 6.3348 | -101.0719 | 6.3348 | -101.0719 | 19.0045
FER | 150 | S2 | 1-phase | Min | 2035 | 1810.423 | 19.0045 | 15.9021 | 47.4179 | -101.0719 | 18.7639 | 1810.423 | 0.89473 | 0.91567 | 0.96956 | 2.1813 | 2.0137 | 5.2243 | 2.2018 | 5.2629 | 0.41752 | 6.3348 | -101.0719 | 6.3348 | -101.0719 | 6.3348 | -101.0719 | 19.0045
FGD | 150 | S1 | 1-phase | Min | 2035 | 1967.2261 | 20.6505 | 20.481 | 52.3916 | -101.1507 | 20.2392 | 1967.2261 | 0.90209 | 0.86815 | 0.30565 | 1.4791 | 1.6604 | 5.1561 | 1.7601 | 5.2168 | 0.28686 | 6.8835 | -101.1507 | 6.8835 | -101.1507 | 6.8835 | -101.1507 | 20.6505
FGD | 150 | S2 | 1-phase | Min | 2035 | 1967.2261 | 20.6505 | 20.481 | 52.3916 | -101.1507 | 20.2392 | 1967.2261 | 0.90209 | 0.86815 | 0.30565 | 1.4791 | 1.6604 | 5.1561 | 1.7601 | 5.2168 | 0.28686 | 6.8835 | -101.1507 | 6.8835 | -101.1507 | 6.8835 | -101.1507 | 20.6505
FGV | 150 | WA1 | 1-phase | Min | 2035 | 1919.679 | 20.1514 | 19.6293 | 50.9714 | -100.9317 | 19.7566 | 1919.679 | 0.89551 | 0.87667 | 0.39457 | 1.5329 | 1.6914 | 5.2686 | 1.7918 | 5.3289 | 0.29095 | 6.7171 | -100.9317 | 6.7171 | -100.9317 | 6.7171 | -100.9317 | 20.1514
FGV | 150 | WA2 | 1-phase | Min | 2035 | 1919.679 | 20.1514 | 19.6293 | 50.9714 | -100.9317 | 19.7566 | 1919.679 | 0.89551 | 0.87667 | 0.39457 | 1.5329 | 1.6914 | 5.2686 | 1.7918 | 5.3289 | 0.29095 | 6.7171 | -100.9317 | 6.7171 | -100.9317 | 6.7171 | -100.9317 | 20.1514
FOU | 150 | WA1 | 1-phase | Min | 2035 | 2058.658 | 21.6103 | 18.5581 | 54.6817 | -98.1288 | 21.3088 | 2058.658 | 0.91665 | 0.95501 | 1.297 | 2.5117 | 1.7763 | 4.1987 | 1.9139 | 4.2696 | 0.59819 | 7.2034 | -98.1288 | 7.2034 | -98.1288 | 7.2034 | -98.1288 | 21.6103
FOU | 150 | WA10 | 1-phase | Min | 2035 | 2058.658 | 21.6103 | 18.5581 | 54.6817 | -98.1288 | 21.3088 | 2058.658 | 0.91665 | 0.95501 | 1.297 | 2.5117 | 1.7763 | 4.1987 | 1.9139 | 4.2696 | 0.59819 | 7.2034 | -98.1288 | 7.2034 | -98.1288 | 7.2034 | -98.1288 | 21.6103
FOU | 150 | WA2 | 1-phase | Min | 2035 | 2058.658 | 21.6103 | 18.5581 | 54.6817 | -98.1288 | 21.3088 | 2058.658 | 0.91665 | 0.95501 | 1.297 | 2.5117 | 1.7763 | 4.1987 | 1.9139 | 4.2696 | 0.59819 | 7.2034 | -98.1288 | 7.2034 | -98.1288 | 7.2034 | -98.1288 | 21.6103
FOU | 150 | WA3 | 1-phase | Min | 2035 | 2058.658 | 21.6103 | 18.5581 | 54.6817 | -98.1288 | 21.3088 | 2058.658 | 0.91665 | 0.95501 | 1.297 | 2.5117 | 1.7763 | 4.1987 | 1.9139 | 4.2696 | 0.59819 | 7.2034 | -98.1288 | 7.2034 | -98.1288 | 7.2034 | -98.1288 | 21.6103
FOU | 150 | WA4 | 1-phase | Min | 2035 | 2058.658 | 21.6103 | 18.5581 | 54.6817 | -98.1288 | 21.3088 | 2058.658 | 0.91665 | 0.95501 | 1.297 | 2.5117 | 1.7763 | 4.1987 | 1.9139 | 4.2696 | 0.59819 | 7.2034 | -98.1288 | 7.2034 | -98.1288 | 7.2034 | -98.1288 | 21.6103
FOU | 150 | WA5 | 1-phase | Min | 2035 | 2058.658 | 21.6103 | 18.5581 | 54.6817 | -98.1288 | 21.3088 | 2058.658 | 0.91665 | 0.95501 | 1.297 | 2.5117 | 1.7763 | 4.1987 | 1.9139 | 4.2696 | 0.59819 | 7.2034 | -98.1288 | 7.2034 | -98.1288 | 7.2034 | -98.1288 | 21.6103
FOU | 150 | WA6 | 1-phase | Min | 2035 | 2058.658 | 21.6103 | 18.5581 | 54.6817 | -98.1288 | 21.3088 | 2058.658 | 0.91665 | 0.95501 | 1.297 | 2.5117 | 1.7763 | 4.1987 | 1.9139 | 4.2696 | 0.59819 | 7.2034 | -98.1288 | 7.2034 | -98.1288 | 7.2034 | -98.1288 | 21.6103
FOU | 150 | WA7 | 1-phase | Min | 2035 | 2058.658 | 21.6103 | 18.5581 | 54.6817 | -98.1288 | 21.3088 | 2058.658 | 0.91665 | 0.95501 | 1.297 | 2.5117 | 1.7763 | 4.1987 | 1.9139 | 4.2696 | 0.59819 | 7.2034 | -98.1288 | 7.2034 | -98.1288 | 7.2034 | -98.1288 | 21.6103
FOU | 150 | WA8 | 1-phase | Min | 2035 | 2058.658 | 21.6103 | 18.5581 | 54.6817 | -98.1288 | 21.3088 | 2058.658 | 0.91665 | 0.95501 | 1.297 | 2.5117 | 1.7763 | 4.1987 | 1.9139 | 4.2696 | 0.59819 | 7.2034 | -98.1288 | 7.2034 | -98.1288 | 7.2034 | -98.1288 | 21.6103
FOU | 150 | WA9 | 1-phase | Min | 2035 | 2058.658 | 21.6103 | 18.5581 | 54.6817 | -98.1288 | 21.3088 | 2058.658 | 0.91665 | 0.95501 | 1.297 | 2.5117 | 1.7763 | 4.1987 | 1.9139 | 4.2696 | 0.59819 | 7.2034 | -98.1288 | 7.2034 | -98.1288 | 7.2034 | -98.1288 | 21.6103
FRD | 150 | S1 | 1-phase | Min | 2035 | 1045.1871 | 10.9716 | 9.9752 | 25.7345 | -101.6284 | 10.8645 | 1045.1871 | 0.89872 | 1.0047 | 3.1174 | 5.3952 | 2.7644 | 8.2144 | 3.3221 | 8.2757 | 0.65679 | 3.6572 | -101.6284 | 3.6572 | -101.6284 | 3.6572 | -101.6284 | 10.9716
FRD | 150 | S2 | 1-phase | Min | 2035 | 1045.1871 | 10.9716 | 9.9752 | 25.7345 | -101.6284 | 10.8645 | 1045.1871 | 0.89872 | 1.0047 | 3.1174 | 5.3952 | 2.7644 | 8.2144 | 3.3221 | 8.2757 | 0.65679 | 3.6572 | -101.6284 | 3.6572 | -101.6284 | 3.6572 | -101.6284 | 10.9716
FRT | 150 | S1 | 1-phase | Min | 2035 | 1108.1542 | 11.6326 | 9.3843 | 27.9524 | -102.5886 | 11.5177 | 1108.1542 | 0.82759 | 0.97726 | 2.4655 | 3.1045 | 2.8519 | 8.9193 | 3.0538 | 8.9697 | 0.34806 | 3.8775 | -102.5886 | 3.8775 | -102.5886 | 3.8775 | -102.5886 | 11.6326
FRT | 150 | S2 | 1-phase | Min | 2035 | 1108.1542 | 11.6326 | 9.3843 | 27.9524 | -102.5886 | 11.5177 | 1108.1542 | 0.82759 | 0.97726 | 2.4655 | 3.1045 | 2.8519 | 8.9193 | 3.0538 | 8.9697 | 0.34806 | 3.8775 | -102.5886 | 3.8775 | -102.5886 | 3.8775 | -102.5886 | 11.6326
FVO | 150 | S1 | 1-phase | Min | 2035 | 1882.5564 | 19.7617 | 14.0842 | 49.3201 | -99.108 | 19.3809 | 1882.5564 | 0.87046 | 0.90998 | 0.75597 | 1.6166 | 1.7725 | 5.2867 | 1.8842 | 5.3405 | 0.30578 | 6.5872 | -99.108 | 6.5872 | -99.108 | 6.5872 | -99.108 | 19.7617
FVO | 150 | S2 | 1-phase | Min | 2035 | 1882.5564 | 19.7617 | 14.0842 | 49.3201 | -99.108 | 19.3809 | 1882.5564 | 0.87046 | 0.90998 | 0.75597 | 1.6166 | 1.7725 | 5.2867 | 1.8842 | 5.3405 | 0.30578 | 6.5872 | -99.108 | 6.5872 | -99.108 | 6.5872 | -99.108 | 19.7617
GRP | 150 | S1 | 1-phase | Min | 2035 | 1635.8852 | 17.1723 | 15.0652 | 42.9482 | -98.8204 | 16.8911 | 1635.8852 | 0.80195 | 0.97424 | 1.4717 | 1.5285 | 1.7531 | 6.2141 | 1.8336 | 6.2646 | 0.24597 | 5.7241 | -98.8204 | 5.7241 | -98.8204 | 5.7241 | -98.8204 | 17.1723
GRP | 150 | S2 | 1-phase | Min | 2035 | 1635.8852 | 17.1723 | 15.0652 | 42.9482 | -98.8204 | 16.8911 | 1635.8852 | 0.80195 | 0.97424 | 1.4717 | 1.5285 | 1.7531 | 6.2141 | 1.8336 | 6.2646 | 0.24597 | 5.7241 | -98.8204 | 5.7241 | -98.8204 | 5.7241 | -98.8204 | 17.1723
GYD | 150 | S1 | 1-phase | Min | 2035 | 906.1342 | 9.5119 | 7.7696 | 22.3783 | -101.5918 | 9.4038 | 906.1342 | 0.89674 | 0.93663 | 1.723 | 5.2569 | 2.501 | 10.7308 | 3.0741 | 10.6839 | 0.48989 | 3.1706 | -101.5918 | 3.1706 | -101.5918 | 3.1706 | -101.5918 | 9.5119
GYD | 150 | S2 | 1-phase | Min | 2035 | 906.1342 | 9.5119 | 7.7696 | 22.3783 | -101.5918 | 9.4038 | 906.1342 | 0.89674 | 0.93663 | 1.723 | 5.2569 | 2.501 | 10.7308 | 3.0741 | 10.6839 | 0.48989 | 3.1706 | -101.5918 | 3.1706 | -101.5918 | 3.1706 | -101.5918 | 9.5119
HAS | 150 | SK1 | 1-phase | Min | 2035 | 1382.8523 | 14.5162 | 11.5905 | 35.8665 | -105.0433 | 14.3564 | 1382.8523 | 0.96753 | 0.93252 | 1.1337 | 4.4157 | 2.0213 | 6.1458 | 2.5178 | 6.1671 | 0.71848 | 4.8387 | -105.0433 | 4.8387 | -105.0433 | 4.8387 | -105.0433 | 14.5162
HAS | 150 | SK2 | 1-phase | Min | 2035 | 1382.8523 | 14.5162 | 11.5905 | 35.8665 | -105.0433 | 14.3564 | 1382.8523 | 0.96753 | 0.93252 | 1.1337 | 4.4157 | 2.0213 | 6.1458 | 2.5178 | 6.1671 | 0.71848 | 4.8387 | -105.0433 | 4.8387 | -105.0433 | 4.8387 | -105.0433 | 14.5162
HAT | 150 | SK1 | 1-phase | Min | 2035 | 1323.7705 | 13.896 | 11.6643 | 34.2635 | -102.3685 | 13.7336 | 1323.7705 | 0.9371 | 0.99313 | 1.9153 | 4.7378 | 1.7896 | 6.1786 | 2.2596 | 6.192 | 0.76681 | 4.632 | -102.3685 | 4.632 | -102.3685 | 4.632 | -102.3685 | 13.896
HAT | 150 | SK2 | 1-phase | Min | 2035 | 1323.7705 | 13.896 | 11.6643 | 34.2635 | -102.3685 | 13.7336 | 1323.7705 | 0.9371 | 0.99313 | 1.9153 | 4.7378 | 1.7896 | 6.1786 | 2.2596 | 6.192 | 0.76681 | 4.632 | -102.3685 | 4.632 | -102.3685 | 4.632 | -102.3685 | 13.896
HESV | 150 | NORD | 1-phase | Min | 2035 | 1662.4809 | 17.4515 | 14.6942 | 44.1445 | -98.9988 | 17.2357 | 1662.4809 | 0.84851 | 0.99708 | 1.839 | 2.6386 | 1.7073 | 5.5686 | 1.7708 | 5.6262 | 0.47384 | 5.8172 | -98.9988 | 5.8172 | -98.9988 | 5.8172 | -98.9988 | 17.4515
HESV | 150 | SYD | 1-phase | Min | 2035 | 1662.4809 | 17.4515 | 14.6942 | 44.1445 | -98.9988 | 17.2357 | 1662.4809 | 0.84851 | 0.99708 | 1.839 | 2.6386 | 1.7073 | 5.5686 | 1.7708 | 5.6262 | 0.47384 | 5.8172 | -98.9988 | 5.8172 | -98.9988 | 5.8172 | -98.9988 | 17.4515
HNB | 150 | S1 | 1-phase | Min | 2035 | 1255.4431 | 13.1787 | 10.7282 | 32.29 | -105.3745 | 13.0419 | 1255.4431 | 0.96542 | 0.9512 | 1.4565 | 5.1036 | 2.1119 | 6.7228 | 2.6721 | 6.7499 | 0.75915 | 4.3929 | -105.3745 | 4.3929 | -105.3745 | 4.3929 | -105.3745 | 13.1787
HNB | 150 | S2 | 1-phase | Min | 2035 | 1255.4431 | 13.1787 | 10.7282 | 32.29 | -105.3745 | 13.0419 | 1255.4431 | 0.96542 | 0.9512 | 1.4565 | 5.1036 | 2.1119 | 6.7228 | 2.6721 | 6.7499 | 0.75915 | 4.3929 | -105.3745 | 4.3929 | -105.3745 | 4.3929 | -105.3745 | 13.1787
HOD | 150 | SØ | 1-phase | Min | 2035 | 1112.4833 | 11.678 | 16.5641 | 30.1514 | -104.9257 | 11.5608 | 1112.4833 | 0.89169 | 0.90456 | 0.87286 | 3.4547 | 2.0074 | 9.2294 | 2.0449 | 9.2691 | 0.37432 | 3.8927 | -104.9257 | 3.8927 | -104.9257 | 3.8927 | -104.9257 | 11.678
HRA | 150 | S1 | 1-phase | Min | 2035 | 483.5107 | 5.0755 | 4.5198 | 10.8874 | -86.8479 | 5.0327 | 483.5107 | 0.9168 | 1.2359 | 16.901 | 15.0844 | 4.728 | 14.6258 | 4.7657 | 14.665 | 1.0314 | 1.6918 | -86.8479 | 1.6918 | -86.8479 | 1.6918 | -86.8479 | 5.0755
HRB | 150 | S1 | 1-phase | Min | 2035 | 380.7771 | 3.9971 | 3.7008 | 8.1998 | -93.1269 | 3.9685 | 380.7771 | 0.91758 | 1.0239 | 9.1793 | 16.9434 | 6.9734 | 22.1338 | 7.0588 | 22.2963 | 0.7655 | 1.3324 | -93.1269 | 1.3324 | -93.1269 | 1.3324 | -93.1269 | 3.9971
HSK | 150 | S1 | 1-phase | Min | 2035 | 1338.5097 | 14.0507 | 11.6578 | 34.7585 | -105.3997 | 13.8984 | 1338.5097 | 0.95909 | 0.93287 | 1.1636 | 4.4393 | 2.0368 | 6.4303 | 2.5264 | 6.4529 | 0.69037 | 4.6836 | -105.3997 | 4.6836 | -105.3997 | 4.6836 | -105.3997 | 14.0507
HSK | 150 | S2 | 1-phase | Min | 2035 | 1338.5097 | 14.0507 | 11.6578 | 34.7585 | -105.3997 | 13.8984 | 1338.5097 | 0.95909 | 0.93287 | 1.1636 | 4.4393 | 2.0368 | 6.4303 | 2.5264 | 6.4529 | 0.69037 | 4.6836 | -105.3997 | 4.6836 | -105.3997 | 4.6836 | -105.3997 | 14.0507
HSTV | 150 | S1--$ | 1-phase | Min | 2035 | 1275.416 | 13.3884 | 12.6815 | 33.3874 | -102.1623 | 13.2325 | 1275.416 | 0.90645 | 0.9989 | 2.1475 | 4.4594 | 1.8587 | 6.5835 | 2.1764 | 6.6004 | 0.67736 | 4.4628 | -102.1623 | 4.4628 | -102.1623 | 4.4628 | -102.1623 | 13.3884
HSTV | 150 | S2--$ | 1-phase | Min | 2035 | 1275.416 | 13.3884 | 12.6815 | 33.3874 | -102.1623 | 13.2325 | 1275.416 | 0.90645 | 0.9989 | 2.1475 | 4.4594 | 1.8587 | 6.5835 | 2.1764 | 6.6004 | 0.67736 | 4.4628 | -102.1623 | 4.4628 | -102.1623 | 4.4628 | -102.1623 | 13.3884
HVO | 150 | S1 | 1-phase | Min | 2035 | 1462.6277 | 15.3536 | 10.5088 | 37.3263 | -103.2724 | 15.1831 | 1462.6277 | 0.95295 | 0.90953 | 1.0622 | 3.6935 | 2.3355 | 6.0516 | 2.6226 | 6.0625 | 0.61033 | 5.1179 | -103.2724 | 5.1179 | -103.2724 | 5.1179 | -103.2724 | 15.3536
HVO | 150 | S2 | 1-phase | Min | 2035 | 1462.6277 | 15.3536 | 10.5088 | 37.3263 | -103.2724 | 15.1831 | 1462.6277 | 0.95295 | 0.90953 | 1.0622 | 3.6935 | 2.3355 | 6.0516 | 2.6226 | 6.0625 | 0.61033 | 5.1179 | -103.2724 | 5.1179 | -103.2724 | 5.1179 | -103.2724 | 15.3536
HVV | 150 | S1 | 1-phase | Min | 2035 | 1743.0769 | 18.2976 | 12.9717 | 45.2603 | -101.0593 | 18.0707 | 1743.0769 | 0.88542 | 0.91479 | 0.99852 | 2.0923 | 2.1454 | 5.5156 | 2.3275 | 5.5529 | 0.37934 | 6.0992 | -101.0593 | 6.0992 | -101.0593 | 6.0992 | -101.0593 | 18.2976
HVV | 150 | S2 | 1-phase | Min | 2035 | 1743.0769 | 18.2976 | 12.9717 | 45.2603 | -101.0593 | 18.0707 | 1743.0769 | 0.88542 | 0.91479 | 0.99852 | 2.0923 | 2.1454 | 5.5156 | 2.3275 | 5.5529 | 0.37934 | 6.0992 | -101.0593 | 6.0992 | -101.0593 | 6.0992 | -101.0593 | 18.2976
HØN | 150 | S1 | 1-phase | Min | 2035 | 1155.17 | 12.1261 | 10.9417 | 29.7104 | -107.3548 | 12.0033 | 1155.17 | 0.98729 | 0.93964 | 1.0551 | 5.8079 | 1.9856 | 7.259 | 2.6612 | 7.2914 | 0.80009 | 4.042 | -107.3548 | 4.042 | -107.3548 | 4.042 | -107.3548 | 12.1261
HØN | 150 | S2 | 1-phase | Min | 2035 | 1155.17 | 12.1261 | 10.9417 | 29.7104 | -107.3548 | 12.0033 | 1155.17 | 0.98729 | 0.93964 | 1.0551 | 5.8079 | 1.9856 | 7.259 | 2.6612 | 7.2914 | 0.80009 | 4.042 | -107.3548 | 4.042 | -107.3548 | 4.042 | -107.3548 | 12.1261
IDU | 150 | N | 1-phase | Min | 2035 | 2182.2128 | 22.9073 | 20.2525 | 59.3555 | -101.1649 | 22.5888 | 2182.2128 | 0.8815 | 0.89734 | 0.54494 | 1.4237 | 1.5301 | 4.6299 | 1.6047 | 4.6848 | 0.3075 | 7.6358 | -101.1649 | 7.6358 | -101.1649 | 7.6358 | -101.1649 | 22.9073
IDU | 150 | N1 | 1-phase | Min | 2035 | 2182.2128 | 22.9073 | 20.2525 | 59.3555 | -101.1649 | 22.5888 | 2182.2128 | 0.8815 | 0.89734 | 0.54494 | 1.4237 | 1.5301 | 4.6299 | 1.6047 | 4.6848 | 0.3075 | 7.6358 | -101.1649 | 7.6358 | -101.1649 | 7.6358 | -101.1649 | 22.9073
IDU | 150 | S | 1-phase | Min | 2035 | 2182.2128 | 22.9073 | 20.2525 | 59.3555 | -101.1649 | 22.5888 | 2182.2128 | 0.8815 | 0.89734 | 0.54494 | 1.4237 | 1.5301 | 4.6299 | 1.6047 | 4.6848 | 0.3075 | 7.6358 | -101.1649 | 7.6358 | -101.1649 | 7.6358 | -101.1649 | 22.9073
IDU | 150 | S1 | 1-phase | Min | 2035 | 2182.2128 | 22.9073 | 20.2525 | 59.3555 | -101.1649 | 22.5888 | 2182.2128 | 0.8815 | 0.89734 | 0.54494 | 1.4237 | 1.5301 | 4.6299 | 1.6047 | 4.6848 | 0.3075 | 7.6358 | -101.1649 | 7.6358 | -101.1649 | 7.6358 | -101.1649 | 22.9073
KAE | 150 | N | 1-phase | Min | 2035 | 1200.4323 | 12.6013 | 22.0036 | 33.2624 | -104.3083 | 12.4707 | 1200.4323 | 0.889 | 0.92902 | 1.1525 | 3.6514 | 1.7858 | 8.2706 | 1.8234 | 8.3099 | 0.44149 | 4.2004 | -104.3083 | 4.2004 | -104.3083 | 4.2004 | -104.3083 | 12.6013
KAE | 150 | S | 1-phase | Min | 2035 | 1200.4323 | 12.6013 | 22.0036 | 33.2624 | -104.3083 | 12.4707 | 1200.4323 | 0.889 | 0.92902 | 1.1525 | 3.6514 | 1.7858 | 8.2706 | 1.8234 | 8.3099 | 0.44149 | 4.2004 | -104.3083 | 4.2004 | -104.3083 | 4.2004 | -104.3083 | 12.6013
KAG | 150 | S1 | 1-phase | Min | 2035 | 1396.3563 | 14.6579 | 12.3631 | 36.1861 | -101.5196 | 14.4952 | 1396.3563 | 0.90602 | 0.99221 | 2.1576 | 4.0172 | 2.1002 | 6.1462 | 2.3814 | 6.1917 | 0.6536 | 4.886 | -101.5196 | 4.886 | -101.5196 | 4.886 | -101.5196 | 14.6579
KAS | 150 | SA | 1-phase | Min | 2035 | 2317.7182 | 24.3297 | 28.3425 | 64.1274 | -101.1848 | 23.9226 | 2317.7182 | 0.98623 | 0.93669 | 0.32159 | 2.93 | 0.7598 | 3.7386 | 0.76954 | 3.734 | 0.78372 | 8.1099 | -101.1848 | 8.1099 | -101.1848 | 8.1099 | -101.1848 | 24.3297
KAS | 150 | SB | 1-phase | Min | 2035 | 2317.7182 | 24.3297 | 28.3425 | 64.1274 | -101.1848 | 23.9226 | 2317.7182 | 0.98623 | 0.93669 | 0.32159 | 2.93 | 0.7598 | 3.7386 | 0.76954 | 3.734 | 0.78372 | 8.1099 | -101.1848 | 8.1099 | -101.1848 | 8.1099 | -101.1848 | 24.3297
KAS | 150 | SC | 1-phase | Min | 2035 | 2317.7182 | 24.3297 | 28.3425 | 64.1274 | -101.1848 | 23.9226 | 2317.7182 | 0.98623 | 0.93669 | 0.32159 | 2.93 | 0.7598 | 3.7386 | 0.76954 | 3.734 | 0.78372 | 8.1099 | -101.1848 | 8.1099 | -101.1848 | 8.1099 | -101.1848 | 24.3297
KBB | 150 | SFIK | 1-phase | Min | 2035 | 1048.1086 | 11.0023 | 7.5591 | 25.5025 | -97.7993 | 10.891 | 1048.1086 | 0.89118 | 1.0749 | 4.5612 | 5.8054 | 2.7387 | 7.6427 | 3.0204 | 7.6863 | 0.7596 | 3.6674 | -97.7993 | 3.6674 | -97.7993 | 3.6674 | -97.7993 | 11.0023
KIN | 150 | S1 | 1-phase | Min | 2035 | 1637.7864 | 17.1923 | 22.6753 | 43.1413 | -99.1529 | 16.9109 | 1637.7864 | 0.79532 | 0.9699 | 1.3765 | 1.2964 | 1.7263 | 6.358 | 1.8059 | 6.4098 | 0.2039 | 5.7308 | -99.1529 | 5.7308 | -99.1529 | 5.7308 | -99.1529 | 17.1923
KIN | 150 | S2 | 1-phase | Min | 2035 | 1637.7864 | 17.1923 | 22.6753 | 43.1413 | -99.1529 | 16.9109 | 1637.7864 | 0.79532 | 0.9699 | 1.3765 | 1.2964 | 1.7263 | 6.358 | 1.8059 | 6.4098 | 0.2039 | 5.7308 | -99.1529 | 5.7308 | -99.1529 | 5.7308 | -99.1529 | 17.1923
KLF | 150 | WA1 | 1-phase | Min | 2035 | 1346.9851 | 14.1397 | 10.9893 | 34.2722 | -102.2876 | 13.9873 | 1346.9851 | 0.86334 | 0.94539 | 1.6523 | 2.7899 | 2.5215 | 7.1966 | 2.7857 | 7.243 | 0.38767 | 4.7132 | -102.2876 | 4.7132 | -102.2876 | 4.7132 | -102.2876 | 14.1397
KLF | 150 | WA2 | 1-phase | Min | 2035 | 1346.9851 | 14.1397 | 10.9893 | 34.2722 | -102.2876 | 13.9873 | 1346.9851 | 0.86334 | 0.94539 | 1.6523 | 2.7899 | 2.5215 | 7.1966 | 2.7857 | 7.243 | 0.38767 | 4.7132 | -102.2876 | 4.7132 | -102.2876 | 4.7132 | -102.2876 | 14.1397
KNA | 150 | S1 | 1-phase | Min | 2035 | 1483.2772 | 15.5704 | 12.8685 | 38.7445 | -98.7952 | 15.3734 | 1483.2772 | 0.90156 | 1.0433 | 2.4064 | 4.2361 | 1.5024 | 5.5783 | 1.837 | 5.6163 | 0.75938 | 5.1901 | -98.7952 | 5.1901 | -98.7952 | 5.1901 | -98.7952 | 15.5704
KNA | 150 | S2 | 1-phase | Min | 2035 | 1483.2772 | 15.5704 | 12.8685 | 38.7445 | -98.7952 | 15.3734 | 1483.2772 | 0.90156 | 1.0433 | 2.4064 | 4.2361 | 1.5024 | 5.5783 | 1.837 | 5.6163 | 0.75938 | 5.1901 | -98.7952 | 5.1901 | -98.7952 | 5.1901 | -98.7952 | 15.5704
LAG | 150 | S1 | 1-phase | Min | 2035 | 1871.3969 | 19.6446 | 23.9894 | 50.4056 | -103.5951 | 19.3632 | 1871.3969 | 0.93942 | 0.90291 | 0.42216 | 2.6538 | 1.1847 | 4.9285 | 1.3586 | 4.9894 | 0.53846 | 6.5482 | -103.5951 | 6.5482 | -103.5951 | 6.5482 | -103.5951 | 19.6446
LAG | 150 | S2 | 1-phase | Min | 2035 | 1529.0792 | 16.0512 | 26.2355 | 41.8711 | -104.6923 | 15.8426 | 1529.0792 | 0.96397 | 0.95036 | 0.92055 | 4.1105 | 1.3725 | 5.4742 | 1.4753 | 5.5249 | 0.75088 | 5.3504 | -104.6923 | 5.3504 | -104.6923 | 5.3504 | -104.6923 | 16.0512
LKR | 150 | S2 | 1-phase | Min | 2035 | 1259.3934 | 13.2202 | 14.3474 | 33.4636 | -101.2774 | 13.0787 | 1259.3934 | 0.8613 | 1.0093 | 2.3522 | 4.0347 | 1.7341 | 7.2414 | 1.7905 | 7.2925 | 0.55717 | 4.4067 | -101.2774 | 4.4067 | -101.2774 | 4.4067 | -101.2774 | 13.2202
LKR | 150 | SØ | 1-phase | Min | 2035 | 1259.3934 | 13.2202 | 14.3474 | 33.4636 | -101.2774 | 13.0787 | 1259.3934 | 0.8613 | 1.0093 | 2.3522 | 4.0347 | 1.7341 | 7.2414 | 1.7905 | 7.2925 | 0.55717 | 4.4067 | -101.2774 | 4.4067 | -101.2774 | 4.4067 | -101.2774 | 13.2202
LOL | 150 | S1- | 1-phase | Min | 2035 | 1299.5366 | 13.6416 | 11.0691 | 33.4341 | -100.0381 | 13.4961 | 1299.5366 | 0.86392 | 1.0251 | 2.8187 | 3.9569 | 2.1759 | 6.7692 | 2.5904 | 6.789 | 0.58454 | 4.5472 | -100.0381 | 4.5472 | -100.0381 | 4.5472 | -100.0381 | 13.6416
LOL | 150 | S2- | 1-phase | Min | 2035 | 1299.5366 | 13.6416 | 11.0691 | 33.4341 | -100.0381 | 13.4961 | 1299.5366 | 0.86392 | 1.0251 | 2.8187 | 3.9569 | 2.1759 | 6.7692 | 2.5904 | 6.789 | 0.58454 | 4.5472 | -100.0381 | 4.5472 | -100.0381 | 4.5472 | -100.0381 | 13.6416
LYK | 150 | NORD | 1-phase | Min | 2035 | 1283.9586 | 13.4781 | 23.4667 | 35.7075 | -104.0927 | 13.3346 | 1283.9586 | 0.89627 | 0.92426 | 1.021 | 3.4736 | 1.7275 | 7.6749 | 1.7651 | 7.714 | 0.45259 | 4.4927 | -104.0927 | 4.4927 | -104.0927 | 4.4927 | -104.0927 | 13.4781
LYK | 150 | SYD | 1-phase | Min | 2035 | 1283.9586 | 13.4781 | 23.4667 | 35.7075 | -104.0927 | 13.3346 | 1283.9586 | 0.89627 | 0.92426 | 1.021 | 3.4736 | 1.7275 | 7.6749 | 1.7651 | 7.714 | 0.45259 | 4.4927 | -104.0927 | 4.4927 | -104.0927 | 4.4927 | -104.0927 | 13.4781
MAG | 150 | NORD | 1-phase | Min | 2035 | 834.6676 | 8.7617 | 8.1225 | 20.9291 | -101.5397 | 8.6703 | 834.6676 | 0.99614 | 1.0136 | 2.0149 | 9.5326 | 1.6775 | 9.3149 | 2.4363 | 9.2642 | 1.0234 | 2.9206 | -101.5397 | 2.9206 | -101.5397 | 2.9206 | -101.5397 | 8.7617
MAG | 150 | SYD | 1-phase | Min | 2035 | 834.6676 | 8.7617 | 8.1225 | 20.9291 | -101.5397 | 8.6703 | 834.6676 | 0.99614 | 1.0136 | 2.0149 | 9.5326 | 1.6775 | 9.3149 | 2.4363 | 9.2642 | 1.0234 | 2.9206 | -101.5397 | 2.9206 | -101.5397 | 2.9206 | -101.5397 | 8.7617
MAL | 150 | S1 | 1-phase | Min | 2035 | 1436.4365 | 15.0787 | 15.4762 | 37.7842 | -105.056 | 14.9059 | 1436.4365 | 0.98978 | 0.95485 | 1.1555 | 4.8096 | 1.7408 | 5.6543 | 2.1683 | 5.7082 | 0.8506 | 5.0262 | -105.056 | 5.0262 | -105.056 | 5.0262 | -105.056 | 15.0787
MAL | 150 | S2 | 1-phase | Min | 2035 | 1436.4365 | 15.0787 | 15.4762 | 37.7842 | -105.056 | 14.9059 | 1436.4365 | 0.98978 | 0.95485 | 1.1555 | 4.8096 | 1.7408 | 5.6543 | 2.1683 | 5.7082 | 0.8506 | 5.0262 | -105.056 | 5.0262 | -105.056 | 5.0262 | -105.056 | 15.0787
MES | 150 | SK1 | 1-phase | Min | 2035 | 967.9258 | 10.1606 | 5.4251 | 22.3225 | -104.7963 | 10.064 | 967.9258 | 0.92603 | 0.84689 | 0.41265 | 3.2445 | 3.996 | 10.3495 | 4.2049 | 10.4289 | 0.3135 | 3.3869 | -104.7963 | 3.3869 | -104.7963 | 3.3869 | -104.7963 | 10.1606
MES | 150 | SK2 | 1-phase | Min | 2035 | 967.9258 | 10.1606 | 5.4251 | 22.3225 | -104.7963 | 10.064 | 967.9258 | 0.92603 | 0.84689 | 0.41265 | 3.2445 | 3.996 | 10.3495 | 4.2049 | 10.4289 | 0.3135 | 3.3869 | -104.7963 | 3.3869 | -104.7963 | 3.3869 | -104.7963 | 10.1606
MKS | 150 | S1 | 1-phase | Min | 2035 | 1534.3716 | 16.1067 | 12.3724 | 39.9184 | -105.9007 | 15.9231 | 1534.3716 | 0.98588 | 0.8875 | 0.50711 | 3.7608 | 1.9465 | 5.7065 | 2.398 | 5.7538 | 0.65903 | 5.3689 | -105.9007 | 5.3689 | -105.9007 | 5.3689 | -105.9007 | 16.1067
MKS | 150 | S2 | 1-phase | Min | 2035 | 1534.3716 | 16.1067 | 12.3724 | 39.9184 | -105.9007 | 15.9231 | 1534.3716 | 0.98588 | 0.8875 | 0.50711 | 3.7608 | 1.9465 | 5.7065 | 2.398 | 5.7538 | 0.65903 | 5.3689 | -105.9007 | 5.3689 | -105.9007 | 5.3689 | -105.9007 | 16.1067
MLP | 150 | S1 | 1-phase | Min | 2035 | 1327.7051 | 13.9373 | 11.4116 | 34.3693 | -106.1408 | 13.7883 | 1327.7051 | 0.99377 | 0.93591 | 1.0396 | 5.0774 | 1.9792 | 6.2296 | 2.5534 | 6.2741 | 0.81503 | 4.6458 | -106.1408 | 4.6458 | -106.1408 | 4.6458 | -106.1408 | 13.9373
MLP | 150 | S2 | 1-phase | Min | 2035 | 1327.7051 | 13.9373 | 11.4116 | 34.3693 | -106.1408 | 13.7883 | 1327.7051 | 0.99377 | 0.93591 | 1.0396 | 5.0774 | 1.9792 | 6.2296 | 2.5534 | 6.2741 | 0.81503 | 4.6458 | -106.1408 | 4.6458 | -106.1408 | 4.6458 | -106.1408 | 13.9373
MLU | 150 | S1 | 1-phase | Min | 2035 | 1169.3089 | 12.2746 | 10.7562 | 30.1246 | -106.0016 | 12.1513 | 1169.3089 | 0.95609 | 0.95523 | 1.5815 | 5.374 | 2.1564 | 7.2839 | 2.7516 | 7.3089 | 0.73779 | 4.0915 | -106.0016 | 4.0915 | -106.0016 | 4.0915 | -106.0016 | 12.2746
MOS | 150 | S1 | 1-phase | Min | 2035 | 1657.6079 | 17.4004 | 12.1879 | 42.2297 | -100.0556 | 17.1884 | 1657.6079 | 0.87861 | 0.93396 | 1.2972 | 2.3311 | 2.2508 | 5.6974 | 2.5173 | 5.7528 | 0.40915 | 5.8001 | -100.0556 | 5.8001 | -100.0556 | 5.8001 | -100.0556 | 17.4004
MOS | 150 | S2 | 1-phase | Min | 2035 | 1657.6079 | 17.4004 | 12.1879 | 42.2297 | -100.0556 | 17.1884 | 1657.6079 | 0.87861 | 0.93396 | 1.2972 | 2.3311 | 2.2508 | 5.6974 | 2.5173 | 5.7528 | 0.40915 | 5.8001 | -100.0556 | 5.8001 | -100.0556 | 5.8001 | -100.0556 | 17.4004
NOR | 150 | S1 | 1-phase | Min | 2035 | 1047.2634 | 10.9934 | 8.8215 | 26.3304 | -103.2228 | 10.888 | 1047.2634 | 0.82959 | 0.96631 | 2.3897 | 3.1127 | 3.0438 | 9.5819 | 3.2037 | 9.6351 | 0.32486 | 3.6645 | -103.2228 | 3.6645 | -103.2228 | 3.6645 | -103.2228 | 10.9934
NSP | 150 | SA | 1-phase | Min | 2035 | 1009.3513 | 10.5954 | 7.2544 | 24.531 | -103.9673 | 10.4952 | 1009.3513 | 0.90423 | 0.92718 | 1.8631 | 4.4718 | 3.2988 | 9.2108 | 3.6013 | 9.2142 | 0.48549 | 3.5318 | -103.9673 | 3.5318 | -103.9673 | 3.5318 | -103.9673 | 10.5954
NSP | 150 | SB | 1-phase | Min | 2035 | 1009.3513 | 10.5954 | 7.2544 | 24.531 | -103.9673 | 10.4952 | 1009.3513 | 0.90423 | 0.92718 | 1.8631 | 4.4718 | 3.2988 | 9.2108 | 3.6013 | 9.2142 | 0.48549 | 3.5318 | -103.9673 | 3.5318 | -103.9673 | 3.5318 | -103.9673 | 10.5954
NVV | 150 | S1 | 1-phase | Min | 2035 | 1829.1111 | 19.2007 | 16.3949 | 48.6023 | -102.25 | 18.96 | 1829.1111 | 0.94404 | 0.89256 | 0.73243 | 2.6378 | 1.9938 | 4.9506 | 2.1834 | 4.979 | 0.53282 | 6.4002 | -102.25 | 6.4002 | -102.25 | 6.4002 | -102.25 | 19.2007
NVV | 150 | S2 | 1-phase | Min | 2035 | 1829.1111 | 19.2007 | 16.3949 | 48.6023 | -102.25 | 18.96 | 1829.1111 | 0.94404 | 0.89256 | 0.73243 | 2.6378 | 1.9938 | 4.9506 | 2.1834 | 4.979 | 0.53282 | 6.4002 | -102.25 | 6.4002 | -102.25 | 6.4002 | -102.25 | 19.2007
OSØ | 150 | S1 | 1-phase | Min | 2035 | 1765.9331 | 18.5375 | 17.9537 | 46.202 | -99.6702 | 18.1935 | 1765.9331 | 0.89047 | 0.90915 | 0.80885 | 2.0938 | 1.8204 | 5.4712 | 1.9262 | 5.5304 | 0.38269 | 6.1792 | -99.6702 | 6.1792 | -99.6702 | 6.1792 | -99.6702 | 18.5375
OSØ | 150 | S2 | 1-phase | Min | 2035 | 1765.9331 | 18.5375 | 17.9537 | 46.202 | -99.6702 | 18.1935 | 1765.9331 | 0.89047 | 0.90915 | 0.80885 | 2.0938 | 1.8204 | 5.4712 | 1.9262 | 5.5304 | 0.38269 | 6.1792 | -99.6702 | 6.1792 | -99.6702 | 6.1792 | -99.6702 | 18.5375
OVE | 150 | S1--$ | 1-phase | Min | 2035 | 1650.4347 | 17.3251 | 20.6785 | 43.2723 | -99.0717 | 17.022 | 1650.4347 | 0.82064 | 0.95517 | 1.262 | 1.6194 | 1.7255 | 6.2413 | 1.9471 | 6.3027 | 0.25947 | 5.775 | -99.0717 | 5.775 | -99.0717 | 5.775 | -99.0717 | 17.3251
OVE | 150 | S2--$ | 1-phase | Min | 2035 | 1650.4347 | 17.3251 | 20.6785 | 43.2723 | -99.0717 | 17.022 | 1650.4347 | 0.82064 | 0.95517 | 1.262 | 1.6194 | 1.7255 | 6.2413 | 1.9471 | 6.3027 | 0.25947 | 5.775 | -99.0717 | 5.775 | -99.0717 | 5.775 | -99.0717 | 17.3251
RAM | 150 | S1 | 1-phase | Min | 2035 | 1005.4283 | 10.5543 | 6.4257 | 24.0263 | -95.9102 | 10.4484 | 1005.4283 | 0.81329 | 1.0636 | 4.4927 | 4.399 | 2.9316 | 8.9867 | 3.0049 | 9.0411 | 0.4895 | 3.5181 | -95.9102 | 3.5181 | -95.9102 | 3.5181 | -95.9102 | 10.5543
RIB | 150 | S1 | 1-phase | Min | 2035 | 942.0268 | 9.8887 | 17.2464 | 25.6633 | -103.1028 | 9.7939 | 942.0268 | 0.85643 | 0.97906 | 2.4802 | 4.9111 | 2.1369 | 10.4259 | 2.1754 | 10.4654 | 0.47105 | 3.2962 | -103.1028 | 3.2962 | -103.1028 | 3.2962 | -103.1028 | 9.8887
RIB | 150 | S2 | 1-phase | Min | 2035 | 1069.158 | 11.2232 | 12.4737 | 28.0786 | -99.2085 | 11.0989 | 1069.158 | 0.85602 | 1.0146 | 2.4689 | 4.7842 | 1.3908 | 8.4468 | 1.5357 | 8.4575 | 0.56639 | 3.7411 | -99.2085 | 3.7411 | -99.2085 | 3.7411 | -99.2085 | 11.2232
RSL | 150 | S1 | 1-phase | Min | 2035 | 1060.2817 | 11.1301 | 8.8653 | 26.7924 | -103.4828 | 11.024 | 1060.2817 | 0.82723 | 0.95763 | 2.1532 | 2.7832 | 3.0027 | 9.5988 | 3.1323 | 9.6403 | 0.28995 | 3.71 | -103.4828 | 3.71 | -103.4828 | 3.71 | -103.4828 | 11.1301
RSL | 150 | S2 | 1-phase | Min | 2035 | 1060.2817 | 11.1301 | 8.8653 | 26.7924 | -103.4828 | 11.024 | 1060.2817 | 0.82723 | 0.95763 | 2.1532 | 2.7832 | 3.0027 | 9.5988 | 3.1323 | 9.6403 | 0.28995 | 3.71 | -103.4828 | 3.71 | -103.4828 | 3.71 | -103.4828 | 11.1301
RYT | 150 | S1 | 1-phase | Min | 2035 | 1514.4322 | 15.8974 | 15.7155 | 40.4173 | -103.573 | 15.692 | 1514.4322 | 0.92732 | 0.93172 | 1.0102 | 3.3667 | 1.6866 | 5.8103 | 1.8454 | 5.838 | 0.57945 | 5.2991 | -103.573 | 5.2991 | -103.573 | 5.2991 | -103.573 | 15.8974
RYT | 150 | S2 | 1-phase | Min | 2035 | 1514.4322 | 15.8974 | 15.7155 | 40.4173 | -103.573 | 15.692 | 1514.4322 | 0.92732 | 0.93172 | 1.0102 | 3.3667 | 1.6866 | 5.8103 | 1.8454 | 5.838 | 0.57945 | 5.2991 | -103.573 | 5.2991 | -103.573 | 5.2991 | -103.573 | 15.8974
SBA | 150 | S1 | 1-phase | Min | 2035 | 532.4583 | 5.5894 | 6.0536 | 12.2726 | -108.6262 | 5.5472 | 532.4583 | 1.0186 | 0.89479 | 2.0904 | 12.1838 | 6.4097 | 15.1841 | 6.6572 | 15.2956 | 0.8024 | 1.8631 | -108.6262 | 1.8631 | -108.6262 | 1.8631 | -108.6262 | 5.5894
SBA | 150 | S2 | 1-phase | Min | 2035 | 532.4583 | 5.5894 | 6.0536 | 12.2726 | -108.6262 | 5.5472 | 532.4583 | 1.0186 | 0.89479 | 2.0904 | 12.1838 | 6.4097 | 15.1841 | 6.6572 | 15.2956 | 0.8024 | 1.8631 | -108.6262 | 1.8631 | -108.6262 | 1.8631 | -108.6262 | 5.5894
SFE | 150 | SEK1 | 1-phase | Min | 2035 | 1438.8279 | 15.1038 | 15.9271 | 38.636 | -99.0544 | 14.9287 | 1438.8279 | 0.86489 | 1.0454 | 2.5929 | 3.9255 | 1.5554 | 6.0934 | 1.6128 | 6.1465 | 0.64421 | 5.0346 | -99.0544 | 5.0346 | -99.0544 | 5.0346 | -99.0544 | 15.1038
SFE | 150 | SEK2 | 1-phase | Min | 2035 | 1438.8279 | 15.1038 | 15.9271 | 38.636 | -99.0544 | 14.9287 | 1438.8279 | 0.86489 | 1.0454 | 2.5929 | 3.9255 | 1.5554 | 6.0934 | 1.6128 | 6.1465 | 0.64421 | 5.0346 | -99.0544 | 5.0346 | -99.0544 | 5.0346 | -99.0544 | 15.1038
SHE | 150 | SV1 | 1-phase | Min | 2035 | 1883.6602 | 19.7733 | 19.4499 | 51.0283 | -100.24 | 19.479 | 1883.6602 | 0.93629 | 0.94818 | 0.71355 | 3.1545 | 0.97338 | 4.8191 | 0.99513 | 4.8202 | 0.65457 | 6.5911 | -100.24 | 6.5911 | -100.24 | 6.5911 | -100.24 | 19.7733
SHE | 150 | SV2 | 1-phase | Min | 2035 | 1883.6602 | 19.7733 | 19.4499 | 51.0283 | -100.24 | 19.479 | 1883.6602 | 0.93629 | 0.94818 | 0.71355 | 3.1545 | 0.97338 | 4.8191 | 0.99513 | 4.8202 | 0.65457 | 6.5911 | -100.24 | 6.5911 | -100.24 | 6.5911 | -100.24 | 19.7733
SHE | 150 | SØ1 | 1-phase | Min | 2035 | 1883.6602 | 19.7733 | 19.4499 | 51.0283 | -100.24 | 19.479 | 1883.6602 | 0.93629 | 0.94818 | 0.71355 | 3.1545 | 0.97338 | 4.8191 | 0.99513 | 4.8202 | 0.65457 | 6.5911 | -100.24 | 6.5911 | -100.24 | 6.5911 | -100.24 | 19.7733
SHE | 150 | SØ2 | 1-phase | Min | 2035 | 1883.6602 | 19.7733 | 19.4499 | 51.0283 | -100.24 | 19.479 | 1883.6602 | 0.93629 | 0.94818 | 0.71355 | 3.1545 | 0.97338 | 4.8191 | 0.99513 | 4.8202 | 0.65457 | 6.5911 | -100.24 | 6.5911 | -100.24 | 6.5911 | -100.24 | 19.7733
SIN | 150 | WA1 | 1-phase | Min | 2035 | 1030.5485 | 10.818 | 8.5827 | 25.9382 | -103.8583 | 10.7162 | 1030.5485 | 0.82668 | 0.95355 | 2.1105 | 2.738 | 3.0635 | 9.9506 | 3.1742 | 9.9946 | 0.27516 | 3.606 | -103.8583 | 3.606 | -103.8583 | 3.606 | -103.8583 | 10.818
SIN | 150 | WA2 | 1-phase | Min | 2035 | 1030.5485 | 10.818 | 8.5827 | 25.9382 | -103.8583 | 10.7162 | 1030.5485 | 0.82668 | 0.95355 | 2.1105 | 2.738 | 3.0635 | 9.9506 | 3.1742 | 9.9946 | 0.27516 | 3.606 | -103.8583 | 3.606 | -103.8583 | 3.606 | -103.8583 | 10.818
SKA | 150 | SFIK | 1-phase | Min | 2035 | 1245.9354 | 13.0789 | 8.2396 | 30.8474 | -103.4296 | 12.9435 | 1245.9354 | 0.92832 | 0.91844 | 1.3755 | 3.9886 | 2.6852 | 7.2882 | 2.972 | 7.2991 | 0.54727 | 4.3596 | -103.4296 | 4.3596 | -103.4296 | 4.3596 | -103.4296 | 13.0789
STR | 150 | SV | 1-phase | Min | 2035 | 1697.6439 | 17.8206 | 16.5605 | 45.5659 | -101.5936 | 17.605 | 1697.6439 | 0.84532 | 0.94615 | 1.1946 | 1.9305 | 1.7554 | 5.9113 | 1.8291 | 5.9654 | 0.32657 | 5.9402 | -101.5936 | 5.9402 | -101.5936 | 5.9402 | -101.5936 | 17.8206
STR | 150 | SØ | 1-phase | Min | 2035 | 1697.6439 | 17.8206 | 16.5605 | 45.5659 | -101.5936 | 17.605 | 1697.6439 | 0.84532 | 0.94615 | 1.1946 | 1.9305 | 1.7554 | 5.9113 | 1.8291 | 5.9654 | 0.32657 | 5.9402 | -101.5936 | 5.9402 | -101.5936 | 5.9402 | -101.5936 | 17.8206
STSV | 150 | N | 1-phase | Min | 2035 | 1801.1564 | 18.9072 | 22.4625 | 49.4053 | -98.7596 | 18.6618 | 1801.1564 | 0.92476 | 1.031 | 1.8314 | 3.7159 | 1.2633 | 4.579 | 1.3218 | 4.6274 | 0.81149 | 6.3024 | -98.7596 | 6.3024 | -98.7596 | 6.3024 | -98.7596 | 18.9072
STSV | 150 | N1 | 1-phase | Min | 2035 | 1801.1564 | 18.9072 | 22.4625 | 49.4053 | -98.7596 | 18.6618 | 1801.1564 | 0.92476 | 1.031 | 1.8314 | 3.7159 | 1.2633 | 4.579 | 1.3218 | 4.6274 | 0.81149 | 6.3024 | -98.7596 | 6.3024 | -98.7596 | 6.3024 | -98.7596 | 18.9072
STSV | 150 | S | 1-phase | Min | 2035 | 1801.1564 | 18.9072 | 22.4625 | 49.4053 | -98.7596 | 18.6618 | 1801.1564 | 0.92476 | 1.031 | 1.8314 | 3.7159 | 1.2633 | 4.579 | 1.3218 | 4.6274 | 0.81149 | 6.3024 | -98.7596 | 6.3024 | -98.7596 | 6.3024 | -98.7596 | 18.9072
STSV | 150 | S1 | 1-phase | Min | 2035 | 1801.1564 | 18.9072 | 22.4625 | 49.4053 | -98.7596 | 18.6618 | 1801.1564 | 0.92476 | 1.031 | 1.8314 | 3.7159 | 1.2633 | 4.579 | 1.3218 | 4.6274 | 0.81149 | 6.3024 | -98.7596 | 6.3024 | -98.7596 | 6.3024 | -98.7596 | 18.9072
SVB | 150 | S1 | 1-phase | Min | 2035 | 858.9101 | 9.0162 | 9.284 | 21.6354 | -106.1488 | 8.9133 | 858.9101 | 0.91546 | 0.86107 | 0.36103 | 3.781 | 3.1542 | 12.003 | 3.454 | 12.0431 | 0.315 | 3.0054 | -106.1488 | 3.0054 | -106.1488 | 3.0054 | -106.1488 | 9.0162
SVB | 150 | S2 | 1-phase | Min | 2035 | 858.9101 | 9.0162 | 9.284 | 21.6354 | -106.1488 | 8.9133 | 858.9101 | 0.91546 | 0.86107 | 0.36103 | 3.781 | 3.1542 | 12.003 | 3.454 | 12.0431 | 0.315 | 3.0054 | -106.1488 | 3.0054 | -106.1488 | 3.0054 | -106.1488 | 9.0162
SVG | 150 | WA1 | 1-phase | Min | 2035 | 701.96 | 7.3687 | 13.2504 | 18.6471 | -99.9052 | 7.3035 | 701.96 | 0.76189 | 1.0989 | 6.4085 | 6.1519 | 2.1276 | 13.6513 | 2.1866 | 13.7 | 0.45064 | 2.4562 | -99.9052 | 2.4562 | -99.9052 | 2.4562 | -99.9052 | 7.3687
SVG | 150 | WA2 | 1-phase | Min | 2035 | 701.96 | 7.3687 | 13.2504 | 18.6471 | -99.9052 | 7.3035 | 701.96 | 0.76189 | 1.0989 | 6.4085 | 6.1519 | 2.1276 | 13.6513 | 2.1866 | 13.7 | 0.45064 | 2.4562 | -99.9052 | 2.4562 | -99.9052 | 2.4562 | -99.9052 | 7.3687
SVS | 150 | S1 | 1-phase | Min | 2035 | 1179.0187 | 12.3765 | 16.146 | 31.4416 | -105.1446 | 12.2356 | 1179.0187 | 0.98592 | 0.99286 | 1.5532 | 6.2107 | 1.5774 | 6.6504 | 1.8583 | 6.6814 | 0.93389 | 4.1255 | -105.1446 | 4.1255 | -105.1446 | 4.1255 | -105.1446 | 12.3765
SVS | 150 | S2 | 1-phase | Min | 2035 | 1179.0187 | 12.3765 | 16.146 | 31.4416 | -105.1446 | 12.2356 | 1179.0187 | 0.98592 | 0.99286 | 1.5532 | 6.2107 | 1.5774 | 6.6504 | 1.8583 | 6.6814 | 0.93389 | 4.1255 | -105.1446 | 4.1255 | -105.1446 | 4.1255 | -105.1446 | 12.3765
SØN | 150 | VEST | 1-phase | Min | 2035 | 920.9951 | 9.6679 | 7.9798 | 22.8646 | -100.8554 | 9.5582 | 920.9951 | 0.89878 | 0.95296 | 1.9358 | 5.5869 | 2.3093 | 10.2983 | 2.9482 | 10.2267 | 0.5425 | 3.2226 | -100.8554 | 3.2226 | -100.8554 | 3.2226 | -100.8554 | 9.6679
SØN | 150 | ØST | 1-phase | Min | 2035 | 920.9951 | 9.6679 | 7.9798 | 22.8646 | -100.8554 | 9.5582 | 920.9951 | 0.89878 | 0.95296 | 1.9358 | 5.5869 | 2.3093 | 10.2983 | 2.9482 | 10.2267 | 0.5425 | 3.2226 | -100.8554 | 3.2226 | -100.8554 | 3.2226 | -100.8554 | 9.6679
TAN | 150 | SK1 | 1-phase | Min | 2035 | 1761.9871 | 18.4961 | 12.6514 | 45.7317 | -99.1488 | 18.2607 | 1761.9871 | 0.88474 | 0.96731 | 1.5775 | 2.6341 | 1.9606 | 5.0851 | 2.1807 | 5.1459 | 0.518 | 6.1654 | -99.1488 | 6.1654 | -99.1488 | 6.1654 | -99.1488 | 18.4961
TAN | 150 | SK2 | 1-phase | Min | 2035 | 1761.9871 | 18.4961 | 12.6514 | 45.7317 | -99.1488 | 18.2607 | 1761.9871 | 0.88474 | 0.96731 | 1.5775 | 2.6341 | 1.9606 | 5.0851 | 2.1807 | 5.1459 | 0.518 | 6.1654 | -99.1488 | 6.1654 | -99.1488 | 6.1654 | -99.1488 | 18.4961
THY | 150 | S1 | 1-phase | Min | 2035 | 1721.9461 | 18.0757 | 16.7442 | 45.9521 | -99.7788 | 17.8385 | 1721.9461 | 0.81278 | 0.9832 | 1.5163 | 1.8506 | 1.5374 | 5.8062 | 1.6523 | 5.8625 | 0.31873 | 6.0252 | -99.7788 | 6.0252 | -99.7788 | 6.0252 | -99.7788 | 18.0757
THY | 150 | S2 | 1-phase | Min | 2035 | 1721.9461 | 18.0757 | 16.7442 | 45.9521 | -99.7788 | 17.8385 | 1721.9461 | 0.81278 | 0.9832 | 1.5163 | 1.8506 | 1.5374 | 5.8062 | 1.6523 | 5.8625 | 0.31873 | 6.0252 | -99.7788 | 6.0252 | -99.7788 | 6.0252 | -99.7788 | 18.0757
THØ | 150 | S1 | 1-phase | Min | 2035 | 1303.0834 | 13.6788 | 9.6102 | 32.9939 | -101.5627 | 13.5316 | 1303.0834 | 0.91541 | 0.99016 | 2.2818 | 4.4376 | 2.2657 | 6.5203 | 2.5577 | 6.5646 | 0.68059 | 4.5596 | -101.5627 | 4.5596 | -101.5627 | 4.5596 | -101.5627 | 13.6788
TJE | 150 | S1 | 1-phase | Min | 2035 | 2082.3604 | 21.8591 | 19.0358 | 55.3987 | -98.0311 | 21.5518 | 2082.3604 | 0.91271 | 0.95407 | 1.2758 | 2.4296 | 1.766 | 4.1744 | 1.9022 | 4.245 | 0.58202 | 7.2864 | -98.0311 | 7.2864 | -98.0311 | 7.2864 | -98.0311 | 21.8591
TJE | 150 | S11 | 1-phase | Min | 2035 | 1219.2436 | 12.7987 | 30.7848 | 34.4223 | -110.0798 | 12.6677 | 1219.2436 | 0.92358 | 0.87308 | 0.10013 | 3.3439 | 1.4006 | 8.6787 | 1.5049 | 8.749 | 0.38531 | 4.2662 | -110.0798 | 4.2662 | -110.0798 | 4.2662 | -110.0798 | 12.7987
TJE | 150 | S12 | 1-phase | Min | 2035 | 1219.2436 | 12.7987 | 30.7848 | 34.4223 | -110.0798 | 12.6677 | 1219.2436 | 0.92358 | 0.87308 | 0.10013 | 3.3439 | 1.4006 | 8.6787 | 1.5049 | 8.749 | 0.38531 | 4.2662 | -110.0798 | 4.2662 | -110.0798 | 4.2662 | -110.0798 | 12.7987
TJE | 150 | S13 | 1-phase | Min | 2035 | 1219.2436 | 12.7987 | 30.7848 | 34.4223 | -110.0798 | 12.6677 | 1219.2436 | 0.92358 | 0.87308 | 0.10013 | 3.3439 | 1.4006 | 8.6787 | 1.5049 | 8.749 | 0.38531 | 4.2662 | -110.0798 | 4.2662 | -110.0798 | 4.2662 | -110.0798 | 12.7987
TJE | 150 | S2 | 1-phase | Min | 2035 | 2082.3604 | 21.8591 | 19.0358 | 55.3987 | -98.0311 | 21.5518 | 2082.3604 | 0.91271 | 0.95407 | 1.2758 | 2.4296 | 1.766 | 4.1744 | 1.9022 | 4.245 | 0.58202 | 7.2864 | -98.0311 | 7.2864 | -98.0311 | 7.2864 | -98.0311 | 21.8591
TJE | 150 | S3 | 1-phase | Min | 2035 | 2082.3604 | 21.8591 | 19.0358 | 55.3987 | -98.0311 | 21.5518 | 2082.3604 | 0.91271 | 0.95407 | 1.2758 | 2.4296 | 1.766 | 4.1744 | 1.9022 | 4.245 | 0.58202 | 7.2864 | -98.0311 | 7.2864 | -98.0311 | 7.2864 | -98.0311 | 21.8591
TRI | 150 | S1 | 1-phase | Min | 2035 | 2106.9207 | 22.1169 | 14.977 | 55.6529 | -102.1592 | 21.8077 | 2106.9207 | 0.94144 | 0.85446 | 0.30309 | 1.8288 | 1.8367 | 4.4946 | 2.0495 | 4.5477 | 0.40689 | 7.3723 | -102.1592 | 7.3723 | -102.1592 | 7.3723 | -102.1592 | 22.1169
TRI | 150 | S2 | 1-phase | Min | 2035 | 2106.9207 | 22.1169 | 14.977 | 55.6529 | -102.1592 | 21.8077 | 2106.9207 | 0.94144 | 0.85446 | 0.30309 | 1.8288 | 1.8367 | 4.4946 | 2.0495 | 4.5477 | 0.40689 | 7.3723 | -102.1592 | 7.3723 | -102.1592 | 7.3723 | -102.1592 | 22.1169
TUP | 150 | WA1 | 1-phase | Min | 2035 | 1376.442 | 14.4489 | 17.4988 | 36.9046 | -105.7121 | 14.2733 | 1376.442 | 0.96221 | 0.92453 | 0.78556 | 4.2198 | 1.6408 | 6.2406 | 1.7912 | 6.2746 | 0.67618 | 4.8163 | -105.7121 | 4.8163 | -105.7121 | 4.8163 | -105.7121 | 14.4489
TUP | 150 | WA2 | 1-phase | Min | 2035 | 1376.442 | 14.4489 | 17.4988 | 36.9046 | -105.7121 | 14.2733 | 1376.442 | 0.96221 | 0.92453 | 0.78556 | 4.2198 | 1.6408 | 6.2406 | 1.7912 | 6.2746 | 0.67618 | 4.8163 | -105.7121 | 4.8163 | -105.7121 | 4.8163 | -105.7121 | 14.4489
VHA | 150 | S1- | 1-phase | Min | 2035 | 1626.009 | 17.0687 | 16.2416 | 42.7242 | -100.3229 | 16.8632 | 1626.009 | 0.8868 | 0.96187 | 1.6155 | 2.8351 | 2.0836 | 5.5284 | 2.2608 | 5.5521 | 0.51282 | 5.6896 | -100.3229 | 5.6896 | -100.3229 | 5.6896 | -100.3229 | 17.0687
VHA | 150 | S2- | 1-phase | Min | 2035 | 1626.009 | 17.0687 | 16.2416 | 42.7242 | -100.3229 | 16.8632 | 1626.009 | 0.8868 | 0.96187 | 1.6155 | 2.8351 | 2.0836 | 5.5284 | 2.2608 | 5.5521 | 0.51282 | 5.6896 | -100.3229 | 5.6896 | -100.3229 | 5.6896 | -100.3229 | 17.0687
VID | 150 | N | 1-phase | Min | 2035 | 1238.6938 | 13.0029 | 12.8784 | 32.6299 | -101.6871 | 12.8656 | 1238.6938 | 0.85759 | 0.99691 | 2.2525 | 3.8285 | 1.8725 | 7.4567 | 1.9304 | 7.51 | 0.51343 | 4.3343 | -101.6871 | 4.3343 | -101.6871 | 4.3343 | -101.6871 | 13.0029
VID | 150 | S | 1-phase | Min | 2035 | 1238.6938 | 13.0029 | 12.8784 | 32.6299 | -101.6871 | 12.8656 | 1238.6938 | 0.85759 | 0.99691 | 2.2525 | 3.8285 | 1.8725 | 7.4567 | 1.9304 | 7.51 | 0.51343 | 4.3343 | -101.6871 | 4.3343 | -101.6871 | 4.3343 | -101.6871 | 13.0029
VIL | 150 | S1 | 1-phase | Min | 2035 | 1196.7055 | 12.5621 | 11.5566 | 30.7165 | -103.3843 | 12.4342 | 1196.7055 | 0.85784 | 0.9631 | 2.0647 | 3.3827 | 2.5643 | 8.0638 | 2.814 | 8.1122 | 0.41949 | 4.1874 | -103.3843 | 4.1874 | -103.3843 | 4.1874 | -103.3843 | 12.5621
VIL | 150 | S2 | 1-phase | Min | 2035 | 1196.7055 | 12.5621 | 11.5566 | 30.7165 | -103.3843 | 12.4342 | 1196.7055 | 0.85784 | 0.9631 | 2.0647 | 3.3827 | 2.5643 | 8.0638 | 2.814 | 8.1122 | 0.41949 | 4.1874 | -103.3843 | 4.1874 | -103.3843 | 4.1874 | -103.3843 | 12.5621
VKE | 150 | S1 | 1-phase | Min | 2035 | 1038.3632 | 10.9 | 19.6957 | 28.5646 | -104.9401 | 10.7934 | 1038.3632 | 0.93909 | 0.95969 | 1.5338 | 6.0173 | 1.8512 | 8.6688 | 1.8515 | 8.7206 | 0.69413 | 3.6333 | -104.9401 | 3.6333 | -104.9401 | 3.6333 | -104.9401 | 10.9
ÅBØ | 150 | S1 | 1-phase | Min | 2035 | 1818.9573 | 19.0941 | 14.9303 | 48.078 | -101.2337 | 18.8531 | 1818.9573 | 0.91658 | 0.91065 | 0.93993 | 2.4391 | 2.0196 | 5.0394 | 2.2001 | 5.0663 | 0.484 | 6.3647 | -101.2337 | 6.3647 | -101.2337 | 6.3647 | -101.2337 | 19.0941
ÅBØ | 150 | S2 | 1-phase | Min | 2035 | 1818.9573 | 19.0941 | 14.9303 | 48.078 | -101.2337 | 18.8531 | 1818.9573 | 0.91658 | 0.91065 | 0.93993 | 2.4391 | 2.0196 | 5.0394 | 2.2001 | 5.0663 | 0.484 | 6.3647 | -101.2337 | 6.3647 | -101.2337 | 6.3647 | -101.2337 | 19.0941
ÅSP | 150 | S1 | 1-phase | Min | 2035 | 833.375 | 8.7482 | 4.7247 | 18.7461 | -100.3075 | 8.6665 | 833.375 | 0.8718 | 0.96346 | 3.2256 | 5.0761 | 4.2084 | 10.9612 | 4.6702 | 10.9796 | 0.4631 | 2.9161 | -100.3075 | 2.9161 | -100.3075 | 2.9161 | -100.3075 | 8.7482
ÅSP | 150 | S2 | 1-phase | Min | 2035 | 833.375 | 8.7482 | 4.7247 | 18.7461 | -100.3075 | 8.6665 | 833.375 | 0.8718 | 0.96346 | 3.2256 | 5.0761 | 4.2084 | 10.9612 | 4.6702 | 10.9796 | 0.4631 | 2.9161 | -100.3075 | 2.9161 | -100.3075 | 2.9161 | -100.3075 | 8.7482
AHA | 220 | S1 | 1-phase | Min | 2035 | 658.0259 | 4.9126 | 9.6994 | 12.0536 | -109.511 | 4.8709 | 658.0259 | 0.8815 | 0.90284 | 2.6621 | 10.7349 | 6.038 | 32.5663 | 6.2911 | 32.6654 | 0.32963 | 1.6375 | -109.511 | 1.6375 | -109.511 | 1.6375 | -109.511 | 4.9126
EDR | 220 | S1 | 1-phase | Min | 2035 | 949.6389 | 7.0898 | 48.8942 | 19.4115 | -106.3765 | 7.0218 | 949.6389 | 0.87943 | 0.96606 | 3.0797 | 10.8534 | 1.9355 | 20.6645 | 2.0006 | 20.7463 | 0.52522 | 2.3633 | -106.3765 | 2.3633 | -106.3765 | 2.3633 | -106.3765 | 7.0898
HR3 | 220 | S1 | 1-phase | Min | 2035 | 627.6621 | 4.686 | 11.7648 | 11.7579 | -105.7832 | 4.6457 | 627.6621 | 0.86954 | 0.90005 | 2.2763 | 9.6148 | 4.8162 | 35.4947 | 4.8779 | 35.5811 | 0.27088 | 1.562 | -105.7832 | 1.562 | -105.7832 | 1.562 | -105.7832 | 4.686
IDU | 220 | WA1 | 1-phase | Min | 2035 | 1861.28 | 13.8958 | 21.8589 | 36.5922 | -102.7884 | 13.7161 | 1861.28 | 0.89788 | 0.93472 | 1.6747 | 5.2366 | 2.4907 | 10.7216 | 2.6942 | 10.8363 | 0.48841 | 4.6319 | -102.7884 | 4.6319 | -102.7884 | 4.6319 | -102.7884 | 13.8958
IDU | 220 | WA2 | 1-phase | Min | 2035 | 1861.28 | 13.8958 | 21.8589 | 36.5922 | -102.7884 | 13.7161 | 1861.28 | 0.89788 | 0.93472 | 1.6747 | 5.2366 | 2.4907 | 10.7216 | 2.6942 | 10.8363 | 0.48841 | 4.6319 | -102.7884 | 4.6319 | -102.7884 | 4.6319 | -102.7884 | 13.8958
IDU | 220 | WA3 | 1-phase | Min | 2035 | 1861.28 | 13.8958 | 21.8589 | 36.5922 | -102.7884 | 13.7161 | 1861.28 | 0.89788 | 0.93472 | 1.6747 | 5.2366 | 2.4907 | 10.7216 | 2.6942 | 10.8363 | 0.48841 | 4.6319 | -102.7884 | 4.6319 | -102.7884 | 4.6319 | -102.7884 | 13.8958
IDU | 220 | WA4 | 1-phase | Min | 2035 | 1861.28 | 13.8958 | 21.8589 | 36.5922 | -102.7884 | 13.7161 | 1861.28 | 0.89788 | 0.93472 | 1.6747 | 5.2366 | 2.4907 | 10.7216 | 2.6942 | 10.8363 | 0.48841 | 4.6319 | -102.7884 | 4.6319 | -102.7884 | 4.6319 | -102.7884 | 13.8958
TRI | 220 | S1 | 1-phase | Min | 2035 | 1106.7915 | 8.263 | 22.0191 | 21.8422 | -107.2999 | 8.1792 | 1106.7915 | 0.94203 | 1.0011 | 3.8823 | 12.5844 | 3.0312 | 15.5257 | 3.3134 | 15.6032 | 0.81056 | 2.7543 | -107.2999 | 2.7543 | -107.2999 | 2.7543 | -107.2999 | 8.263
VMA | 220 | WA1 | 1-phase | Min | 2035 | 1589.3092 | 11.8654 | 18.6404 | 30.9376 | -103.9064 | 11.7242 | 1589.3092 | 0.87137 | 0.92497 | 1.7445 | 4.885 | 2.7776 | 13.3769 | 2.9771 | 13.4955 | 0.36518 | 3.9551 | -103.9064 | 3.9551 | -103.9064 | 3.9551 | -103.9064 | 11.8654
VMA | 220 | WA2 | 1-phase | Min | 2035 | 1589.3092 | 11.8654 | 18.6404 | 30.9376 | -103.9064 | 11.7242 | 1589.3092 | 0.87137 | 0.92497 | 1.7445 | 4.885 | 2.7776 | 13.3769 | 2.9771 | 13.4955 | 0.36518 | 3.9551 | -103.9064 | 3.9551 | -103.9064 | 3.9551 | -103.9064 | 11.8654
VMA | 220 | WA3 | 1-phase | Min | 2035 | 1589.3092 | 11.8654 | 18.6404 | 30.9376 | -103.9064 | 11.7242 | 1589.3092 | 0.87137 | 0.92497 | 1.7445 | 4.885 | 2.7776 | 13.3769 | 2.9771 | 13.4955 | 0.36518 | 3.9551 | -103.9064 | 3.9551 | -103.9064 | 3.9551 | -103.9064 | 11.8654
VMA | 220 | WA4 | 1-phase | Min | 2035 | 1589.3092 | 11.8654 | 18.6404 | 30.9376 | -103.9064 | 11.7242 | 1589.3092 | 0.87137 | 0.92497 | 1.7445 | 4.885 | 2.7776 | 13.3769 | 2.9771 | 13.4955 | 0.36518 | 3.9551 | -103.9064 | 3.9551 | -103.9064 | 3.9551 | -103.9064 | 11.8654
ASR | 400 | S1 | 1-phase | Min | 2035 | 2589.649 | 11.2135 | 17.3147 | 28.9437 | -99.9251 | 11.0297 | 2589.649 | 1.06 | 0.97078 | 3.8769 | 21.6253 | 6.4979 | 18.9922 | 6.7262 | 19.3018 | 1.1386 | 3.7378 | -99.9251 | 3.7378 | -99.9251 | 3.7378 | -99.9251 | 11.2135
ASR | 400 | S2 | 1-phase | Min | 2035 | 2589.649 | 11.2135 | 17.3147 | 28.9437 | -99.9251 | 11.0297 | 2589.649 | 1.06 | 0.97078 | 3.8769 | 21.6253 | 6.4979 | 18.9922 | 6.7262 | 19.3018 | 1.1386 | 3.7378 | -99.9251 | 3.7378 | -99.9251 | 3.7378 | -99.9251 | 11.2135
EDR | 400 | S1 | 1-phase | Min | 2035 | 3780.2059 | 16.3688 | 17.6258 | 42.0512 | -95.5045 | 16.0302 | 3780.2059 | 0.98337 | 0.89873 | 2.0509 | 10.265 | 5.6701 | 14.9646 | 5.8638 | 15.2151 | 0.68595 | 5.4563 | -95.5045 | 5.4563 | -95.5045 | 5.4563 | -95.5045 | 16.3688
EDR | 400 | S2 | 1-phase | Min | 2035 | 3780.2059 | 16.3688 | 17.6258 | 42.0512 | -95.5045 | 16.0302 | 3780.2059 | 0.98337 | 0.89873 | 2.0509 | 10.265 | 5.6701 | 14.9646 | 5.8638 | 15.2151 | 0.68595 | 5.4563 | -95.5045 | 5.4563 | -95.5045 | 5.4563 | -95.5045 | 16.3688
FER | 400 | S1 | 1-phase | Min | 2035 | 2960.7008 | 12.8202 | 14.1904 | 32.4777 | -98.5469 | 12.5932 | 2960.7008 | 0.93095 | 0.83964 | 0.80086 | 6.8714 | 9.3865 | 22.1656 | 10.5659 | 22.3954 | 0.31 | 4.2734 | -98.5469 | 4.2734 | -98.5469 | 4.2734 | -98.5469 | 12.8202
FER | 400 | S2 | 1-phase | Min | 2035 | 2960.7008 | 12.8202 | 14.1904 | 32.4777 | -98.5469 | 12.5932 | 2960.7008 | 0.93095 | 0.83964 | 0.80086 | 6.8714 | 9.3865 | 22.1656 | 10.5659 | 22.3954 | 0.31 | 4.2734 | -98.5469 | 4.2734 | -98.5469 | 4.2734 | -98.5469 | 12.8202
FGD | 400 | S1 | 1-phase | Min | 2035 | 2959.105 | 12.8133 | 17.3701 | 32.4914 | -98.7709 | 12.4286 | 2959.105 | 0.94085 | 0.86086 | 1.0332 | 8.9443 | 6.9451 | 21.3462 | 7.5013 | 21.9373 | 0.41901 | 4.2711 | -98.7709 | 4.2711 | -98.7709 | 4.2711 | -98.7709 | 12.8133
FGD | 400 | S2 | 1-phase | Min | 2035 | 2959.105 | 12.8133 | 17.3701 | 32.4914 | -98.7709 | 12.4286 | 2959.105 | 0.94085 | 0.86086 | 1.0332 | 8.9443 | 6.9451 | 21.3462 | 7.5013 | 21.9373 | 0.41901 | 4.2711 | -98.7709 | 4.2711 | -98.7709 | 4.2711 | -98.7709 | 12.8133
FVO | 400 | SFIK | 1-phase | Min | 2035 | 2359.8808 | 10.2186 | 15.6595 | 25.7776 | -100.9312 | 9.9642 | 2359.8808 | 0.958 | 0.883 | 1.6149 | 14.0445 | 7.2687 | 25.7418 | 8.0463 | 26.3955 | 0.54559 | 3.4062 | -100.9312 | 3.4062 | -100.9312 | 3.4062 | -100.9312 | 10.2186
IDU | 400 | S1 | 1-phase | Min | 2035 | 3050.3406 | 13.2084 | 15.2177 | 33.6732 | -97.2295 | 12.9745 | 3050.3406 | 0.9484 | 0.89822 | 2.8659 | 10.9221 | 7.3621 | 19.4011 | 7.9756 | 19.7382 | 0.56296 | 4.4028 | -97.2295 | 4.4028 | -97.2295 | 4.4028 | -97.2295 | 13.2084
IDU | 400 | S2 | 1-phase | Min | 2035 | 3050.3406 | 13.2084 | 15.2177 | 33.6732 | -97.2295 | 12.9745 | 3050.3406 | 0.9484 | 0.89822 | 2.8659 | 10.9221 | 7.3621 | 19.4011 | 7.9756 | 19.7382 | 0.56296 | 4.4028 | -97.2295 | 4.4028 | -97.2295 | 4.4028 | -97.2295 | 13.2084
KAS | 400 | S1 | 1-phase | Min | 2035 | 5049.4072 | 21.8646 | 17.1188 | 56.0012 | -93.128 | 21.2723 | 5049.4072 | 1.031 | 0.94854 | 1.915 | 9.9417 | 3.533 | 10.1638 | 3.427 | 10.0907 | 0.97815 | 7.2882 | -93.128 | 7.2882 | -93.128 | 7.2882 | -93.128 | 21.8646
KAS | 400 | S2 | 1-phase | Min | 2035 | 5049.4072 | 21.8646 | 17.1188 | 56.0012 | -93.128 | 21.2723 | 5049.4072 | 1.031 | 0.94854 | 1.915 | 9.9417 | 3.533 | 10.1638 | 3.427 | 10.0907 | 0.97815 | 7.2882 | -93.128 | 7.2882 | -93.128 | 7.2882 | -93.128 | 21.8646
KAS | 400 | S3 | 1-phase | Min | 2035 | 5049.4072 | 21.8646 | 17.1188 | 56.0012 | -93.128 | 21.2723 | 5049.4072 | 1.031 | 0.94854 | 1.915 | 9.9417 | 3.533 | 10.1638 | 3.427 | 10.0907 | 0.97815 | 7.2882 | -93.128 | 7.2882 | -93.128 | 7.2882 | -93.128 | 21.8646
KAS | 400 | S4 | 1-phase | Min | 2035 | 5049.4072 | 21.8646 | 17.1188 | 56.0012 | -93.128 | 21.2723 | 5049.4072 | 1.031 | 0.94854 | 1.915 | 9.9417 | 3.533 | 10.1638 | 3.427 | 10.0907 | 0.97815 | 7.2882 | -93.128 | 7.2882 | -93.128 | 7.2882 | -93.128 | 21.8646
KIN | 400 | S1 | 1-phase | Min | 2035 | 2718.0555 | 11.7695 | 14.7289 | 29.6036 | -97.6306 | 11.4988 | 2718.0555 | 0.98441 | 0.94275 | 4.0291 | 15.9865 | 6.6719 | 19.9182 | 7.3642 | 20.3287 | 0.80261 | 3.9232 | -97.6306 | 3.9232 | -97.6306 | 3.9232 | -97.6306 | 11.7695
KIN | 400 | S2 | 1-phase | Min | 2035 | 2718.0555 | 11.7695 | 14.7289 | 29.6036 | -97.6306 | 11.4988 | 2718.0555 | 0.98441 | 0.94275 | 4.0291 | 15.9865 | 6.6719 | 19.9182 | 7.3642 | 20.3287 | 0.80261 | 3.9232 | -97.6306 | 3.9232 | -97.6306 | 3.9232 | -97.6306 | 11.7695
LAG | 400 | S1 | 1-phase | Min | 2035 | 4125.6548 | 17.8646 | 16.053 | 45.4672 | -94.9046 | 17.375 | 4125.6548 | 0.96192 | 0.86396 | 1.2763 | 7.3848 | 5.9087 | 14.3388 | 6.0892 | 14.6043 | 0.51503 | 5.9549 | -94.9046 | 5.9549 | -94.9046 | 5.9549 | -94.9046 | 17.8646
LAG | 400 | S2 | 1-phase | Min | 2035 | 4125.6548 | 17.8646 | 16.053 | 45.4672 | -94.9046 | 17.375 | 4125.6548 | 0.96192 | 0.86396 | 1.2763 | 7.3848 | 5.9087 | 14.3388 | 6.0892 | 14.6043 | 0.51503 | 5.9549 | -94.9046 | 5.9549 | -94.9046 | 5.9549 | -94.9046 | 17.8646
MAL | 400 | S1 | 1-phase | Min | 2035 | 2307.9535 | 9.9937 | 12.8522 | 25.2216 | -101.2109 | 9.8362 | 2307.9535 | 0.99976 | 0.91366 | 3.6583 | 18.5436 | 8.7933 | 23.7344 | 9.483 | 24.1992 | 0.7813 | 3.3312 | -101.2109 | 3.3312 | -101.2109 | 3.3312 | -101.2109 | 9.9937
MAL | 400 | S2 | 1-phase | Min | 2035 | 2307.9535 | 9.9937 | 12.8522 | 25.2216 | -101.2109 | 9.8362 | 2307.9535 | 0.99976 | 0.91366 | 3.6583 | 18.5436 | 8.7933 | 23.7344 | 9.483 | 24.1992 | 0.7813 | 3.3312 | -101.2109 | 3.3312 | -101.2109 | 3.3312 | -101.2109 | 9.9937
MKS | 400 | SFIK | 1-phase | Min | 2035 | 2157.2255 | 9.3411 | 12.6809 | 23.5229 | -103.6099 | 9.2064 | 2157.2255 | 0.97571 | 0.86561 | 1.405 | 15.6467 | 9.3856 | 27.9198 | 11.0645 | 28.2671 | 0.56042 | 3.1137 | -103.6099 | 3.1137 | -103.6099 | 3.1137 | -103.6099 | 9.3411
NVV | 400 | S1 | 1-phase | Min | 2035 | 2741.3432 | 11.8704 | 13.4952 | 29.936 | -99.5766 | 11.6727 | 2741.3432 | 0.92709 | 0.83748 | 0.62752 | 6.8877 | 10.0378 | 24.4305 | 11.3376 | 24.6133 | 0.28193 | 3.9568 | -99.5766 | 3.9568 | -99.5766 | 3.9568 | -99.5766 | 11.8704
NVV | 400 | S2 | 1-phase | Min | 2035 | 2741.3432 | 11.8704 | 13.4952 | 29.936 | -99.5766 | 11.6727 | 2741.3432 | 0.92709 | 0.83748 | 0.62752 | 6.8877 | 10.0378 | 24.4305 | 11.3376 | 24.6133 | 0.28193 | 3.9568 | -99.5766 | 3.9568 | -99.5766 | 3.9568 | -99.5766 | 11.8704
OVE | 400 | S1 | 1-phase | Min | 2035 | 2607.2648 | 11.2898 | 16.286 | 28.5828 | -98.8841 | 11.0114 | 2607.2648 | 0.97634 | 0.92152 | 3.1847 | 15.4721 | 6.8363 | 21.5413 | 7.5424 | 22.0651 | 0.71825 | 3.7633 | -98.8841 | 3.7633 | -98.8841 | 3.7633 | -98.8841 | 11.2898
OVE | 400 | S2 | 1-phase | Min | 2035 | 2607.2648 | 11.2898 | 16.286 | 28.5828 | -98.8841 | 11.0114 | 2607.2648 | 0.97634 | 0.92152 | 3.1847 | 15.4721 | 6.8363 | 21.5413 | 7.5424 | 22.0651 | 0.71825 | 3.7633 | -98.8841 | 3.7633 | -98.8841 | 3.7633 | -98.8841 | 11.2898
REV | 400 | S1- | 1-phase | Min | 2035 | 4524.285 | 19.5907 | 17.3698 | 50.3492 | -93.7334 | 19.0924 | 4524.285 | 1.0013 | 0.8999 | 1.8112 | 9.0616 | 4.9183 | 12.0077 | 5.0462 | 12.2433 | 0.75465 | 6.5302 | -93.7334 | 6.5302 | -93.7334 | 6.5302 | -93.7334 | 19.5907
REV | 400 | S2 | 1-phase | Min | 2035 | 4524.285 | 19.5907 | 17.3698 | 50.3492 | -93.7334 | 19.0924 | 4524.285 | 1.0013 | 0.8999 | 1.8112 | 9.0616 | 4.9183 | 12.0077 | 5.0462 | 12.2433 | 0.75465 | 6.5302 | -93.7334 | 6.5302 | -93.7334 | 6.5302 | -93.7334 | 19.5907
REV | 400 | S3 | 1-phase | Min | 2035 | 4524.285 | 19.5907 | 17.3698 | 50.3492 | -93.7334 | 19.0924 | 4524.285 | 1.0013 | 0.8999 | 1.8112 | 9.0616 | 4.9183 | 12.0077 | 5.0462 | 12.2433 | 0.75465 | 6.5302 | -93.7334 | 6.5302 | -93.7334 | 6.5302 | -93.7334 | 19.5907
REV | 400 | S4 | 1-phase | Min | 2035 | 4524.285 | 19.5907 | 17.3698 | 50.3492 | -93.7334 | 19.0924 | 4524.285 | 1.0013 | 0.8999 | 1.8112 | 9.0616 | 4.9183 | 12.0077 | 5.0462 | 12.2433 | 0.75465 | 6.5302 | -93.7334 | 6.5302 | -93.7334 | 6.5302 | -93.7334 | 19.5907
STSV | 400 | S1 | 1-phase | Min | 2035 | 3200.1357 | 13.857 | 16.1466 | 35.4434 | -96.3355 | 13.6017 | 3200.1357 | 0.97905 | 0.92326 | 3.3524 | 12.7531 | 6.5658 | 17.3117 | 6.9681 | 17.5758 | 0.73667 | 4.619 | -96.3355 | 4.619 | -96.3355 | 4.619 | -96.3355 | 13.857
SVS | 400 | SFIK | 1-phase | Min | 2035 | 3479.1335 | 15.0651 | 15.2204 | 38.2806 | -97.1759 | 14.7071 | 3479.1335 | 0.9753 | 0.88197 | 1.6678 | 10.1465 | 6.1459 | 16.6184 | 6.1958 | 16.92 | 0.61056 | 5.0217 | -97.1759 | 5.0217 | -97.1759 | 5.0217 | -97.1759 | 15.0651
TJE | 400 | S1 | 1-phase | Min | 2035 | 3324.938 | 14.3974 | 16.2207 | 36.8699 | -97.5377 | 14.1189 | 3324.938 | 0.96769 | 0.84737 | 1.1326 | 8.9759 | 7.9058 | 18.4108 | 8.5541 | 18.8326 | 0.48753 | 4.7991 | -97.5377 | 4.7991 | -97.5377 | 4.7991 | -97.5377 | 14.3974
TJE | 400 | S2 | 1-phase | Min | 2035 | 3324.938 | 14.3974 | 16.2207 | 36.8699 | -97.5377 | 14.1189 | 3324.938 | 0.96769 | 0.84737 | 1.1326 | 8.9759 | 7.9058 | 18.4108 | 8.5541 | 18.8326 | 0.48753 | 4.7991 | -97.5377 | 4.7991 | -97.5377 | 4.7991 | -97.5377 | 14.3974
TRI | 400 | S1 | 1-phase | Min | 2035 | 2498.0241 | 10.8168 | 12.9992 | 27.2813 | -101.2622 | 10.6429 | 2498.0241 | 0.96532 | 0.8593 | 1.6328 | 12.3819 | 9.396 | 24.2466 | 10.371 | 24.5667 | 0.51067 | 3.6056 | -101.2622 | 3.6056 | -101.2622 | 3.6056 | -101.2622 | 10.8168
TRI | 400 | S2 | 1-phase | Min | 2035 | 2498.0241 | 10.8168 | 12.9992 | 27.2813 | -101.2622 | 10.6429 | 2498.0241 | 0.96532 | 0.8593 | 1.6328 | 12.3819 | 9.396 | 24.2466 | 10.371 | 24.5667 | 0.51067 | 3.6056 | -101.2622 | 3.6056 | -101.2622 | 3.6056 | -101.2622 | 10.8168
VHA | 400 | S1 | 1-phase | Min | 2035 | 2696.8732 | 11.6778 | 13.507 | 29.4565 | -99.7414 | 11.4855 | 2696.8732 | 0.92973 | 0.84068 | 0.81784 | 7.5576 | 9.9991 | 24.6009 | 11.383 | 24.7911 | 0.30721 | 3.8926 | -99.7414 | 3.8926 | -99.7414 | 3.8926 | -99.7414 | 11.6778
VHA | 400 | S2 | 1-phase | Min | 2035 | 2696.8732 | 11.6778 | 13.507 | 29.4565 | -99.7414 | 11.4855 | 2696.8732 | 0.92973 | 0.84068 | 0.81784 | 7.5576 | 9.9991 | 24.6009 | 11.383 | 24.7911 | 0.30721 | 3.8926 | -99.7414 | 3.8926 | -99.7414 | 3.8926 | -99.7414 | 11.6778
ALD | 150 | S1 | 1-phase | Min N-1 | 2035 | 1209.5045 | 12.6965 | 34.8522 | 33.8743 | -97.3917 | 12.5537 | 1209.5045 | 0.95431 | 1.1203 | 3.2211 | 6.9853 | 0.94912 | 6.1729 | 0.96321 | 6.1727 | 1.1316 | 4.2322 | -97.3917 | 4.2322 | -97.3917 | 4.2322 | -97.3917 | 12.6965
ALD | 150 | S2 | 1-phase | Min N-1 | 2035 | 1209.5045 | 12.6965 | 34.8522 | 33.8743 | -97.3917 | 12.5537 | 1209.5045 | 0.95431 | 1.1203 | 3.2211 | 6.9853 | 0.94912 | 6.1729 | 0.96321 | 6.1727 | 1.1316 | 4.2322 | -97.3917 | 4.2322 | -97.3917 | 4.2322 | -97.3917 | 12.6965
BBR | 150 | S1 | 1-phase | Min N-1 | 2035 | 1100.7907 | 11.5553 | 18.2127 | 30.1327 | -104.4721 | 11.4334 | 1100.7907 | 1.0286 | 0.97309 | 0.3139 | 7.1879 | 0.99563 | 7.0834 | 0.97997 | 7.0723 | 1.0148 | 3.8518 | -104.4721 | 3.8518 | -104.4721 | 3.8518 | -104.4721 | 11.5553
BBR | 150 | S2 | 1-phase | Min N-1 | 2035 | 1100.7907 | 11.5553 | 18.2127 | 30.1327 | -104.4721 | 11.4334 | 1100.7907 | 1.0286 | 0.97309 | 0.3139 | 7.1879 | 0.99563 | 7.0834 | 0.97997 | 7.0723 | 1.0148 | 3.8518 | -104.4721 | 3.8518 | -104.4721 | 3.8518 | -104.4721 | 11.5553
KAS | 150 | SA | 1-phase | Min N-1 | 2035 | 1770.8097 | 18.5887 | 31.6113 | 48.7036 | -102.6771 | 18.2994 | 1770.8097 | 0.9526 | 0.91436 | 0.35987 | 3.2418 | 1.0037 | 5.2892 | 1.0473 | 5.2811 | 0.61291 | 6.1962 | -102.6771 | 6.1962 | -102.6771 | 6.1962 | -102.6771 | 18.5887
KAS | 150 | SB | 1-phase | Min N-1 | 2035 | 1770.8097 | 18.5887 | 31.6113 | 48.7036 | -102.6771 | 18.2994 | 1770.8097 | 0.9526 | 0.91436 | 0.35987 | 3.2418 | 1.0037 | 5.2892 | 1.0473 | 5.2811 | 0.61291 | 6.1962 | -102.6771 | 6.1962 | -102.6771 | 6.1962 | -102.6771 | 18.5887
KAS | 150 | SC | 1-phase | Min N-1 | 2035 | 1770.8097 | 18.5887 | 31.6113 | 48.7036 | -102.6771 | 18.2994 | 1770.8097 | 0.9526 | 0.91436 | 0.35987 | 3.2418 | 1.0037 | 5.2892 | 1.0473 | 5.2811 | 0.61291 | 6.1962 | -102.6771 | 6.1962 | -102.6771 | 6.1962 | -102.6771 | 18.5887
SHE | 150 | SV1 | 1-phase | Min N-1 | 2035 | 1530.7774 | 16.069 | 22.5367 | 41.4228 | -101.8391 | 15.8393 | 1530.7774 | 0.92145 | 0.92823 | 0.72859 | 3.4488 | 1.2303 | 6.2633 | 1.2894 | 6.2612 | 0.55064 | 5.3563 | -101.8391 | 5.3563 | -101.8391 | 5.3563 | -101.8391 | 16.069
SHE | 150 | SV2 | 1-phase | Min N-1 | 2035 | 1530.7774 | 16.069 | 22.5367 | 41.4228 | -101.8391 | 15.8393 | 1530.7774 | 0.92145 | 0.92823 | 0.72859 | 3.4488 | 1.2303 | 6.2633 | 1.2894 | 6.2612 | 0.55064 | 5.3563 | -101.8391 | 5.3563 | -101.8391 | 5.3563 | -101.8391 | 16.069
SHE | 150 | SØ1 | 1-phase | Min N-1 | 2035 | 1530.7774 | 16.069 | 22.5367 | 41.4228 | -101.8391 | 15.8393 | 1530.7774 | 0.92145 | 0.92823 | 0.72859 | 3.4488 | 1.2303 | 6.2633 | 1.2894 | 6.2612 | 0.55064 | 5.3563 | -101.8391 | 5.3563 | -101.8391 | 5.3563 | -101.8391 | 16.069
SHE | 150 | SØ2 | 1-phase | Min N-1 | 2035 | 1530.7774 | 16.069 | 22.5367 | 41.4228 | -101.8391 | 15.8393 | 1530.7774 | 0.92145 | 0.92823 | 0.72859 | 3.4488 | 1.2303 | 6.2633 | 1.2894 | 6.2612 | 0.55064 | 5.3563 | -101.8391 | 5.3563 | -101.8391 | 5.3563 | -101.8391 | 16.069
KAS | 400 | S1 | 1-phase | Min N-1 | 2035 | 4761.4689 | 20.6178 | 16.9295 | 52.7888 | -93.4758 | 20.0751 | 4761.4689 | 1.0472 | 0.97514 | 2.1827 | 11.3872 | 3.3394 | 10.326 | 3.2191 | 10.2028 | 1.1028 | 6.8726 | -93.4758 | 6.8726 | -93.4758 | 6.8726 | -93.4758 | 20.6178
KAS | 400 | S2 | 1-phase | Min N-1 | 2035 | 4761.4689 | 20.6178 | 16.9295 | 52.7888 | -93.4758 | 20.0751 | 4761.4689 | 1.0472 | 0.97514 | 2.1827 | 11.3872 | 3.3394 | 10.326 | 3.2191 | 10.2028 | 1.1028 | 6.8726 | -93.4758 | 6.8726 | -93.4758 | 6.8726 | -93.4758 | 20.6178
KAS | 400 | S3 | 1-phase | Min N-1 | 2035 | 4761.4689 | 20.6178 | 16.9295 | 52.7888 | -93.4758 | 20.0751 | 4761.4689 | 1.0472 | 0.97514 | 2.1827 | 11.3872 | 3.3394 | 10.326 | 3.2191 | 10.2028 | 1.1028 | 6.8726 | -93.4758 | 6.8726 | -93.4758 | 6.8726 | -93.4758 | 20.6178
KAS | 400 | S4 | 1-phase | Min N-1 | 2035 | 4761.4689 | 20.6178 | 16.9295 | 52.7888 | -93.4758 | 20.0751 | 4761.4689 | 1.0472 | 0.97514 | 2.1827 | 11.3872 | 3.3394 | 10.326 | 3.2191 | 10.2028 | 1.1028 | 6.8726 | -93.4758 | 6.8726 | -93.4758 | 6.8726 | -93.4758 | 20.6178
ABS | 150 | WA1 | 1-phase | Min N-1 | 2035 | 620.6359 | 6.515 | 7.1693 | 15.2032 | -103.0745 | 6.4521 | 620.6359 | 0.89292 | 0.92603 | 2.4033 | 6.9876 | 4.0869 | 15.7086 | 4.8183 | 15.612 | 0.44482 | 2.1717 | -103.0745 | 2.1717 | -103.0745 | 2.1717 | -103.0745 | 6.515
ABS | 150 | WA2 | 1-phase | Min N-1 | 2035 | 620.6359 | 6.515 | 7.1693 | 15.2032 | -103.0745 | 6.4521 | 620.6359 | 0.89292 | 0.92603 | 2.4033 | 6.9876 | 4.0869 | 15.7086 | 4.8183 | 15.612 | 0.44482 | 2.1717 | -103.0745 | 2.1717 | -103.0745 | 2.1717 | -103.0745 | 6.515
AND | 150 | S1 | 1-phase | Min N-1 | 2035 | 825.8276 | 8.6689 | 10.5727 | 21.1364 | -101.6374 | 8.5805 | 825.8276 | 0.88813 | 0.89366 | 0.74561 | 3.9407 | 2.1094 | 12.2023 | 2.4382 | 12.1822 | 0.32295 | 2.8896 | -101.6374 | 2.8896 | -101.6374 | 2.8896 | -101.6374 | 8.6689
AND | 150 | S2 | 1-phase | Min N-1 | 2035 | 825.8276 | 8.6689 | 10.5727 | 21.1364 | -101.6374 | 8.5805 | 825.8276 | 0.88813 | 0.89366 | 0.74561 | 3.9407 | 2.1094 | 12.2023 | 2.4382 | 12.1822 | 0.32295 | 2.8896 | -101.6374 | 2.8896 | -101.6374 | 2.8896 | -101.6374 | 8.6689
BDR | 150 | S1 | 1-phase | Min N-1 | 2035 | 460.1136 | 4.8299 | 7.9116 | 11.3955 | -102.096 | 4.7883 | 460.1136 | 0.92528 | 0.92936 | 2.3293 | 11.1241 | 3.9385 | 19.6361 | 5.3361 | 19.534 | 0.56651 | 1.61 | -102.096 | 1.61 | -102.096 | 1.61 | -102.096 | 4.8299
BDR | 150 | S2 | 1-phase | Min N-1 | 2035 | 460.1136 | 4.8299 | 7.9116 | 11.3955 | -102.096 | 4.7883 | 460.1136 | 0.92528 | 0.92936 | 2.3293 | 11.1241 | 3.9385 | 19.6361 | 5.3361 | 19.534 | 0.56651 | 1.61 | -102.096 | 1.61 | -102.096 | 1.61 | -102.096 | 4.8299
BED | 150 | N | 1-phase | Min N-1 | 2035 | 839.6659 | 8.8142 | 7.9915 | 20.8834 | -106.3112 | 8.7373 | 839.6659 | 0.8437 | 0.92983 | 2.0402 | 3.222 | 3.8173 | 12.1997 | 3.976 | 12.2354 | 0.26411 | 2.9381 | -106.3112 | 2.9381 | -106.3112 | 2.9381 | -106.3112 | 8.8142
BED | 150 | S | 1-phase | Min N-1 | 2035 | 839.6659 | 8.8142 | 7.9915 | 20.8834 | -106.3112 | 8.7373 | 839.6659 | 0.8437 | 0.92983 | 2.0402 | 3.222 | 3.8173 | 12.1997 | 3.976 | 12.2354 | 0.26411 | 2.9381 | -106.3112 | 2.9381 | -106.3112 | 2.9381 | -106.3112 | 8.8142
BIL | 150 | S1 | 1-phase | Min N-1 | 2035 | 922.3302 | 9.682 | 9.1133 | 23.2991 | -105.0202 | 9.5943 | 922.3302 | 0.86364 | 0.94355 | 2.3452 | 3.9938 | 3.6476 | 10.412 | 3.9925 | 10.4017 | 0.38358 | 3.2273 | -105.0202 | 3.2273 | -105.0202 | 3.2273 | -105.0202 | 9.682
BIL | 150 | S2 | 1-phase | Min N-1 | 2035 | 922.3302 | 9.682 | 9.1133 | 23.2991 | -105.0202 | 9.5943 | 922.3302 | 0.86364 | 0.94355 | 2.3452 | 3.9938 | 3.6476 | 10.412 | 3.9925 | 10.4017 | 0.38358 | 3.2273 | -105.0202 | 3.2273 | -105.0202 | 3.2273 | -105.0202 | 9.682
EDR | 150 | SV | 1-phase | Min N-1 | 2035 | 918.9819 | 9.6468 | 34.1059 | 26.0813 | -107.0598 | 9.5576 | 918.9819 | 0.91132 | 0.90058 | 1.0093 | 4.7784 | 2.6247 | 11.0195 | 2.6653 | 11.0553 | 0.43363 | 3.2156 | -107.0598 | 3.2156 | -107.0598 | 3.2156 | -107.0598 | 9.6468
EDR | 150 | SØ | 1-phase | Min N-1 | 2035 | 918.9819 | 9.6468 | 34.1059 | 26.0813 | -107.0598 | 9.5576 | 918.9819 | 0.91132 | 0.90058 | 1.0093 | 4.7784 | 2.6247 | 11.0195 | 2.6653 | 11.0553 | 0.43363 | 3.2156 | -107.0598 | 3.2156 | -107.0598 | 3.2156 | -107.0598 | 9.6468
EDR | 150 | SØ2 | 1-phase | Min N-1 | 2035 | 713.1514 | 7.4861 | 32.4212 | 20.1773 | -114.9411 | 7.4003 | 713.1514 | 0.98506 | 0.98203 | 1.6933 | 10.4249 | 1.9392 | 11.5478 | 2.193 | 11.6252 | 0.90276 | 2.4954 | -114.9411 | 2.4954 | -114.9411 | 2.4954 | -114.9411 | 7.4861
ENB | 150 | WA1 | 1-phase | Min N-1 | 2035 | 779.8139 | 8.1859 | 13.1928 | 20.6516 | -108.2599 | 8.0886 | 779.8139 | 0.76702 | 1.0428 | 4.5758 | 3.9461 | 2.9774 | 12.3813 | 3.2075 | 12.4331 | 0.31872 | 2.7286 | -108.2599 | 2.7286 | -108.2599 | 2.7286 | -108.2599 | 8.1859
ENB | 150 | WA2 | 1-phase | Min N-1 | 2035 | 779.8139 | 8.1859 | 13.1928 | 20.6516 | -108.2599 | 8.0886 | 779.8139 | 0.76702 | 1.0428 | 4.5758 | 3.9461 | 2.9774 | 12.3813 | 3.2075 | 12.4331 | 0.31872 | 2.7286 | -108.2599 | 2.7286 | -108.2599 | 2.7286 | -108.2599 | 8.1859
EST | 150 | SFIK | 1-phase | Min N-1 | 2035 | 800.4679 | 8.4027 | 26.6418 | 22.463 | -107.0292 | 8.3282 | 800.4679 | 0.89867 | 0.91004 | 1.4421 | 5.3136 | 3.0806 | 12.7284 | 3.1221 | 12.7634 | 0.41746 | 2.8009 | -107.0292 | 2.8009 | -107.0292 | 2.8009 | -107.0292 | 8.4027
FGD | 150 | S1 | 1-phase | Min N-1 | 2035 | 1694.9807 | 17.7927 | 19.8952 | 44.6815 | -101.9134 | 17.4866 | 1694.9807 | 0.89866 | 0.86736 | 0.35585 | 1.6148 | 2.003 | 6.0186 | 2.1186 | 6.0645 | 0.2683 | 5.9309 | -101.9134 | 5.9309 | -101.9134 | 5.9309 | -101.9134 | 17.7927
FGD | 150 | S2 | 1-phase | Min N-1 | 2035 | 1694.9807 | 17.7927 | 19.8952 | 44.6815 | -101.9134 | 17.4866 | 1694.9807 | 0.89866 | 0.86736 | 0.35585 | 1.6148 | 2.003 | 6.0186 | 2.1186 | 6.0645 | 0.2683 | 5.9309 | -101.9134 | 5.9309 | -101.9134 | 5.9309 | -101.9134 | 17.7927
GRP | 150 | S1 | 1-phase | Min N-1 | 2035 | 1085.4351 | 11.3941 | 10.6428 | 27.5837 | -101.1087 | 11.2483 | 1085.4351 | 0.83904 | 0.97324 | 2.3127 | 3.3613 | 2.6018 | 8.7953 | 2.7111 | 8.8346 | 0.38217 | 3.798 | -101.1087 | 3.798 | -101.1087 | 3.798 | -101.1087 | 11.3941
GRP | 150 | S2 | 1-phase | Min N-1 | 2035 | 1085.4351 | 11.3941 | 10.6428 | 27.5837 | -101.1087 | 11.2483 | 1085.4351 | 0.83904 | 0.97324 | 2.3127 | 3.3613 | 2.6018 | 8.7953 | 2.7111 | 8.8346 | 0.38217 | 3.798 | -101.1087 | 3.798 | -101.1087 | 3.798 | -101.1087 | 11.3941
HAT | 150 | SK1 | 1-phase | Min N-1 | 2035 | 888.2856 | 9.3246 | 9.4206 | 22.5212 | -106.8787 | 9.2383 | 888.2856 | 1.0113 | 0.9896 | 1.9365 | 8.6467 | 2.2538 | 8.5423 | 3.2707 | 8.4861 | 1.0122 | 3.1082 | -106.8787 | 3.1082 | -106.8787 | 3.1082 | -106.8787 | 9.3246
HAT | 150 | SK2 | 1-phase | Min N-1 | 2035 | 888.2856 | 9.3246 | 9.4206 | 22.5212 | -106.8787 | 9.2383 | 888.2856 | 1.0113 | 0.9896 | 1.9365 | 8.6467 | 2.2538 | 8.5423 | 3.2707 | 8.4861 | 1.0122 | 3.1082 | -106.8787 | 3.1082 | -106.8787 | 3.1082 | -106.8787 | 9.3246
HESV | 150 | NORD | 1-phase | Min N-1 | 2035 | 1177.6101 | 12.3617 | 13.5975 | 31.0656 | -101.812 | 12.2341 | 1177.6101 | 0.87691 | 0.99903 | 2.4624 | 4.3566 | 2.1212 | 7.5311 | 2.2006 | 7.5754 | 0.57847 | 4.1206 | -101.812 | 4.1206 | -101.812 | 4.1206 | -101.812 | 12.3617
HESV | 150 | SYD | 1-phase | Min N-1 | 2035 | 1177.6101 | 12.3617 | 13.5975 | 31.0656 | -101.812 | 12.2341 | 1177.6101 | 0.87691 | 0.99903 | 2.4624 | 4.3566 | 2.1212 | 7.5311 | 2.2006 | 7.5754 | 0.57847 | 4.1206 | -101.812 | 4.1206 | -101.812 | 4.1206 | -101.812 | 12.3617
HOD | 150 | SØ | 1-phase | Min N-1 | 2035 | 580.593 | 6.0946 | 13.8878 | 15.5585 | -108.1411 | 6.0446 | 580.593 | 0.88002 | 0.89031 | 1.2129 | 5.2003 | 3.7472 | 18.8294 | 3.7872 | 18.8673 | 0.27618 | 2.0315 | -108.1411 | 2.0315 | -108.1411 | 2.0315 | -108.1411 | 6.0946
HRA | 150 | S1 | 1-phase | Min N-1 | 2035 | 411.234 | 4.3168 | 5.6628 | 9.7141 | -93.0387 | 4.282 | 411.234 | 0.87854 | 1.1755 | 16.9095 | 16.4481 | 6.0034 | 19.1379 | 6.045 | 19.1732 | 0.85945 | 1.4389 | -93.0387 | 1.4389 | -93.0387 | 1.4389 | -93.0387 | 4.3168
HSK | 150 | S1 | 1-phase | Min N-1 | 2035 | 735.392 | 7.7196 | 11.3948 | 18.9088 | -109.053 | 7.6524 | 735.392 | 0.93982 | 0.95605 | 1.9293 | 8.2099 | 2.4195 | 11.9479 | 3.5249 | 11.9574 | 0.68714 | 2.5732 | -109.053 | 2.5732 | -109.053 | 2.5732 | -109.053 | 7.7196
HSK | 150 | S2 | 1-phase | Min N-1 | 2035 | 735.392 | 7.7196 | 11.3948 | 18.9088 | -109.053 | 7.6524 | 735.392 | 0.93982 | 0.95605 | 1.9293 | 8.2099 | 2.4195 | 11.9479 | 3.5249 | 11.9574 | 0.68714 | 2.5732 | -109.053 | 2.5732 | -109.053 | 2.5732 | -109.053 | 7.7196
HSTV | 150 | S1--$ | 1-phase | Min N-1 | 2035 | 688.2479 | 7.2247 | 9.6618 | 17.567 | -106.2952 | 7.1627 | 688.2479 | 0.96344 | 1.0307 | 3.8749 | 10.5611 | 2.6636 | 11.1239 | 3.6673 | 11.0523 | 0.9494 | 2.4082 | -106.2952 | 2.4082 | -106.2952 | 2.4082 | -106.2952 | 7.2247
HSTV | 150 | S2--$ | 1-phase | Min N-1 | 2035 | 688.2479 | 7.2247 | 9.6618 | 17.567 | -106.2952 | 7.1627 | 688.2479 | 0.96344 | 1.0307 | 3.8749 | 10.5611 | 2.6636 | 11.1239 | 3.6673 | 11.0523 | 0.9494 | 2.4082 | -106.2952 | 2.4082 | -106.2952 | 2.4082 | -106.2952 | 7.2247
HØN | 150 | S1 | 1-phase | Min N-1 | 2035 | 626.4366 | 6.5759 | 8.9259 | 15.8217 | -110.8651 | 6.523 | 626.4366 | 0.97415 | 0.96489 | 2.0758 | 11.1168 | 2.7609 | 13.5259 | 4.3101 | 13.515 | 0.82189 | 2.192 | -110.8651 | 2.192 | -110.8651 | 2.192 | -110.8651 | 6.5759
HØN | 150 | S2 | 1-phase | Min N-1 | 2035 | 626.4366 | 6.5759 | 8.9259 | 15.8217 | -110.8651 | 6.523 | 626.4366 | 0.97415 | 0.96489 | 2.0758 | 11.1168 | 2.7609 | 13.5259 | 4.3101 | 13.515 | 0.82189 | 2.192 | -110.8651 | 2.192 | -110.8651 | 2.192 | -110.8651 | 6.5759
IDU | 150 | N | 1-phase | Min N-1 | 2035 | 1881.3125 | 19.7487 | 20.5383 | 51.1891 | -104.1271 | 19.429 | 1881.3125 | 0.89287 | 0.87579 | 0.54577 | 1.4257 | 2.299 | 5.1359 | 2.5359 | 5.1897 | 0.2776 | 6.5829 | -104.1271 | 6.5829 | -104.1271 | 6.5829 | -104.1271 | 19.7487
IDU | 150 | N1 | 1-phase | Min N-1 | 2035 | 1881.3125 | 19.7487 | 20.5383 | 51.1891 | -104.1271 | 19.429 | 1881.3125 | 0.89287 | 0.87579 | 0.54577 | 1.4257 | 2.299 | 5.1359 | 2.5359 | 5.1897 | 0.2776 | 6.5829 | -104.1271 | 6.5829 | -104.1271 | 6.5829 | -104.1271 | 19.7487
IDU | 150 | S | 1-phase | Min N-1 | 2035 | 1881.3125 | 19.7487 | 20.5383 | 51.1891 | -104.1271 | 19.429 | 1881.3125 | 0.89287 | 0.87579 | 0.54577 | 1.4257 | 2.299 | 5.1359 | 2.5359 | 5.1897 | 0.2776 | 6.5829 | -104.1271 | 6.5829 | -104.1271 | 6.5829 | -104.1271 | 19.7487
IDU | 150 | S1 | 1-phase | Min N-1 | 2035 | 1881.3125 | 19.7487 | 20.5383 | 51.1891 | -104.1271 | 19.429 | 1881.3125 | 0.89287 | 0.87579 | 0.54577 | 1.4257 | 2.299 | 5.1359 | 2.5359 | 5.1897 | 0.2776 | 6.5829 | -104.1271 | 6.5829 | -104.1271 | 6.5829 | -104.1271 | 19.7487
KAE | 150 | N | 1-phase | Min N-1 | 2035 | 809.3384 | 8.4959 | 26.6185 | 22.7108 | -107.4529 | 8.4204 | 809.3384 | 0.90175 | 0.89838 | 1.1505 | 5.0044 | 3.0534 | 12.7796 | 3.0949 | 12.8149 | 0.39159 | 2.832 | -107.4529 | 2.832 | -107.4529 | 2.832 | -107.4529 | 8.4959
KAE | 150 | S | 1-phase | Min N-1 | 2035 | 809.3384 | 8.4959 | 26.6185 | 22.7108 | -107.4529 | 8.4204 | 809.3384 | 0.90175 | 0.89838 | 1.1505 | 5.0044 | 3.0534 | 12.7796 | 3.0949 | 12.8149 | 0.39159 | 2.832 | -107.4529 | 2.832 | -107.4529 | 2.832 | -107.4529 | 8.4959
LKR | 150 | S2 | 1-phase | Min N-1 | 2035 | 664.1363 | 6.9716 | 9.57 | 16.9693 | -104.8308 | 6.9129 | 664.1363 | 0.8326 | 0.98997 | 3.7952 | 5.9106 | 3.1459 | 14.2181 | 3.2208 | 14.2837 | 0.41571 | 2.3239 | -104.8308 | 2.3239 | -104.8308 | 2.3239 | -104.8308 | 6.9716
LKR | 150 | SØ | 1-phase | Min N-1 | 2035 | 664.1363 | 6.9716 | 9.57 | 16.9693 | -104.8308 | 6.9129 | 664.1363 | 0.8326 | 0.98997 | 3.7952 | 5.9106 | 3.1459 | 14.2181 | 3.2208 | 14.2837 | 0.41571 | 2.3239 | -104.8308 | 2.3239 | -104.8308 | 2.3239 | -104.8308 | 6.9716
LOL | 150 | S1- | 1-phase | Min N-1 | 2035 | 597.836 | 6.2757 | 8.7223 | 15.1212 | -105.1725 | 6.2272 | 597.836 | 0.79994 | 0.99288 | 4.8151 | 4.9186 | 4.9446 | 16.7746 | 5.0514 | 16.8406 | 0.29322 | 2.0919 | -105.1725 | 2.0919 | -105.1725 | 2.0919 | -105.1725 | 6.2757
LOL | 150 | S2- | 1-phase | Min N-1 | 2035 | 597.836 | 6.2757 | 8.7223 | 15.1212 | -105.1725 | 6.2272 | 597.836 | 0.79994 | 0.99288 | 4.8151 | 4.9186 | 4.9446 | 16.7746 | 5.0514 | 16.8406 | 0.29322 | 2.0919 | -105.1725 | 2.0919 | -105.1725 | 2.0919 | -105.1725 | 6.2757
LYK | 150 | NORD | 1-phase | Min N-1 | 2035 | 842.4249 | 8.8432 | 28.2779 | 23.7099 | -107.2174 | 8.7637 | 842.4249 | 0.90654 | 0.89743 | 1.0969 | 4.9434 | 2.9899 | 12.1664 | 3.0313 | 12.2015 | 0.40631 | 2.9477 | -107.2174 | 2.9477 | -107.2174 | 2.9477 | -107.2174 | 8.8432
LYK | 150 | SYD | 1-phase | Min N-1 | 2035 | 842.4249 | 8.8432 | 28.2779 | 23.7099 | -107.2174 | 8.7637 | 842.4249 | 0.90654 | 0.89743 | 1.0969 | 4.9434 | 2.9899 | 12.1664 | 3.0313 | 12.2015 | 0.40631 | 2.9477 | -107.2174 | 2.9477 | -107.2174 | 2.9477 | -107.2174 | 8.8432
MAG | 150 | NORD | 1-phase | Min N-1 | 2035 | 433.5955 | 4.5516 | 6.6056 | 10.4702 | -104.5652 | 4.5141 | 433.5955 | 0.96272 | 0.94798 | 3.1888 | 14.5318 | 4.8772 | 19.625 | 5.5758 | 19.6561 | 0.74047 | 1.5172 | -104.5652 | 1.5172 | -104.5652 | 1.5172 | -104.5652 | 4.5516
MAG | 150 | SYD | 1-phase | Min N-1 | 2035 | 433.5955 | 4.5516 | 6.6056 | 10.4702 | -104.5652 | 4.5141 | 433.5955 | 0.96272 | 0.94798 | 3.1888 | 14.5318 | 4.8772 | 19.625 | 5.5758 | 19.6561 | 0.74047 | 1.5172 | -104.5652 | 1.5172 | -104.5652 | 1.5172 | -104.5652 | 4.5516
MAL | 150 | S1 | 1-phase | Min N-1 | 2035 | 1090.4571 | 11.4468 | 10.0327 | 27.9193 | -106.7274 | 11.3338 | 1090.4571 | 0.98716 | 0.97195 | 1.6794 | 6.5038 | 2.1113 | 7.3493 | 2.9351 | 7.3155 | 0.88496 | 3.8156 | -106.7274 | 3.8156 | -106.7274 | 3.8156 | -106.7274 | 11.4468
MAL | 150 | S2 | 1-phase | Min N-1 | 2035 | 1090.4571 | 11.4468 | 10.0327 | 27.9193 | -106.7274 | 11.3338 | 1090.4571 | 0.98716 | 0.97195 | 1.6794 | 6.5038 | 2.1113 | 7.3493 | 2.9351 | 7.3155 | 0.88496 | 3.8156 | -106.7274 | 3.8156 | -106.7274 | 3.8156 | -106.7274 | 11.4468
OSØ | 150 | S1 | 1-phase | Min N-1 | 2035 | 1171.4477 | 12.297 | 7.3574 | 28.2306 | -101.6291 | 12.125 | 1171.4477 | 1.0709 | 0.97127 | 1.4518 | 7.3779 | 2.3682 | 6.2203 | 2.4847 | 6.2688 | 1.1861 | 4.099 | -101.6291 | 4.099 | -101.6291 | 4.099 | -101.6291 | 12.297
OSØ | 150 | S2 | 1-phase | Min N-1 | 2035 | 1533.8294 | 16.101 | 19.0644 | 40.7641 | -101.3326 | 15.8269 | 1533.8294 | 0.8675 | 0.9263 | 1.0275 | 2.252 | 1.8057 | 6.4204 | 1.9018 | 6.4817 | 0.35075 | 5.367 | -101.3326 | 5.367 | -101.3326 | 5.367 | -101.3326 | 16.101
RAM | 150 | S1 | 1-phase | Min N-1 | 2035 | 904.3809 | 9.4935 | 6.6408 | 21.7523 | -97.5555 | 9.4024 | 904.3809 | 0.8136 | 1.0528 | 4.6382 | 4.7922 | 3.1151 | 10.0753 | 3.1872 | 10.1283 | 0.47563 | 3.1645 | -97.5555 | 3.1645 | -97.5555 | 3.1645 | -97.5555 | 9.4935
RIB | 150 | S1 | 1-phase | Min N-1 | 2035 | 633.3965 | 6.6489 | 12.6926 | 16.8132 | -102.1827 | 6.5911 | 633.3965 | 0.82759 | 1.0193 | 4.8354 | 7.2711 | 2.923 | 15.1937 | 2.9604 | 15.2322 | 0.47856 | 2.2163 | -102.1827 | 2.2163 | -102.1827 | 2.2163 | -102.1827 | 6.6489
RIB | 150 | S2 | 1-phase | Min N-1 | 2035 | 507.5807 | 5.3282 | 9.1271 | 12.8993 | -101.3071 | 5.2801 | 507.5807 | 0.83118 | 1.0418 | 6.0142 | 9.5755 | 2.6255 | 17.3288 | 3.3672 | 17.3321 | 0.55258 | 1.7761 | -101.3071 | 1.7761 | -101.3071 | 1.7761 | -101.3071 | 5.3282
RSL | 150 | S1 | 1-phase | Min N-1 | 2035 | 520.5737 | 5.4646 | 7.1799 | 12.7887 | -107.3553 | 5.4228 | 520.5737 | 0.83388 | 0.94238 | 3.5037 | 5.4498 | 5.1765 | 20.0355 | 5.2991 | 20.095 | 0.27201 | 1.8215 | -107.3553 | 1.8215 | -107.3553 | 1.8215 | -107.3553 | 5.4646
RSL | 150 | S2 | 1-phase | Min N-1 | 2035 | 520.5737 | 5.4646 | 7.1799 | 12.7887 | -107.3553 | 5.4228 | 520.5737 | 0.83388 | 0.94238 | 3.5037 | 5.4498 | 5.1765 | 20.0355 | 5.2991 | 20.095 | 0.27201 | 1.8215 | -107.3553 | 1.8215 | -107.3553 | 1.8215 | -107.3553 | 5.4646
RYT | 150 | S1 | 1-phase | Min N-1 | 2035 | 967.9208 | 10.1605 | 11.6156 | 25.1696 | -107.445 | 10.0608 | 967.9208 | 0.90817 | 0.90158 | 1.2138 | 3.9853 | 3.0129 | 9.3559 | 3.3441 | 9.3168 | 0.42597 | 3.3868 | -107.445 | 3.3868 | -107.445 | 3.3868 | -107.445 | 10.1605
RYT | 150 | S2 | 1-phase | Min N-1 | 2035 | 967.9208 | 10.1605 | 11.6156 | 25.1696 | -107.445 | 10.0608 | 967.9208 | 0.90817 | 0.90158 | 1.2138 | 3.9853 | 3.0129 | 9.3559 | 3.3441 | 9.3168 | 0.42597 | 3.3868 | -107.445 | 3.3868 | -107.445 | 3.3868 | -107.445 | 10.1605
SFE | 150 | SEK1 | 1-phase | Min N-1 | 2035 | 806.8452 | 8.4697 | 12.2203 | 21.1199 | -101.1951 | 8.3921 | 806.8452 | 0.80704 | 1.0811 | 5.4275 | 6.0516 | 2.4887 | 11.2969 | 2.5667 | 11.3561 | 0.53569 | 2.8232 | -101.1951 | 2.8232 | -101.1951 | 2.8232 | -101.1951 | 8.4697
SFE | 150 | SEK2 | 1-phase | Min N-1 | 2035 | 806.8452 | 8.4697 | 12.2203 | 21.1199 | -101.1951 | 8.3921 | 806.8452 | 0.80704 | 1.0811 | 5.4275 | 6.0516 | 2.4887 | 11.2969 | 2.5667 | 11.3561 | 0.53569 | 2.8232 | -101.1951 | 2.8232 | -101.1951 | 2.8232 | -101.1951 | 8.4697
SIN | 150 | WA1 | 1-phase | Min N-1 | 2035 | 592.496 | 6.2196 | 7.4776 | 14.6418 | -106.6769 | 6.1709 | 592.496 | 0.83276 | 0.95449 | 3.3991 | 5.1772 | 4.3569 | 16.8041 | 4.5689 | 16.8536 | 0.30809 | 2.0732 | -106.6769 | 2.0732 | -106.6769 | 2.0732 | -106.6769 | 6.2196
SIN | 150 | WA2 | 1-phase | Min N-1 | 2035 | 592.496 | 6.2196 | 7.4776 | 14.6418 | -106.6769 | 6.1709 | 592.496 | 0.83276 | 0.95449 | 3.3991 | 5.1772 | 4.3569 | 16.8041 | 4.5689 | 16.8536 | 0.30809 | 2.0732 | -106.6769 | 2.0732 | -106.6769 | 2.0732 | -106.6769 | 6.2196
STR | 150 | SV | 1-phase | Min N-1 | 2035 | 1420.7277 | 14.9138 | 14.7968 | 37.8 | -102.2191 | 14.7483 | 1420.7277 | 0.83094 | 0.96677 | 1.6502 | 2.3559 | 1.9318 | 6.9952 | 2.0042 | 7.048 | 0.33679 | 4.9713 | -102.2191 | 4.9713 | -102.2191 | 4.9713 | -102.2191 | 14.9138
STR | 150 | SØ | 1-phase | Min N-1 | 2035 | 1420.7277 | 14.9138 | 14.7968 | 37.8 | -102.2191 | 14.7483 | 1420.7277 | 0.83094 | 0.96677 | 1.6502 | 2.3559 | 1.9318 | 6.9952 | 2.0042 | 7.048 | 0.33679 | 4.9713 | -102.2191 | 4.9713 | -102.2191 | 4.9713 | -102.2191 | 14.9138
STSV | 150 | N | 1-phase | Min N-1 | 2035 | 1292.1723 | 13.5643 | 24.9971 | 35.4629 | -96.9909 | 13.4119 | 1292.1723 | 0.9137 | 1.133 | 4.0862 | 5.7734 | 1.5022 | 5.9694 | 1.5577 | 6.0218 | 0.96716 | 4.5214 | -96.9909 | 4.5214 | -96.9909 | 4.5214 | -96.9909 | 13.5643
STSV | 150 | N1 | 1-phase | Min N-1 | 2035 | 1292.1723 | 13.5643 | 24.9971 | 35.4629 | -96.9909 | 13.4119 | 1292.1723 | 0.9137 | 1.133 | 4.0862 | 5.7734 | 1.5022 | 5.9694 | 1.5577 | 6.0218 | 0.96716 | 4.5214 | -96.9909 | 4.5214 | -96.9909 | 4.5214 | -96.9909 | 13.5643
STSV | 150 | S | 1-phase | Min N-1 | 2035 | 1292.1723 | 13.5643 | 24.9971 | 35.4629 | -96.9909 | 13.4119 | 1292.1723 | 0.9137 | 1.133 | 4.0862 | 5.7734 | 1.5022 | 5.9694 | 1.5577 | 6.0218 | 0.96716 | 4.5214 | -96.9909 | 4.5214 | -96.9909 | 4.5214 | -96.9909 | 13.5643
STSV | 150 | S1 | 1-phase | Min N-1 | 2035 | 1292.1723 | 13.5643 | 24.9971 | 35.4629 | -96.9909 | 13.4119 | 1292.1723 | 0.9137 | 1.133 | 4.0862 | 5.7734 | 1.5022 | 5.9694 | 1.5577 | 6.0218 | 0.96716 | 4.5214 | -96.9909 | 4.5214 | -96.9909 | 4.5214 | -96.9909 | 13.5643
SVB | 150 | S1 | 1-phase | Min N-1 | 2035 | 452.2704 | 4.7476 | 7.1024 | 10.976 | -106.5724 | 4.7065 | 452.2704 | 0.89113 | 0.85559 | 0.34698 | 4.1432 | 6.3324 | 24.4117 | 8.7628 | 23.9218 | 0.16972 | 1.5825 | -106.5724 | 1.5825 | -106.5724 | 1.5825 | -106.5724 | 4.7476
SVB | 150 | S2 | 1-phase | Min N-1 | 2035 | 452.2704 | 4.7476 | 7.1024 | 10.976 | -106.5724 | 4.7065 | 452.2704 | 0.89113 | 0.85559 | 0.34698 | 4.1432 | 6.3324 | 24.4117 | 8.7628 | 23.9218 | 0.16972 | 1.5825 | -106.5724 | 1.5825 | -106.5724 | 1.5825 | -106.5724 | 4.7476
SVG | 150 | WA1 | 1-phase | Min N-1 | 2035 | 610.9193 | 6.413 | 14.276 | 16.2794 | -99.5788 | 6.3583 | 610.9193 | 0.77082 | 1.1381 | 8.6761 | 8.2047 | 2.3696 | 15.0523 | 2.4255 | 15.1051 | 0.54508 | 2.1377 | -99.5788 | 2.1377 | -99.5788 | 2.1377 | -99.5788 | 6.413
SVG | 150 | WA2 | 1-phase | Min N-1 | 2035 | 610.9193 | 6.413 | 14.276 | 16.2794 | -99.5788 | 6.3583 | 610.9193 | 0.77082 | 1.1381 | 8.6761 | 8.2047 | 2.3696 | 15.0523 | 2.4255 | 15.1051 | 0.54508 | 2.1377 | -99.5788 | 2.1377 | -99.5788 | 2.1377 | -99.5788 | 6.413
SØN | 150 | VEST | 1-phase | Min N-1 | 2035 | 441.044 | 4.6298 | 7.333 | 10.7263 | -107.0798 | 4.5861 | 441.044 | 0.87793 | 0.89754 | 2.7202 | 7.1928 | 7.6475 | 24.5147 | 8.4534 | 24.4251 | 0.29341 | 1.5433 | -107.0798 | 1.5433 | -107.0798 | 1.5433 | -107.0798 | 4.6298
SØN | 150 | ØST | 1-phase | Min N-1 | 2035 | 441.044 | 4.6298 | 7.333 | 10.7263 | -107.0798 | 4.5861 | 441.044 | 0.87793 | 0.89754 | 2.7202 | 7.1928 | 7.6475 | 24.5147 | 8.4534 | 24.4251 | 0.29341 | 1.5433 | -107.0798 | 1.5433 | -107.0798 | 1.5433 | -107.0798 | 4.6298
VID | 150 | N | 1-phase | Min N-1 | 2035 | 711.5356 | 7.4692 | 10.1452 | 18.3498 | -103.611 | 7.404 | 711.5356 | 0.85626 | 0.98687 | 3.2401 | 6.3518 | 2.5565 | 12.9105 | 2.6115 | 12.9538 | 0.49199 | 2.4897 | -103.611 | 2.4897 | -103.611 | 2.4897 | -103.611 | 7.4692
VID | 150 | S | 1-phase | Min N-1 | 2035 | 711.5356 | 7.4692 | 10.1452 | 18.3498 | -103.611 | 7.404 | 711.5356 | 0.85626 | 0.98687 | 3.2401 | 6.3518 | 2.5565 | 12.9105 | 2.6115 | 12.9538 | 0.49199 | 2.4897 | -103.611 | 2.4897 | -103.611 | 2.4897 | -103.611 | 7.4692
VKE | 150 | S1 | 1-phase | Min N-1 | 2035 | 734.687 | 7.7122 | 24.1456 | 20.5066 | -107.8433 | 7.6456 | 734.687 | 0.93051 | 0.91984 | 1.5629 | 7.3321 | 3.1145 | 13.1607 | 3.1183 | 13.2082 | 0.55712 | 2.5707 | -107.8433 | 2.5707 | -107.8433 | 2.5707 | -107.8433 | 7.7122
ÅSP | 150 | S1 | 1-phase | Min N-1 | 2035 | 448.232 | 4.7052 | 3.9143 | 9.7156 | -105.2739 | 4.6687 | 448.232 | 0.98946 | 0.96172 | 4.0417 | 15.3931 | 5.6132 | 17.7419 | 7.3535 | 17.877 | 0.86762 | 1.5684 | -105.2739 | 1.5684 | -105.2739 | 1.5684 | -105.2739 | 4.7052
ÅSP | 150 | S2 | 1-phase | Min N-1 | 2035 | 448.232 | 4.7052 | 3.9143 | 9.7156 | -105.2739 | 4.6687 | 448.232 | 0.98946 | 0.96172 | 4.0417 | 15.3931 | 5.6132 | 17.7419 | 7.3535 | 17.877 | 0.86762 | 1.5684 | -105.2739 | 1.5684 | -105.2739 | 1.5684 | -105.2739 | 4.7052
EDR | 220 | S1 | 1-phase | Min N-1 | 2035 | 821.0591 | 6.1298 | 48.8942 | 16.7832 | -109.1003 | 6.0727 | 821.0591 | 0.99652 | 0.9815 | 1.0894 | 18.059 | 1.6743 | 19.2885 | 1.7357 | 19.3658 | 0.93626 | 2.0433 | -109.1003 | 2.0433 | -109.1003 | 2.0433 | -109.1003 | 6.1298
HR3 | 220 | S1 | 1-phase | Min N-1 | 2035 | 583.5085 | 4.3563 | 12.3157 | 10.9757 | -114.3285 | 4.3074 | 583.5085 | 0.87473 | 0.89108 | 2.2559 | 9.6739 | 6.6529 | 37.7676 | 7.1443 | 37.93 | 0.25614 | 1.4521 | -114.3285 | 1.4521 | -114.3285 | 1.4521 | -114.3285 | 4.3563
IDU | 220 | WA1 | 1-phase | Min N-1 | 2035 | 1589.1465 | 11.8641 | 24.7967 | 31.5158 | -104.5629 | 11.7245 | 1589.1465 | 0.88626 | 0.93629 | 1.8427 | 5.8118 | 2.4967 | 12.7883 | 2.696 | 12.9012 | 0.45446 | 3.9547 | -104.5629 | 3.9547 | -104.5629 | 3.9547 | -104.5629 | 11.8641
IDU | 220 | WA2 | 1-phase | Min N-1 | 2035 | 1589.1465 | 11.8641 | 24.7967 | 31.5158 | -104.5629 | 11.7245 | 1589.1465 | 0.88626 | 0.93629 | 1.8427 | 5.8118 | 2.4967 | 12.7883 | 2.696 | 12.9012 | 0.45446 | 3.9547 | -104.5629 | 3.9547 | -104.5629 | 3.9547 | -104.5629 | 11.8641
IDU | 220 | WA3 | 1-phase | Min N-1 | 2035 | 1589.1465 | 11.8641 | 24.7967 | 31.5158 | -104.5629 | 11.7245 | 1589.1465 | 0.88626 | 0.93629 | 1.8427 | 5.8118 | 2.4967 | 12.7883 | 2.696 | 12.9012 | 0.45446 | 3.9547 | -104.5629 | 3.9547 | -104.5629 | 3.9547 | -104.5629 | 11.8641
IDU | 220 | WA4 | 1-phase | Min N-1 | 2035 | 1589.1465 | 11.8641 | 24.7967 | 31.5158 | -104.5629 | 11.7245 | 1589.1465 | 0.88626 | 0.93629 | 1.8427 | 5.8118 | 2.4967 | 12.7883 | 2.696 | 12.9012 | 0.45446 | 3.9547 | -104.5629 | 3.9547 | -104.5629 | 3.9547 | -104.5629 | 11.8641
VMA | 220 | WA1 | 1-phase | Min N-1 | 2035 | 1351.3611 | 10.0889 | 16.883 | 26.1265 | -104.4789 | 9.9751 | 1351.3611 | 0.85774 | 0.92901 | 2.0194 | 5.1066 | 2.8606 | 15.5708 | 3.0445 | 15.6858 | 0.32796 | 3.363 | -104.4789 | 3.363 | -104.4789 | 3.363 | -104.4789 | 10.0889
VMA | 220 | WA2 | 1-phase | Min N-1 | 2035 | 1351.3611 | 10.0889 | 16.883 | 26.1265 | -104.4789 | 9.9751 | 1351.3611 | 0.85774 | 0.92901 | 2.0194 | 5.1066 | 2.8606 | 15.5708 | 3.0445 | 15.6858 | 0.32796 | 3.363 | -104.4789 | 3.363 | -104.4789 | 3.363 | -104.4789 | 10.0889
VMA | 220 | WA3 | 1-phase | Min N-1 | 2035 | 1351.3611 | 10.0889 | 16.883 | 26.1265 | -104.4789 | 9.9751 | 1351.3611 | 0.85774 | 0.92901 | 2.0194 | 5.1066 | 2.8606 | 15.5708 | 3.0445 | 15.6858 | 0.32796 | 3.363 | -104.4789 | 3.363 | -104.4789 | 3.363 | -104.4789 | 10.0889
VMA | 220 | WA4 | 1-phase | Min N-1 | 2035 | 1351.3611 | 10.0889 | 16.883 | 26.1265 | -104.4789 | 9.9751 | 1351.3611 | 0.85774 | 0.92901 | 2.0194 | 5.1066 | 2.8606 | 15.5708 | 3.0445 | 15.6858 | 0.32796 | 3.363 | -104.4789 | 3.363 | -104.4789 | 3.363 | -104.4789 | 10.0889
EDR | 400 | S1 | 1-phase | Min N-1 | 2035 | 2587.5381 | 11.2044 | 19.9933 | 29.111 | -99.87 | 10.9798 | 2587.5381 | 0.97425 | 0.8517 | 2.3381 | 11.7042 | 11.1203 | 21.8449 | 12.641 | 22.2974 | 0.53578 | 3.7348 | -99.87 | 3.7348 | -99.87 | 3.7348 | -99.87 | 11.2044
EDR | 400 | S2 | 1-phase | Min N-1 | 2035 | 2587.5381 | 11.2044 | 19.9933 | 29.111 | -99.87 | 10.9798 | 2587.5381 | 0.97425 | 0.8517 | 2.3381 | 11.7042 | 11.1203 | 21.8449 | 12.641 | 22.2974 | 0.53578 | 3.7348 | -99.87 | 3.7348 | -99.87 | 3.7348 | -99.87 | 11.2044
FGD | 400 | S1 | 1-phase | Min N-1 | 2035 | 2434.1594 | 10.5402 | 18.7641 | 26.8219 | -100.1524 | 10.195 | 2434.1594 | 0.93065 | 0.85965 | 1.0412 | 9.9094 | 8.0315 | 26.5017 | 8.7911 | 27.3582 | 0.37392 | 3.5134 | -100.1524 | 3.5134 | -100.1524 | 3.5134 | -100.1524 | 10.5402
FGD | 400 | S2 | 1-phase | Min N-1 | 2035 | 2434.1594 | 10.5402 | 18.7641 | 26.8219 | -100.1524 | 10.195 | 2434.1594 | 0.93065 | 0.85965 | 1.0412 | 9.9094 | 8.0315 | 26.5017 | 8.7911 | 27.3582 | 0.37392 | 3.5134 | -100.1524 | 3.5134 | -100.1524 | 3.5134 | -100.1524 | 10.5402
IDU | 400 | S1 | 1-phase | Min N-1 | 2035 | 2438.4511 | 10.5588 | 16.715 | 27.1176 | -100.1398 | 10.3553 | 2438.4511 | 0.9502 | 0.85859 | 2.8781 | 10.9879 | 12.2126 | 23.6607 | 13.9356 | 24.0699 | 0.4644 | 3.5196 | -100.1398 | 3.5196 | -100.1398 | 3.5196 | -100.1398 | 10.5588
IDU | 400 | S2 | 1-phase | Min N-1 | 2035 | 2438.4511 | 10.5588 | 16.715 | 27.1176 | -100.1398 | 10.3553 | 2438.4511 | 0.9502 | 0.85859 | 2.8781 | 10.9879 | 12.2126 | 23.6607 | 13.9356 | 24.0699 | 0.4644 | 3.5196 | -100.1398 | 3.5196 | -100.1398 | 3.5196 | -100.1398 | 10.5588
MAL | 400 | S1 | 1-phase | Min N-1 | 2035 | 1461.9411 | 6.3304 | 12.5382 | 15.8891 | -107.1957 | 6.2622 | 1461.9411 | 0.97969 | 0.89924 | 4.3983 | 26.0418 | 13.091 | 38.8407 | 16.3147 | 38.7791 | 0.67048 | 2.1101 | -107.1957 | 2.1101 | -107.1957 | 2.1101 | -107.1957 | 6.3304
MAL | 400 | S2 | 1-phase | Min N-1 | 2035 | 1461.9411 | 6.3304 | 12.5382 | 15.8891 | -107.1957 | 6.2622 | 1461.9411 | 0.97969 | 0.89924 | 4.3983 | 26.0418 | 13.091 | 38.8407 | 16.3147 | 38.7791 | 0.67048 | 2.1101 | -107.1957 | 2.1101 | -107.1957 | 2.1101 | -107.1957 | 6.3304
STSV | 400 | S1 | 1-phase | Min N-1 | 2035 | 2438.2822 | 10.5581 | 18.0396 | 27.2515 | -100.0352 | 10.3537 | 2438.2822 | 0.97209 | 0.86784 | 3.4028 | 13.0818 | 11.7657 | 22.7197 | 13.3082 | 23.1258 | 0.57579 | 3.5194 | -100.0352 | 3.5194 | -100.0352 | 3.5194 | -100.0352 | 10.5581
ADL | 150 | S1 | 1-phase | Min N-1 | 2035 | 1396.5505 | 14.66 | 14.4851 | 35.9049 | -103.8851 | 14.4996 | 1396.5505 | 0.88932 | 0.90892 | 1.0407 | 2.6616 | 2.3565 | 7.0501 | 2.5942 | 7.1061 | 0.37753 | 4.8867 | -103.8851 | 4.8867 | -103.8851 | 4.8867 | -103.8851 | 14.66
ADL | 150 | S2 | 1-phase | Min N-1 | 2035 | 1396.5505 | 14.66 | 14.4851 | 35.9049 | -103.8851 | 14.4996 | 1396.5505 | 0.88932 | 0.90892 | 1.0407 | 2.6616 | 2.3565 | 7.0501 | 2.5942 | 7.1061 | 0.37753 | 4.8867 | -103.8851 | 4.8867 | -103.8851 | 4.8867 | -103.8851 | 14.66
ADL | 150 | S3 | 1-phase | Min N-1 | 2035 | 1396.5505 | 14.66 | 14.4851 | 35.9049 | -103.8851 | 14.4996 | 1396.5505 | 0.88932 | 0.90892 | 1.0407 | 2.6616 | 2.3565 | 7.0501 | 2.5942 | 7.1061 | 0.37753 | 4.8867 | -103.8851 | 4.8867 | -103.8851 | 4.8867 | -103.8851 | 14.66
FER | 150 | S1 | 1-phase | Min N-1 | 2035 | 1476.1008 | 15.495 | 17.9178 | 38.8675 | -103.119 | 15.3198 | 1476.1008 | 0.90682 | 0.95121 | 1.4605 | 3.4207 | 1.9743 | 6.1134 | 2.1831 | 6.1612 | 0.55954 | 5.165 | -103.119 | 5.165 | -103.119 | 5.165 | -103.119 | 15.495
FER | 150 | S2 | 1-phase | Min N-1 | 2035 | 1476.1008 | 15.495 | 17.9178 | 38.8675 | -103.119 | 15.3198 | 1476.1008 | 0.90682 | 0.95121 | 1.4605 | 3.4207 | 1.9743 | 6.1134 | 2.1831 | 6.1612 | 0.55954 | 5.165 | -103.119 | 5.165 | -103.119 | 5.165 | -103.119 | 15.495
FRD | 150 | S1 | 1-phase | Min N-1 | 2035 | 570.4765 | 5.9885 | 4.8348 | 12.9112 | -106.3816 | 5.9405 | 570.4765 | 1.0582 | 1.0284 | 3.8193 | 15.6015 | 3.6293 | 12.1431 | 5.1941 | 12.2356 | 1.2848 | 1.9962 | -106.3816 | 1.9962 | -106.3816 | 1.9962 | -106.3816 | 5.9885
FRD | 150 | S2 | 1-phase | Min N-1 | 2035 | 570.4765 | 5.9885 | 4.8348 | 12.9112 | -106.3816 | 5.9405 | 570.4765 | 1.0582 | 1.0284 | 3.8193 | 15.6015 | 3.6293 | 12.1431 | 5.1941 | 12.2356 | 1.2848 | 1.9962 | -106.3816 | 1.9962 | -106.3816 | 1.9962 | -106.3816 | 5.9885
HVV | 150 | S1 | 1-phase | Min N-1 | 2035 | 768.8511 | 8.0708 | 8.9276 | 19.1413 | -105.0566 | 8.0008 | 768.8511 | 0.85742 | 0.98723 | 3.6595 | 6.0615 | 3.4536 | 12.4915 | 3.7673 | 12.5546 | 0.48525 | 2.6903 | -105.0566 | 2.6903 | -105.0566 | 2.6903 | -105.0566 | 8.0708
HVV | 150 | S2 | 1-phase | Min N-1 | 2035 | 768.8511 | 8.0708 | 8.9276 | 19.1413 | -105.0566 | 8.0008 | 768.8511 | 0.85742 | 0.98723 | 3.6595 | 6.0615 | 3.4536 | 12.4915 | 3.7673 | 12.5546 | 0.48525 | 2.6903 | -105.0566 | 2.6903 | -105.0566 | 2.6903 | -105.0566 | 8.0708
SBA | 150 | S1 | 1-phase | Min N-1 | 2035 | 319.9526 | 3.3586 | 6.8293 | 7.7655 | -113.8557 | 3.3361 | 319.9526 | 0.98714 | 0.85534 | 1.9643 | 15.5546 | 11.4343 | 26.6875 | 10.8147 | 27.0208 | 0.58284 | 1.1195 | -113.8557 | 1.1195 | -113.8557 | 1.1195 | -113.8557 | 3.3586
SBA | 150 | S2 | 1-phase | Min N-1 | 2035 | 319.9526 | 3.3586 | 6.8293 | 7.7655 | -113.8557 | 3.3361 | 319.9526 | 0.98714 | 0.85534 | 1.9643 | 15.5546 | 11.4343 | 26.6875 | 10.8147 | 27.0208 | 0.58284 | 1.1195 | -113.8557 | 1.1195 | -113.8557 | 1.1195 | -113.8557 | 3.3586
SKA | 150 | SFIK | 1-phase | Min N-1 | 2035 | 1116.2068 | 11.7171 | 7.451 | 27.27 | -104.3144 | 11.6021 | 1116.2068 | 0.92312 | 0.91311 | 1.4111 | 4.2593 | 2.9476 | 8.2859 | 3.3388 | 8.287 | 0.51405 | 3.9057 | -104.3144 | 3.9057 | -104.3144 | 3.9057 | -104.3144 | 11.7171
ÅBØ | 150 | S1 | 1-phase | Min N-1 | 2035 | 1396.0405 | 14.6546 | 15.5108 | 36.5253 | -102.8344 | 14.494 | 1396.0405 | 0.89776 | 0.95473 | 1.6644 | 3.4809 | 2.2057 | 6.4926 | 2.3778 | 6.5228 | 0.53614 | 4.8849 | -102.8344 | 4.8849 | -102.8344 | 4.8849 | -102.8344 | 14.6546
ÅBØ | 150 | S2 | 1-phase | Min N-1 | 2035 | 1396.0405 | 14.6546 | 15.5108 | 36.5253 | -102.8344 | 14.494 | 1396.0405 | 0.89776 | 0.95473 | 1.6644 | 3.4809 | 2.2057 | 6.4926 | 2.3778 | 6.5228 | 0.53614 | 4.8849 | -102.8344 | 4.8849 | -102.8344 | 4.8849 | -102.8344 | 14.6546
FER | 400 | S1 | 1-phase | Min N-1 | 2035 | 2599.0118 | 11.2541 | 14.7426 | 28.5968 | -99.2706 | 11.0323 | 2599.0118 | 0.93716 | 0.82502 | 0.80192 | 6.8704 | 12.8831 | 23.7161 | 15.0567 | 24.1324 | 0.28969 | 3.7514 | -99.2706 | 3.7514 | -99.2706 | 3.7514 | -99.2706 | 11.2541
FER | 400 | S2 | 1-phase | Min N-1 | 2035 | 2599.0118 | 11.2541 | 14.7426 | 28.5968 | -99.2706 | 11.0323 | 2599.0118 | 0.93716 | 0.82502 | 0.80192 | 6.8704 | 12.8831 | 23.7161 | 15.0567 | 24.1324 | 0.28969 | 3.7514 | -99.2706 | 3.7514 | -99.2706 | 3.7514 | -99.2706 | 11.2541
ASR | 150 | S2 | 1-phase | Min N-1 | 2035 | 1194.7597 | 12.5417 | 11.7975 | 31.2576 | -103.1314 | 12.4076 | 1194.7597 | 0.86623 | 0.97709 | 2.0763 | 3.8877 | 2.0643 | 7.9022 | 2.2634 | 7.9612 | 0.49197 | 4.1806 | -103.1314 | 4.1806 | -103.1314 | 4.1806 | -103.1314 | 12.5417
BDK | 150 | S1 | 1-phase | Min N-1 | 2035 | 447.4232 | 4.6967 | 5.607 | 10.4925 | -109.5709 | 4.6619 | 447.4232 | 0.99661 | 0.9367 | 3.4501 | 15.4383 | 6.3569 | 18.6295 | 6.549 | 18.6949 | 0.82871 | 1.5656 | -109.5709 | 1.5656 | -109.5709 | 1.5656 | -109.5709 | 4.6967
BDK | 150 | S2 | 1-phase | Min N-1 | 2035 | 447.4232 | 4.6967 | 5.607 | 10.4925 | -109.5709 | 4.6619 | 447.4232 | 0.99661 | 0.9367 | 3.4501 | 15.4383 | 6.3569 | 18.6295 | 6.549 | 18.6949 | 0.82871 | 1.5656 | -109.5709 | 1.5656 | -109.5709 | 1.5656 | -109.5709 | 4.6967
BJH | 150 | S1 | 1-phase | Min N-1 | 2035 | 560.1943 | 5.8805 | 8.7099 | 14.1783 | -103.9358 | 5.8344 | 560.1943 | 0.85576 | 0.98222 | 4.6017 | 7.6181 | 4.5489 | 16.3209 | 4.6363 | 16.3887 | 0.46677 | 1.9602 | -103.9358 | 1.9602 | -103.9358 | 1.9602 | -103.9358 | 5.8805
BJH | 150 | S2 | 1-phase | Min N-1 | 2035 | 560.1943 | 5.8805 | 8.7099 | 14.1783 | -103.9358 | 5.8344 | 560.1943 | 0.85576 | 0.98222 | 4.6017 | 7.6181 | 4.5489 | 16.3209 | 4.6363 | 16.3887 | 0.46677 | 1.9602 | -103.9358 | 1.9602 | -103.9358 | 1.9602 | -103.9358 | 5.8805
DNF | 150 | S1 | 1-phase | Min N-1 | 2035 | 438.971 | 4.608 | 7.8878 | 10.8247 | -107.7215 | 4.565 | 438.971 | 0.88482 | 0.90841 | 2.4578 | 8.6859 | 5.2164 | 24.0519 | 6.0145 | 24.0871 | 0.36113 | 1.536 | -107.7215 | 1.536 | -107.7215 | 1.536 | -107.7215 | 4.608
DNF | 150 | S2 | 1-phase | Min N-1 | 2035 | 438.971 | 4.608 | 7.8878 | 10.8247 | -107.7215 | 4.565 | 438.971 | 0.88482 | 0.90841 | 2.4578 | 8.6859 | 5.2164 | 24.0519 | 6.0145 | 24.0871 | 0.36113 | 1.536 | -107.7215 | 1.536 | -107.7215 | 1.536 | -107.7215 | 4.608
DYB | 150 | SA | 1-phase | Min N-1 | 2035 | 260.2551 | 2.732 | 3.7916 | 5.6232 | -110.3822 | 2.7138 | 260.2551 | 0.98869 | 0.84747 | 2.938 | 18.2314 | 15.8296 | 31.6398 | 16.1764 | 31.47 | 0.57622 | 0.91066 | -110.3822 | 0.91066 | -110.3822 | 0.91066 | -110.3822 | 2.732
DYB | 150 | SB | 1-phase | Min N-1 | 2035 | 260.2551 | 2.732 | 3.7916 | 5.6232 | -110.3822 | 2.7138 | 260.2551 | 0.98869 | 0.84747 | 2.938 | 18.2314 | 15.8296 | 31.6398 | 16.1764 | 31.47 | 0.57622 | 0.91066 | -110.3822 | 0.91066 | -110.3822 | 0.91066 | -110.3822 | 2.732
FGV | 150 | WA1 | 1-phase | Min N-1 | 2035 | 1666.2087 | 17.4907 | 19.2448 | 43.8293 | -101.7179 | 17.1928 | 1666.2087 | 0.89309 | 0.87432 | 0.43866 | 1.6554 | 2.0288 | 6.1091 | 2.1453 | 6.1546 | 0.27098 | 5.8302 | -101.7179 | 5.8302 | -101.7179 | 5.8302 | -101.7179 | 17.4907
FGV | 150 | WA2 | 1-phase | Min N-1 | 2035 | 1666.2087 | 17.4907 | 19.2448 | 43.8293 | -101.7179 | 17.1928 | 1666.2087 | 0.89309 | 0.87432 | 0.43866 | 1.6554 | 2.0288 | 6.1091 | 2.1453 | 6.1546 | 0.27098 | 5.8302 | -101.7179 | 5.8302 | -101.7179 | 5.8302 | -101.7179 | 17.4907
FOU | 150 | WA1 | 1-phase | Min N-1 | 2035 | 1704.3213 | 17.8907 | 11.4007 | 43.8841 | -99.3328 | 17.6706 | 1704.3213 | 0.89697 | 0.95407 | 1.5713 | 2.7006 | 2.2193 | 5.138 | 2.4547 | 5.1848 | 0.52561 | 5.9636 | -99.3328 | 5.9636 | -99.3328 | 5.9636 | -99.3328 | 17.8907
FOU | 150 | WA10 | 1-phase | Min N-1 | 2035 | 1704.3213 | 17.8907 | 11.4007 | 43.8841 | -99.3328 | 17.6706 | 1704.3213 | 0.89697 | 0.95407 | 1.5713 | 2.7006 | 2.2193 | 5.138 | 2.4547 | 5.1848 | 0.52561 | 5.9636 | -99.3328 | 5.9636 | -99.3328 | 5.9636 | -99.3328 | 17.8907
FOU | 150 | WA2 | 1-phase | Min N-1 | 2035 | 1704.3213 | 17.8907 | 11.4007 | 43.8841 | -99.3328 | 17.6706 | 1704.3213 | 0.89697 | 0.95407 | 1.5713 | 2.7006 | 2.2193 | 5.138 | 2.4547 | 5.1848 | 0.52561 | 5.9636 | -99.3328 | 5.9636 | -99.3328 | 5.9636 | -99.3328 | 17.8907
FOU | 150 | WA3 | 1-phase | Min N-1 | 2035 | 1704.3213 | 17.8907 | 11.4007 | 43.8841 | -99.3328 | 17.6706 | 1704.3213 | 0.89697 | 0.95407 | 1.5713 | 2.7006 | 2.2193 | 5.138 | 2.4547 | 5.1848 | 0.52561 | 5.9636 | -99.3328 | 5.9636 | -99.3328 | 5.9636 | -99.3328 | 17.8907
FOU | 150 | WA4 | 1-phase | Min N-1 | 2035 | 1704.3213 | 17.8907 | 11.4007 | 43.8841 | -99.3328 | 17.6706 | 1704.3213 | 0.89697 | 0.95407 | 1.5713 | 2.7006 | 2.2193 | 5.138 | 2.4547 | 5.1848 | 0.52561 | 5.9636 | -99.3328 | 5.9636 | -99.3328 | 5.9636 | -99.3328 | 17.8907
FOU | 150 | WA5 | 1-phase | Min N-1 | 2035 | 1704.3213 | 17.8907 | 11.4007 | 43.8841 | -99.3328 | 17.6706 | 1704.3213 | 0.89697 | 0.95407 | 1.5713 | 2.7006 | 2.2193 | 5.138 | 2.4547 | 5.1848 | 0.52561 | 5.9636 | -99.3328 | 5.9636 | -99.3328 | 5.9636 | -99.3328 | 17.8907
FOU | 150 | WA6 | 1-phase | Min N-1 | 2035 | 1704.3213 | 17.8907 | 11.4007 | 43.8841 | -99.3328 | 17.6706 | 1704.3213 | 0.89697 | 0.95407 | 1.5713 | 2.7006 | 2.2193 | 5.138 | 2.4547 | 5.1848 | 0.52561 | 5.9636 | -99.3328 | 5.9636 | -99.3328 | 5.9636 | -99.3328 | 17.8907
FOU | 150 | WA7 | 1-phase | Min N-1 | 2035 | 1704.3213 | 17.8907 | 11.4007 | 43.8841 | -99.3328 | 17.6706 | 1704.3213 | 0.89697 | 0.95407 | 1.5713 | 2.7006 | 2.2193 | 5.138 | 2.4547 | 5.1848 | 0.52561 | 5.9636 | -99.3328 | 5.9636 | -99.3328 | 5.9636 | -99.3328 | 17.8907
FOU | 150 | WA8 | 1-phase | Min N-1 | 2035 | 1704.3213 | 17.8907 | 11.4007 | 43.8841 | -99.3328 | 17.6706 | 1704.3213 | 0.89697 | 0.95407 | 1.5713 | 2.7006 | 2.2193 | 5.138 | 2.4547 | 5.1848 | 0.52561 | 5.9636 | -99.3328 | 5.9636 | -99.3328 | 5.9636 | -99.3328 | 17.8907
FOU | 150 | WA9 | 1-phase | Min N-1 | 2035 | 1704.3213 | 17.8907 | 11.4007 | 43.8841 | -99.3328 | 17.6706 | 1704.3213 | 0.89697 | 0.95407 | 1.5713 | 2.7006 | 2.2193 | 5.138 | 2.4547 | 5.1848 | 0.52561 | 5.9636 | -99.3328 | 5.9636 | -99.3328 | 5.9636 | -99.3328 | 17.8907
FRT | 150 | S1 | 1-phase | Min N-1 | 2035 | 459.7061 | 4.8257 | 7.5083 | 11.3831 | -105.2614 | 4.7898 | 459.7061 | 0.81144 | 1.0049 | 6.605 | 8.0356 | 5.4303 | 21.4167 | 5.5701 | 21.4859 | 0.3752 | 1.6086 | -105.2614 | 1.6086 | -105.2614 | 1.6086 | -105.2614 | 4.8257
FRT | 150 | S2 | 1-phase | Min N-1 | 2035 | 459.7061 | 4.8257 | 7.5083 | 11.3831 | -105.2614 | 4.7898 | 459.7061 | 0.81144 | 1.0049 | 6.605 | 8.0356 | 5.4303 | 21.4167 | 5.5701 | 21.4859 | 0.3752 | 1.6086 | -105.2614 | 1.6086 | -105.2614 | 1.6086 | -105.2614 | 4.8257
FVO | 150 | S1 | 1-phase | Min N-1 | 2035 | 1583.3594 | 16.621 | 14.5942 | 41.7053 | -101.0709 | 16.3229 | 1583.3594 | 0.89073 | 0.89505 | 0.68448 | 2.1099 | 1.9445 | 6.2479 | 2.0903 | 6.3049 | 0.33771 | 5.5403 | -101.0709 | 5.5403 | -101.0709 | 5.5403 | -101.0709 | 16.621
FVO | 150 | S2 | 1-phase | Min N-1 | 2035 | 1583.3594 | 16.621 | 14.5942 | 41.7053 | -101.0709 | 16.3229 | 1583.3594 | 0.89073 | 0.89505 | 0.68448 | 2.1099 | 1.9445 | 6.2479 | 2.0903 | 6.3049 | 0.33771 | 5.5403 | -101.0709 | 5.5403 | -101.0709 | 5.5403 | -101.0709 | 16.621
GYD | 150 | S1 | 1-phase | Min N-1 | 2035 | 479.6097 | 5.0346 | 7.6916 | 11.7576 | -106.5439 | 4.9859 | 479.6097 | 0.87905 | 0.92025 | 2.8103 | 8.2057 | 4.9789 | 21.7236 | 5.7836 | 21.7519 | 0.37773 | 1.6782 | -106.5439 | 1.6782 | -106.5439 | 1.6782 | -106.5439 | 5.0346
GYD | 150 | S2 | 1-phase | Min N-1 | 2035 | 479.6097 | 5.0346 | 7.6916 | 11.7576 | -106.5439 | 4.9859 | 479.6097 | 0.87905 | 0.92025 | 2.8103 | 8.2057 | 4.9789 | 21.7236 | 5.7836 | 21.7519 | 0.37773 | 1.6782 | -106.5439 | 1.6782 | -106.5439 | 1.6782 | -106.5439 | 5.0346
HAS | 150 | SK1 | 1-phase | Min N-1 | 2035 | 1019.2522 | 10.6994 | 11.0216 | 26.2383 | -107.5573 | 10.5984 | 1019.2522 | 1.0149 | 0.98373 | 1.7368 | 7.6831 | 2.1574 | 7.6074 | 2.9233 | 7.6253 | 1.0099 | 3.5665 | -107.5573 | 3.5665 | -107.5573 | 3.5665 | -107.5573 | 10.6994
HAS | 150 | SK2 | 1-phase | Min N-1 | 2035 | 1019.2522 | 10.6994 | 11.0216 | 26.2383 | -107.5573 | 10.5984 | 1019.2522 | 1.0149 | 0.98373 | 1.7368 | 7.6831 | 2.1574 | 7.6074 | 2.9233 | 7.6253 | 1.0099 | 3.5665 | -107.5573 | 3.5665 | -107.5573 | 3.5665 | -107.5573 | 10.6994
HNB | 150 | S1 | 1-phase | Min N-1 | 2035 | 961.5652 | 10.0938 | 10.1732 | 24.5678 | -107.177 | 10.0015 | 961.5652 | 0.94885 | 0.95241 | 1.7438 | 6.4095 | 2.4029 | 9.0735 | 3.2537 | 9.074 | 0.7064 | 3.3646 | -107.177 | 3.3646 | -107.177 | 3.3646 | -107.177 | 10.0938
HNB | 150 | S2 | 1-phase | Min N-1 | 2035 | 961.5652 | 10.0938 | 10.1732 | 24.5678 | -107.177 | 10.0015 | 961.5652 | 0.94885 | 0.95241 | 1.7438 | 6.4095 | 2.4029 | 9.0735 | 3.2537 | 9.074 | 0.7064 | 3.3646 | -107.177 | 3.3646 | -107.177 | 3.3646 | -107.177 | 10.0938
HRB | 150 | S1 | 1-phase | Min N-1 | 2035 | 361.7731 | 3.7976 | 3.8871 | 7.8729 | -101.7967 | 3.7663 | 361.7731 | 0.91844 | 1.0107 | 9.1365 | 17.0531 | 7.7521 | 23.1197 | 8.1949 | 23.4505 | 0.7376 | 1.2659 | -101.7967 | 1.2659 | -101.7967 | 1.2659 | -101.7967 | 3.7976
HVO | 150 | S1 | 1-phase | Min N-1 | 2035 | 1286.264 | 13.5023 | 8.862 | 32.1802 | -104.2371 | 13.362 | 1286.264 | 0.94345 | 0.90479 | 1.105 | 3.97 | 2.5958 | 7.0489 | 2.9875 | 7.0501 | 0.56321 | 4.5008 | -104.2371 | 4.5008 | -104.2371 | 4.5008 | -104.2371 | 13.5023
HVO | 150 | S2 | 1-phase | Min N-1 | 2035 | 1286.264 | 13.5023 | 8.862 | 32.1802 | -104.2371 | 13.362 | 1286.264 | 0.94345 | 0.90479 | 1.105 | 3.97 | 2.5958 | 7.0489 | 2.9875 | 7.0501 | 0.56321 | 4.5008 | -104.2371 | 4.5008 | -104.2371 | 4.5008 | -104.2371 | 13.5023
KAG | 150 | S1 | 1-phase | Min N-1 | 2035 | 872.3142 | 9.1569 | 8.1175 | 21.6182 | -106.0568 | 9.0738 | 872.3142 | 0.97308 | 0.99301 | 2.6286 | 8.0334 | 2.6067 | 9.0321 | 3.4112 | 9.0293 | 0.88943 | 3.0523 | -106.0568 | 3.0523 | -106.0568 | 3.0523 | -106.0568 | 9.1569
KBB | 150 | SFIK | 1-phase | Min N-1 | 2035 | 721.0983 | 7.5696 | 6.3865 | 17.2075 | -102.7492 | 7.5032 | 721.0983 | 0.94987 | 1.05 | 5.0416 | 9.8272 | 3.2667 | 10.5254 | 4.0715 | 10.5172 | 0.93366 | 2.5232 | -102.7492 | 2.5232 | -102.7492 | 2.5232 | -102.7492 | 7.5696
KIN | 150 | S1 | 1-phase | Min N-1 | 2035 | 962.5847 | 10.1045 | 33.5384 | 27.2621 | -104.5106 | 9.9831 | 962.5847 | 0.76563 | 0.98665 | 2.2247 | 1.822 | 1.1297 | 11.3733 | 1.2095 | 11.4332 | 0.1602 | 3.3682 | -104.5106 | 3.3682 | -104.5106 | 3.3682 | -104.5106 | 10.1045
KIN | 150 | S2 | 1-phase | Min N-1 | 2035 | 962.5847 | 10.1045 | 33.5384 | 27.2621 | -104.5106 | 9.9831 | 962.5847 | 0.76563 | 0.98665 | 2.2247 | 1.822 | 1.1297 | 11.3733 | 1.2095 | 11.4332 | 0.1602 | 3.3682 | -104.5106 | 3.3682 | -104.5106 | 3.3682 | -104.5106 | 10.1045
KLF | 150 | WA1 | 1-phase | Min N-1 | 2035 | 1120.7519 | 11.7648 | 11.204 | 28.3675 | -104.017 | 11.6475 | 1120.7519 | 0.87777 | 0.94949 | 1.9205 | 3.8485 | 2.6407 | 8.4693 | 3.0357 | 8.5147 | 0.45441 | 3.9216 | -104.017 | 3.9216 | -104.017 | 3.9216 | -104.017 | 11.7648
KLF | 150 | WA2 | 1-phase | Min N-1 | 2035 | 1120.7519 | 11.7648 | 11.204 | 28.3675 | -104.017 | 11.6475 | 1120.7519 | 0.87777 | 0.94949 | 1.9205 | 3.8485 | 2.6407 | 8.4693 | 3.0357 | 8.5147 | 0.45441 | 3.9216 | -104.017 | 3.9216 | -104.017 | 3.9216 | -104.017 | 11.7648
KNA | 150 | S1 | 1-phase | Min N-1 | 2035 | 939.7526 | 9.8648 | 10.2941 | 24.0997 | -104.5478 | 9.7601 | 939.7526 | 1.0389 | 1.0505 | 2.2855 | 9.5321 | 1.6444 | 7.5042 | 2.4062 | 7.5432 | 1.2702 | 3.2883 | -104.5478 | 3.2883 | -104.5478 | 3.2883 | -104.5478 | 9.8648
KNA | 150 | S2 | 1-phase | Min N-1 | 2035 | 939.7526 | 9.8648 | 10.2941 | 24.0997 | -104.5478 | 9.7601 | 939.7526 | 1.0389 | 1.0505 | 2.2855 | 9.5321 | 1.6444 | 7.5042 | 2.4062 | 7.5432 | 1.2702 | 3.2883 | -104.5478 | 3.2883 | -104.5478 | 3.2883 | -104.5478 | 9.8648
LAG | 150 | S1 | 1-phase | Min N-1 | 2035 | 1059.8147 | 11.1252 | 9.2616 | 26.7767 | -106.3429 | 11.0133 | 1059.8147 | 0.92757 | 0.88719 | 0.50838 | 4.0644 | 2.0199 | 9.0492 | 2.72 | 9.0821 | 0.44914 | 3.7084 | -106.3429 | 3.7084 | -106.3429 | 3.7084 | -106.3429 | 11.1252
LAG | 150 | S2 | 1-phase | Min N-1 | 2035 | 678.6063 | 7.1235 | 10.5918 | 17.5014 | -110.505 | 7.0628 | 678.6063 | 0.96648 | 0.94272 | 2.0223 | 8.82 | 3.2988 | 11.9239 | 3.8074 | 11.9102 | 0.73969 | 2.3745 | -110.505 | 2.3745 | -110.505 | 2.3745 | -110.505 | 7.1235
MES | 150 | SK1 | 1-phase | Min N-1 | 2035 | 493.0409 | 5.1756 | 3.3658 | 10.3137 | -103.1673 | 5.1347 | 493.0409 | 0.90343 | 0.8418 | 0.40091 | 3.6749 | 9.2882 | 21.173 | 10.6619 | 21.0218 | 0.17356 | 1.7252 | -103.1673 | 1.7252 | -103.1673 | 1.7252 | -103.1673 | 5.1756
MES | 150 | SK2 | 1-phase | Min N-1 | 2035 | 493.0409 | 5.1756 | 3.3658 | 10.3137 | -103.1673 | 5.1347 | 493.0409 | 0.90343 | 0.8418 | 0.40091 | 3.6749 | 9.2882 | 21.173 | 10.6619 | 21.0218 | 0.17356 | 1.7252 | -103.1673 | 1.7252 | -103.1673 | 1.7252 | -103.1673 | 5.1756
MKS | 150 | S1 | 1-phase | Min N-1 | 2035 | 1044.8313 | 10.9679 | 11.1377 | 26.9511 | -108.7789 | 10.864 | 1044.8313 | 1.0549 | 0.99123 | 1.3395 | 8.3006 | 1.9538 | 7.1056 | 2.8429 | 7.1812 | 1.1682 | 3.656 | -108.7789 | 3.656 | -108.7789 | 3.656 | -108.7789 | 10.9679
MKS | 150 | S2 | 1-phase | Min N-1 | 2035 | 1044.8313 | 10.9679 | 11.1377 | 26.9511 | -108.7789 | 10.864 | 1044.8313 | 1.0549 | 0.99123 | 1.3395 | 8.3006 | 1.9538 | 7.1056 | 2.8429 | 7.1812 | 1.1682 | 3.656 | -108.7789 | 3.656 | -108.7789 | 3.656 | -108.7789 | 10.9679
MLP | 150 | S1 | 1-phase | Min N-1 | 2035 | 813.9813 | 8.5446 | 9.7058 | 20.7537 | -109.2782 | 8.4701 | 813.9813 | 0.99119 | 0.97265 | 1.9058 | 8.9553 | 2.4636 | 9.9588 | 3.5716 | 9.9547 | 0.89923 | 2.8482 | -109.2782 | 2.8482 | -109.2782 | 2.8482 | -109.2782 | 8.5446
MLP | 150 | S2 | 1-phase | Min N-1 | 2035 | 813.9813 | 8.5446 | 9.7058 | 20.7537 | -109.2782 | 8.4701 | 813.9813 | 0.99119 | 0.97265 | 1.9058 | 8.9553 | 2.4636 | 9.9588 | 3.5716 | 9.9547 | 0.89923 | 2.8482 | -109.2782 | 2.8482 | -109.2782 | 2.8482 | -109.2782 | 8.5446
MLU | 150 | S1 | 1-phase | Min N-1 | 2035 | 709.6029 | 7.4489 | 9.0669 | 17.9353 | -109.9741 | 7.3866 | 709.6029 | 0.98752 | 0.97949 | 2.0298 | 10.2776 | 2.4125 | 11.3645 | 3.8043 | 11.4 | 0.90436 | 2.483 | -109.9741 | 2.483 | -109.9741 | 2.483 | -109.9741 | 7.4489
MOS | 150 | S1 | 1-phase | Min N-1 | 2035 | 1402.7332 | 14.7249 | 12.9387 | 36.5992 | -102.9981 | 14.5633 | 1402.7332 | 0.8605 | 0.93606 | 1.4349 | 2.469 | 2.4354 | 7.0537 | 2.6058 | 7.081 | 0.35003 | 4.9083 | -102.9981 | 4.9083 | -102.9981 | 4.9083 | -102.9981 | 14.7249
MOS | 150 | S2 | 1-phase | Min N-1 | 2035 | 1402.7332 | 14.7249 | 12.9387 | 36.5992 | -102.9981 | 14.5633 | 1402.7332 | 0.8605 | 0.93606 | 1.4349 | 2.469 | 2.4354 | 7.0537 | 2.6058 | 7.081 | 0.35003 | 4.9083 | -102.9981 | 4.9083 | -102.9981 | 4.9083 | -102.9981 | 14.7249
NOR | 150 | S1 | 1-phase | Min N-1 | 2035 | 563.4662 | 5.9149 | 7.9533 | 14.0653 | -106.4142 | 5.8692 | 563.4662 | 0.82624 | 0.95161 | 3.5976 | 5.0155 | 4.9435 | 18.4762 | 5.0849 | 18.5459 | 0.27145 | 1.9716 | -106.4142 | 1.9716 | -106.4142 | 1.9716 | -106.4142 | 5.9149
NSP | 150 | SA | 1-phase | Min N-1 | 2035 | 375.4564 | 3.9413 | 3.8675 | 8.1312 | -107.6801 | 3.9128 | 375.4564 | 0.95798 | 0.8613 | 1.9076 | 11.8824 | 9.7012 | 24.186 | 10.8725 | 24.0034 | 0.49129 | 1.3138 | -107.6801 | 1.3138 | -107.6801 | 1.3138 | -107.6801 | 3.9413
NSP | 150 | SB | 1-phase | Min N-1 | 2035 | 375.4564 | 3.9413 | 3.8675 | 8.1312 | -107.6801 | 3.9128 | 375.4564 | 0.95798 | 0.8613 | 1.9076 | 11.8824 | 9.7012 | 24.186 | 10.8725 | 24.0034 | 0.49129 | 1.3138 | -107.6801 | 1.3138 | -107.6801 | 1.3138 | -107.6801 | 3.9413
NVV | 150 | S1 | 1-phase | Min N-1 | 2035 | 1447.4488 | 15.1943 | 18.8791 | 38.7869 | -105.6708 | 15.0293 | 1447.4488 | 0.98565 | 0.91581 | 0.89687 | 4.3584 | 2.0593 | 5.915 | 2.2804 | 5.9515 | 0.73684 | 5.0648 | -105.6708 | 5.0648 | -105.6708 | 5.0648 | -105.6708 | 15.1943
NVV | 150 | S2 | 1-phase | Min N-1 | 2035 | 1447.4488 | 15.1943 | 18.8791 | 38.7869 | -105.6708 | 15.0293 | 1447.4488 | 0.98565 | 0.91581 | 0.89687 | 4.3584 | 2.0593 | 5.915 | 2.2804 | 5.9515 | 0.73684 | 5.0648 | -105.6708 | 5.0648 | -105.6708 | 5.0648 | -105.6708 | 15.1943
OVE | 150 | S1--$ | 1-phase | Min N-1 | 2035 | 1036.0563 | 10.8758 | 8.924 | 25.9442 | -102.6343 | 10.7398 | 1036.0563 | 0.94392 | 0.95165 | 1.7523 | 5.736 | 2.4135 | 8.3398 | 2.9022 | 8.3429 | 0.68779 | 3.6253 | -102.6343 | 3.6253 | -102.6343 | 3.6253 | -102.6343 | 10.8758
OVE | 150 | S2--$ | 1-phase | Min N-1 | 2035 | 1036.0563 | 10.8758 | 8.924 | 25.9442 | -102.6343 | 10.7398 | 1036.0563 | 0.94392 | 0.95165 | 1.7523 | 5.736 | 2.4135 | 8.3398 | 2.9022 | 8.3429 | 0.68779 | 3.6253 | -102.6343 | 3.6253 | -102.6343 | 3.6253 | -102.6343 | 10.8758
SVS | 150 | S1 | 1-phase | Min N-1 | 2035 | 690.4765 | 7.2481 | 10.5609 | 17.7978 | -109.7963 | 7.1855 | 690.4765 | 0.95857 | 0.9518 | 2.313 | 8.6438 | 3.2971 | 11.7251 | 3.7529 | 11.7035 | 0.73721 | 2.416 | -109.7963 | 2.416 | -109.7963 | 2.416 | -109.7963 | 7.2481
SVS | 150 | S2 | 1-phase | Min N-1 | 2035 | 690.4765 | 7.2481 | 10.5609 | 17.7978 | -109.7963 | 7.1855 | 690.4765 | 0.95857 | 0.9518 | 2.313 | 8.6438 | 3.2971 | 11.7251 | 3.7529 | 11.7035 | 0.73721 | 2.416 | -109.7963 | 2.416 | -109.7963 | 2.416 | -109.7963 | 7.2481
TAN | 150 | SK1 | 1-phase | Min N-1 | 2035 | 1026.207 | 10.7724 | 8.3375 | 25.6523 | -103.3192 | 10.6673 | 1026.207 | 0.91243 | 0.9913 | 2.6956 | 5.6548 | 2.548 | 8.3478 | 3.2758 | 8.3488 | 0.6774 | 3.5908 | -103.3192 | 3.5908 | -103.3192 | 3.5908 | -103.3192 | 10.7724
TAN | 150 | SK2 | 1-phase | Min N-1 | 2035 | 1026.207 | 10.7724 | 8.3375 | 25.6523 | -103.3192 | 10.6673 | 1026.207 | 0.91243 | 0.9913 | 2.6956 | 5.6548 | 2.548 | 8.3478 | 3.2758 | 8.3488 | 0.6774 | 3.5908 | -103.3192 | 3.5908 | -103.3192 | 3.5908 | -103.3192 | 10.7724
THY | 150 | S1 | 1-phase | Min N-1 | 2035 | 718.7977 | 7.5454 | 10.8842 | 18.6702 | -108.2213 | 7.4751 | 718.7977 | 0.9019 | 0.91642 | 1.4494 | 6.0848 | 2.7471 | 13.5458 | 3.4053 | 13.5472 | 0.4492 | 2.5151 | -108.2213 | 2.5151 | -108.2213 | 2.5151 | -108.2213 | 7.5454
THY | 150 | S2 | 1-phase | Min N-1 | 2035 | 718.7977 | 7.5454 | 10.8842 | 18.6702 | -108.2213 | 7.4751 | 718.7977 | 0.9019 | 0.91642 | 1.4494 | 6.0848 | 2.7471 | 13.5458 | 3.4053 | 13.5472 | 0.4492 | 2.5151 | -108.2213 | 2.5151 | -108.2213 | 2.5151 | -108.2213 | 7.5454
THØ | 150 | S1 | 1-phase | Min N-1 | 2035 | 573.0085 | 6.015 | 7.103 | 13.8599 | -108.2097 | 5.9691 | 573.0085 | 0.94487 | 0.95205 | 2.8673 | 10.7957 | 3.9132 | 15.592 | 4.9814 | 15.6533 | 0.69239 | 2.005 | -108.2097 | 2.005 | -108.2097 | 2.005 | -108.2097 | 6.015
TJE | 150 | S1 | 1-phase | Min N-1 | 2035 | 1717.1249 | 18.0251 | 11.4854 | 44.2473 | -99.2404 | 17.8022 | 1717.1249 | 0.89322 | 0.95394 | 1.557 | 2.6231 | 2.2127 | 5.1242 | 2.4465 | 5.1706 | 0.5119 | 6.0084 | -99.2404 | 6.0084 | -99.2404 | 6.0084 | -99.2404 | 18.0251
TJE | 150 | S11 | 1-phase | Min N-1 | 2035 | 1145.7513 | 12.0273 | 29.6877 | 32.2739 | -113.418 | 11.8811 | 1145.7513 | 0.93059 | 0.86073 | 0.099278 | 3.3429 | 1.964 | 8.9922 | 2.2484 | 9.115 | 0.37176 | 4.0091 | -113.418 | 4.0091 | -113.418 | 4.0091 | -113.418 | 12.0273
TJE | 150 | S12 | 1-phase | Min N-1 | 2035 | 1145.7513 | 12.0273 | 29.6877 | 32.2739 | -113.418 | 11.8811 | 1145.7513 | 0.93059 | 0.86073 | 0.099278 | 3.3429 | 1.964 | 8.9922 | 2.2484 | 9.115 | 0.37176 | 4.0091 | -113.418 | 4.0091 | -113.418 | 4.0091 | -113.418 | 12.0273
TJE | 150 | S13 | 1-phase | Min N-1 | 2035 | 1145.7513 | 12.0273 | 29.6877 | 32.2739 | -113.418 | 11.8811 | 1145.7513 | 0.93059 | 0.86073 | 0.099278 | 3.3429 | 1.964 | 8.9922 | 2.2484 | 9.115 | 0.37176 | 4.0091 | -113.418 | 4.0091 | -113.418 | 4.0091 | -113.418 | 12.0273
TJE | 150 | S2 | 1-phase | Min N-1 | 2035 | 1717.1249 | 18.0251 | 11.4854 | 44.2473 | -99.2404 | 17.8022 | 1717.1249 | 0.89322 | 0.95394 | 1.557 | 2.6231 | 2.2127 | 5.1242 | 2.4465 | 5.1706 | 0.5119 | 6.0084 | -99.2404 | 6.0084 | -99.2404 | 6.0084 | -99.2404 | 18.0251
TJE | 150 | S3 | 1-phase | Min N-1 | 2035 | 1717.1249 | 18.0251 | 11.4854 | 44.2473 | -99.2404 | 17.8022 | 1717.1249 | 0.89322 | 0.95394 | 1.557 | 2.6231 | 2.2127 | 5.1242 | 2.4465 | 5.1706 | 0.5119 | 6.0084 | -99.2404 | 6.0084 | -99.2404 | 6.0084 | -99.2404 | 18.0251
TRI | 150 | S1 | 1-phase | Min N-1 | 2035 | 1769.1311 | 18.5711 | 13.0766 | 46.121 | -103.546 | 18.3513 | 1769.1311 | 0.93283 | 0.84539 | 0.30038 | 1.8345 | 2.373 | 5.364 | 2.7331 | 5.3479 | 0.34201 | 6.1904 | -103.546 | 6.1904 | -103.546 | 6.1904 | -103.546 | 18.5711
TRI | 150 | S2 | 1-phase | Min N-1 | 2035 | 1769.1311 | 18.5711 | 13.0766 | 46.121 | -103.546 | 18.3513 | 1769.1311 | 0.93283 | 0.84539 | 0.30038 | 1.8345 | 2.373 | 5.364 | 2.7331 | 5.3479 | 0.34201 | 6.1904 | -103.546 | 6.1904 | -103.546 | 6.1904 | -103.546 | 18.5711
TUP | 150 | WA1 | 1-phase | Min N-1 | 2035 | 806.0708 | 8.4615 | 10.7704 | 20.8139 | -110 | 8.3852 | 806.0708 | 0.9407 | 0.88904 | 1.0134 | 5.543 | 3.3435 | 10.9735 | 3.6466 | 10.9449 | 0.50513 | 2.8205 | -110 | 2.8205 | -110 | 2.8205 | -110 | 8.4615
TUP | 150 | WA2 | 1-phase | Min N-1 | 2035 | 806.0708 | 8.4615 | 10.7704 | 20.8139 | -110 | 8.3852 | 806.0708 | 0.9407 | 0.88904 | 1.0134 | 5.543 | 3.3435 | 10.9735 | 3.6466 | 10.9449 | 0.50513 | 2.8205 | -110 | 2.8205 | -110 | 2.8205 | -110 | 8.4615
VHA | 150 | S1- | 1-phase | Min N-1 | 2035 | 639.0469 | 6.7083 | 27.7286 | 17.5353 | -113.3639 | 6.6555 | 639.0469 | 1.1295 | 1.0691 | 1.8222 | 16.9445 | 2.1623 | 10.1343 | 2.3596 | 10.1516 | 1.672 | 2.2361 | -113.3639 | 2.2361 | -113.3639 | 2.2361 | -113.3639 | 6.7083
VHA | 150 | S2- | 1-phase | Min N-1 | 2035 | 639.0469 | 6.7083 | 27.7286 | 17.5353 | -113.3639 | 6.6555 | 639.0469 | 1.1295 | 1.0691 | 1.8222 | 16.9445 | 2.1623 | 10.1343 | 2.3596 | 10.1516 | 1.672 | 2.2361 | -113.3639 | 2.2361 | -113.3639 | 2.2361 | -113.3639 | 6.7083
VIL | 150 | S1 | 1-phase | Min N-1 | 2035 | 788.3164 | 8.2752 | 10.3253 | 20.1194 | -106.5594 | 8.2037 | 788.3164 | 0.85214 | 0.97213 | 3.0275 | 5.2625 | 3.1504 | 12.2176 | 3.426 | 12.2628 | 0.43074 | 2.7584 | -106.5594 | 2.7584 | -106.5594 | 2.7584 | -106.5594 | 8.2752
VIL | 150 | S2 | 1-phase | Min N-1 | 2035 | 788.3164 | 8.2752 | 10.3253 | 20.1194 | -106.5594 | 8.2037 | 788.3164 | 0.85214 | 0.97213 | 3.0275 | 5.2625 | 3.1504 | 12.2176 | 3.426 | 12.2628 | 0.43074 | 2.7584 | -106.5594 | 2.7584 | -106.5594 | 2.7584 | -106.5594 | 8.2752
AHA | 220 | S1 | 1-phase | Min N-1 | 2035 | 520.4906 | 3.8858 | 11.7747 | 9.7619 | -112.1317 | 3.8551 | 520.4906 | 0.90069 | 0.89184 | 1.9118 | 14.9487 | 6.2151 | 40.9504 | 6.4399 | 41.0294 | 0.36504 | 1.2953 | -112.1317 | 1.2953 | -112.1317 | 1.2953 | -112.1317 | 3.8858
TRI | 220 | S1 | 1-phase | Min N-1 | 2035 | 690.1043 | 5.1521 | 29.3786 | 13.8528 | -103.9991 | 5.1065 | 690.1043 | 0.8879 | 1.1419 | 13.9102 | 22.0961 | 3.1573 | 23.4879 | 3.3786 | 23.5579 | 0.94074 | 1.7174 | -103.9991 | 1.7174 | -103.9991 | 1.7174 | -103.9991 | 5.1521
ASR | 400 | S1 | 1-phase | Min N-1 | 2035 | 1514.4296 | 6.5577 | 16.9492 | 16.9284 | -104.6916 | 6.4797 | 1514.4296 | 1.0572 | 1.0156 | 9.015 | 39.5374 | 9.6201 | 31.7135 | 10.275 | 32.0924 | 1.2467 | 2.1859 | -104.6916 | 2.1859 | -104.6916 | 2.1859 | -104.6916 | 6.5577
ASR | 400 | S2 | 1-phase | Min N-1 | 2035 | 1514.4296 | 6.5577 | 16.9492 | 16.9284 | -104.6916 | 6.4797 | 1514.4296 | 1.0572 | 1.0156 | 9.015 | 39.5374 | 9.6201 | 31.7135 | 10.275 | 32.0924 | 1.2467 | 2.1859 | -104.6916 | 2.1859 | -104.6916 | 2.1859 | -104.6916 | 6.5577
FVO | 400 | SFIK | 1-phase | Min N-1 | 2035 | 2022.9147 | 8.7595 | 16.9671 | 22.1824 | -101.8242 | 8.5136 | 2022.9147 | 0.94409 | 0.87542 | 1.5554 | 14.6251 | 8.361 | 30.8974 | 9.3322 | 31.8141 | 0.47335 | 2.9198 | -101.8242 | 2.9198 | -101.8242 | 2.9198 | -101.8242 | 8.7595
KIN | 400 | S1 | 1-phase | Min N-1 | 2035 | 1429.9188 | 6.1917 | 15.7187 | 15.6312 | -101.6724 | 6.0608 | 1429.9188 | 0.99384 | 1.0009 | 9.2545 | 35.5893 | 8.9561 | 36.2682 | 10.5642 | 37.1773 | 0.98128 | 2.0639 | -101.6724 | 2.0639 | -101.6724 | 2.0639 | -101.6724 | 6.1917
KIN | 400 | S2 | 1-phase | Min N-1 | 2035 | 2203.0919 | 9.5397 | 12.4172 | 23.7787 | -97.9451 | 9.3736 | 2203.0919 | 1.0124 | 1.0133 | 7.3756 | 24.0706 | 6.8095 | 22.3501 | 7.6758 | 22.6686 | 1.077 | 3.1799 | -97.9451 | 3.1799 | -97.9451 | 3.1799 | -97.9451 | 9.5397
LAG | 400 | S1 | 1-phase | Min N-1 | 2035 | 3237.3697 | 14.0182 | 16.3469 | 35.7012 | -97.5111 | 13.6356 | 3237.3697 | 0.96086 | 0.87262 | 1.6085 | 9.5335 | 6.7341 | 17.8718 | 7.0202 | 18.1967 | 0.53344 | 4.6727 | -97.5111 | 4.6727 | -97.5111 | 4.6727 | -97.5111 | 14.0182
LAG | 400 | S2 | 1-phase | Min N-1 | 2035 | 3237.3697 | 14.0182 | 16.3469 | 35.7012 | -97.5111 | 13.6356 | 3237.3697 | 0.96086 | 0.87262 | 1.6085 | 9.5335 | 6.7341 | 17.8718 | 7.0202 | 18.1967 | 0.53344 | 4.6727 | -97.5111 | 4.6727 | -97.5111 | 4.6727 | -97.5111 | 14.0182
MKS | 400 | SFIK | 1-phase | Min N-1 | 2035 | 1640.408 | 7.1032 | 13.5191 | 17.95 | -106.9342 | 7.0209 | 1640.408 | 0.95698 | 0.86244 | 1.4988 | 18.2284 | 11.6732 | 37.8273 | 14.3678 | 37.9765 | 0.48188 | 2.3677 | -106.9342 | 2.3677 | -106.9342 | 2.3677 | -106.9342 | 7.1032
NVV | 400 | S1 | 1-phase | Min N-1 | 2035 | 2429.1395 | 10.5185 | 14.0465 | 26.6158 | -100.5185 | 10.3218 | 2429.1395 | 0.93296 | 0.82491 | 0.6301 | 6.8865 | 13.5972 | 25.9444 | 15.9061 | 26.2908 | 0.26543 | 3.5062 | -100.5185 | 3.5062 | -100.5185 | 3.5062 | -100.5185 | 10.5185
NVV | 400 | S2 | 1-phase | Min N-1 | 2035 | 2429.1395 | 10.5185 | 14.0465 | 26.6158 | -100.5185 | 10.3218 | 2429.1395 | 0.93296 | 0.82491 | 0.6301 | 6.8865 | 13.5972 | 25.9444 | 15.9061 | 26.2908 | 0.26543 | 3.5062 | -100.5185 | 3.5062 | -100.5185 | 3.5062 | -100.5185 | 10.5185
OVE | 400 | S1 | 1-phase | Min N-1 | 2035 | 1661.4564 | 7.1943 | 13.4234 | 18.0806 | -100.073 | 7.0885 | 1661.4564 | 1.05 | 1.0668 | 10.6837 | 37.0869 | 7.0517 | 27.3866 | 8.249 | 27.8085 | 1.3542 | 2.3981 | -100.073 | 2.3981 | -100.073 | 2.3981 | -100.073 | 7.1943
OVE | 400 | S2 | 1-phase | Min N-1 | 2035 | 1661.4564 | 7.1943 | 13.4234 | 18.0806 | -100.073 | 7.0885 | 1661.4564 | 1.05 | 1.0668 | 10.6837 | 37.0869 | 7.0517 | 27.3866 | 8.249 | 27.8085 | 1.3542 | 2.3981 | -100.073 | 2.3981 | -100.073 | 2.3981 | -100.073 | 7.1943
REV | 400 | S1- | 1-phase | Min N-1 | 2035 | 3722.5978 | 16.1193 | 17.2515 | 41.5077 | -94.8451 | 15.768 | 3722.5978 | 1.0551 | 0.98011 | 3.2383 | 14.717 | 4.594 | 12.8067 | 4.7286 | 13.0595 | 1.1492 | 5.3731 | -94.8451 | 5.3731 | -94.8451 | 5.3731 | -94.8451 | 16.1193
REV | 400 | S2 | 1-phase | Min N-1 | 2035 | 3722.5978 | 16.1193 | 17.2515 | 41.5077 | -94.8451 | 15.768 | 3722.5978 | 1.0551 | 0.98011 | 3.2383 | 14.717 | 4.594 | 12.8067 | 4.7286 | 13.0595 | 1.1492 | 5.3731 | -94.8451 | 5.3731 | -94.8451 | 5.3731 | -94.8451 | 16.1193
REV | 400 | S3 | 1-phase | Min N-1 | 2035 | 3722.5978 | 16.1193 | 17.2515 | 41.5077 | -94.8451 | 15.768 | 3722.5978 | 1.0551 | 0.98011 | 3.2383 | 14.717 | 4.594 | 12.8067 | 4.7286 | 13.0595 | 1.1492 | 5.3731 | -94.8451 | 5.3731 | -94.8451 | 5.3731 | -94.8451 | 16.1193
REV | 400 | S4 | 1-phase | Min N-1 | 2035 | 3722.5978 | 16.1193 | 17.2515 | 41.5077 | -94.8451 | 15.768 | 3722.5978 | 1.0551 | 0.98011 | 3.2383 | 14.717 | 4.594 | 12.8067 | 4.7286 | 13.0595 | 1.1492 | 5.3731 | -94.8451 | 5.3731 | -94.8451 | 5.3731 | -94.8451 | 16.1193
SVS | 400 | SFIK | 1-phase | Min N-1 | 2035 | 2839.0458 | 12.2934 | 15.6307 | 31.2662 | -99.2152 | 11.9904 | 2839.0458 | 0.96875 | 0.88283 | 1.8487 | 11.8506 | 6.9823 | 20.1566 | 7.1177 | 20.512 | 0.58793 | 4.0978 | -99.2152 | 4.0978 | -99.2152 | 4.0978 | -99.2152 | 12.2934
TJE | 400 | S1 | 1-phase | Min N-1 | 2035 | 2853.6992 | 12.3569 | 16.6889 | 31.7084 | -98.0737 | 12.0962 | 2853.6992 | 0.97285 | 0.82158 | 1.1222 | 8.9681 | 11.3576 | 20.3093 | 13.0218 | 21.0394 | 0.44158 | 4.119 | -98.0737 | 4.119 | -98.0737 | 4.119 | -98.0737 | 12.3569
TJE | 400 | S2 | 1-phase | Min N-1 | 2035 | 2853.6992 | 12.3569 | 16.6889 | 31.7084 | -98.0737 | 12.0962 | 2853.6992 | 0.97285 | 0.82158 | 1.1222 | 8.9681 | 11.3576 | 20.3093 | 13.0218 | 21.0394 | 0.44158 | 4.119 | -98.0737 | 4.119 | -98.0737 | 4.119 | -98.0737 | 12.3569
TRI | 400 | S1 | 1-phase | Min N-1 | 2035 | 1808.5625 | 7.8313 | 13.8611 | 19.8189 | -105.3921 | 7.7351 | 1808.5625 | 0.95311 | 0.86276 | 1.9123 | 16.124 | 11.6553 | 34.1582 | 13.6978 | 34.282 | 0.47204 | 2.6104 | -105.3921 | 2.6104 | -105.3921 | 2.6104 | -105.3921 | 7.8313
TRI | 400 | S2 | 1-phase | Min N-1 | 2035 | 1808.5625 | 7.8313 | 13.8611 | 19.8189 | -105.3921 | 7.7351 | 1808.5625 | 0.95311 | 0.86276 | 1.9123 | 16.124 | 11.6553 | 34.1582 | 13.6978 | 34.282 | 0.47204 | 2.6104 | -105.3921 | 2.6104 | -105.3921 | 2.6104 | -105.3921 | 7.8313
VHA | 400 | S1 | 1-phase | Min N-1 | 2035 | 2274.0959 | 9.8471 | 13.4542 | 24.835 | -101.9814 | 9.7032 | 2274.0959 | 0.94675 | 0.86126 | 1.7301 | 12.4844 | 10.0523 | 28.0354 | 11.8277 | 28.2753 | 0.44531 | 3.2824 | -101.9814 | 3.2824 | -101.9814 | 3.2824 | -101.9814 | 9.8471
VHA | 400 | S2 | 1-phase | Min N-1 | 2035 | 2274.0959 | 9.8471 | 13.4542 | 24.835 | -101.9814 | 9.7032 | 2274.0959 | 0.94675 | 0.86126 | 1.7301 | 12.4844 | 10.0523 | 28.0354 | 11.8277 | 28.2753 | 0.44531 | 3.2824 | -101.9814 | 3.2824 | -101.9814 | 3.2824 | -101.9814 | 9.8471
ABS | 150 | WA1 | 1-phase | Min | 2036 | 1092.6431 | 11.4698 | 10.1185 | 27.5399 | -103.255 | 11.3182 | 1092.6431 | 0.91403 | 0.92582 | 1.2898 | 4.4543 | 2.2544 | 8.5987 | 2.7676 | 8.6006 | 0.51802 | 3.8233 | -103.255 | 3.8233 | -103.255 | 3.8233 | -103.255 | 11.4698
ABS | 150 | WA2 | 1-phase | Min | 2036 | 1092.6431 | 11.4698 | 10.1185 | 27.5399 | -103.255 | 11.3182 | 1092.6431 | 0.91403 | 0.92582 | 1.2898 | 4.4543 | 2.2544 | 8.5987 | 2.7676 | 8.6006 | 0.51802 | 3.8233 | -103.255 | 3.8233 | -103.255 | 3.8233 | -103.255 | 11.4698
ADL | 150 | S1 | 1-phase | Min | 2036 | 1821.0428 | 19.116 | 13.5549 | 47.4799 | -101.7859 | 18.8678 | 1821.0428 | 0.89416 | 0.90022 | 0.82158 | 1.9397 | 2.1344 | 5.2703 | 2.3176 | 5.3091 | 0.36804 | 6.372 | -101.7859 | 6.372 | -101.7859 | 6.372 | -101.7859 | 19.116
ADL | 150 | S2 | 1-phase | Min | 2036 | 1821.0428 | 19.116 | 13.5549 | 47.4799 | -101.7859 | 18.8678 | 1821.0428 | 0.89416 | 0.90022 | 0.82158 | 1.9397 | 2.1344 | 5.2703 | 2.3176 | 5.3091 | 0.36804 | 6.372 | -101.7859 | 6.372 | -101.7859 | 6.372 | -101.7859 | 19.116
ADL | 150 | S3 | 1-phase | Min | 2036 | 1821.0428 | 19.116 | 13.5549 | 47.4799 | -101.7859 | 18.8678 | 1821.0428 | 0.89416 | 0.90022 | 0.82158 | 1.9397 | 2.1344 | 5.2703 | 2.3176 | 5.3091 | 0.36804 | 6.372 | -101.7859 | 6.372 | -101.7859 | 6.372 | -101.7859 | 19.116
ALD | 150 | S1 | 1-phase | Min | 2036 | 1543.0655 | 16.198 | 29.8839 | 43.1408 | -94.7968 | 15.9844 | 1543.0655 | 1.0511 | 1.1919 | 3.0216 | 6.7811 | 0.72439 | 4.0577 | 0.72071 | 4.0557 | 1.6712 | 5.3993 | -94.7968 | 5.3993 | -94.7968 | 5.3993 | -94.7968 | 16.198
ALD | 150 | S2 | 1-phase | Min | 2036 | 1543.0655 | 16.198 | 29.8839 | 43.1408 | -94.7968 | 15.9844 | 1543.0655 | 1.0511 | 1.1919 | 3.0216 | 6.7811 | 0.72439 | 4.0577 | 0.72071 | 4.0557 | 1.6712 | 5.3993 | -94.7968 | 5.3993 | -94.7968 | 5.3993 | -94.7968 | 16.198
AND | 150 | S1 | 1-phase | Min | 2036 | 1260.2342 | 13.229 | 10.3707 | 32.1856 | -103.0016 | 13.0684 | 1260.2342 | 0.91141 | 0.90688 | 0.65781 | 3.4165 | 1.5339 | 7.5373 | 1.9166 | 7.558 | 0.45328 | 4.4097 | -103.0016 | 4.4097 | -103.0016 | 4.4097 | -103.0016 | 13.229
AND | 150 | S2 | 1-phase | Min | 2036 | 1260.2342 | 13.229 | 10.3707 | 32.1856 | -103.0016 | 13.0684 | 1260.2342 | 0.91141 | 0.90688 | 0.65781 | 3.4165 | 1.5339 | 7.5373 | 1.9166 | 7.558 | 0.45328 | 4.4097 | -103.0016 | 4.4097 | -103.0016 | 4.4097 | -103.0016 | 13.229
ASR | 150 | S2 | 1-phase | Min | 2036 | 1935.9018 | 20.3217 | 23.1738 | 52.4303 | -100.3762 | 20.0328 | 1935.9018 | 0.80703 | 0.969 | 1.1927 | 1.3288 | 1.4456 | 5.2994 | 1.5391 | 5.364 | 0.25074 | 6.7739 | -100.3762 | 6.7739 | -100.3762 | 6.7739 | -100.3762 | 20.3217
BBR | 150 | S1 | 1-phase | Min | 2036 | 1391.6741 | 14.6088 | 17.0541 | 37.6507 | -101.1791 | 14.424 | 1391.6741 | 0.95358 | 0.99534 | 1.2326 | 4.9405 | 1.0128 | 5.9122 | 1.0397 | 5.9155 | 0.83564 | 4.8696 | -101.1791 | 4.8696 | -101.1791 | 4.8696 | -101.1791 | 14.6088
BBR | 150 | S2 | 1-phase | Min | 2036 | 1391.6741 | 14.6088 | 17.0541 | 37.6507 | -101.1791 | 14.424 | 1391.6741 | 0.95358 | 0.99534 | 1.2326 | 4.9405 | 1.0128 | 5.9122 | 1.0397 | 5.9155 | 0.83564 | 4.8696 | -101.1791 | 4.8696 | -101.1791 | 4.8696 | -101.1791 | 14.6088
BDK | 150 | S1 | 1-phase | Min | 2036 | 709.1745 | 7.4444 | 5.7132 | 16.4197 | -106.4252 | 7.3786 | 709.1745 | 1.0018 | 0.95297 | 2.8279 | 10.1138 | 4.267 | 11.3454 | 4.9293 | 11.4204 | 0.89145 | 2.4815 | -106.4252 | 2.4815 | -106.4252 | 2.4815 | -106.4252 | 7.4444
BDK | 150 | S2 | 1-phase | Min | 2036 | 709.1745 | 7.4444 | 5.7132 | 16.4197 | -106.4252 | 7.3786 | 709.1745 | 1.0018 | 0.95297 | 2.8279 | 10.1138 | 4.267 | 11.3454 | 4.9293 | 11.4204 | 0.89145 | 2.4815 | -106.4252 | 2.4815 | -106.4252 | 2.4815 | -106.4252 | 7.4444
BDR | 150 | S1 | 1-phase | Min | 2036 | 1195.6996 | 12.5516 | 15.0509 | 31.3608 | -104.6645 | 12.4038 | 1195.6996 | 0.9844 | 0.99223 | 1.2823 | 6.1899 | 1.2868 | 6.6722 | 1.8504 | 6.734 | 0.92772 | 4.1839 | -104.6645 | 4.1839 | -104.6645 | 4.1839 | -104.6645 | 12.5516
BDR | 150 | S2 | 1-phase | Min | 2036 | 1195.6996 | 12.5516 | 15.0509 | 31.3608 | -104.6645 | 12.4038 | 1195.6996 | 0.9844 | 0.99223 | 1.2823 | 6.1899 | 1.2868 | 6.6722 | 1.8504 | 6.734 | 0.92772 | 4.1839 | -104.6645 | 4.1839 | -104.6645 | 4.1839 | -104.6645 | 12.5516
BED | 150 | N | 1-phase | Min | 2036 | 1173.3981 | 12.3175 | 9.2515 | 29.7888 | -104.2553 | 12.1892 | 1173.3981 | 0.83589 | 0.93906 | 1.6547 | 2.2996 | 2.8746 | 8.7705 | 2.9753 | 8.8176 | 0.26219 | 4.1058 | -104.2553 | 4.1058 | -104.2553 | 4.1058 | -104.2553 | 12.3175
BED | 150 | S | 1-phase | Min | 2036 | 1173.3981 | 12.3175 | 9.2515 | 29.7888 | -104.2553 | 12.1892 | 1173.3981 | 0.83589 | 0.93906 | 1.6547 | 2.2996 | 2.8746 | 8.7705 | 2.9753 | 8.8176 | 0.26219 | 4.1058 | -104.2553 | 4.1058 | -104.2553 | 4.1058 | -104.2553 | 12.3175
BIL | 150 | S1 | 1-phase | Min | 2036 | 1344.3741 | 14.1123 | 10.4103 | 34.5872 | -102.3316 | 13.9561 | 1344.3741 | 0.84044 | 0.95105 | 1.7069 | 2.311 | 2.6323 | 7.3078 | 2.7966 | 7.3448 | 0.31624 | 4.7041 | -102.3316 | 4.7041 | -102.3316 | 4.7041 | -102.3316 | 14.1123
BIL | 150 | S2 | 1-phase | Min | 2036 | 1344.3741 | 14.1123 | 10.4103 | 34.5872 | -102.3316 | 13.9561 | 1344.3741 | 0.84044 | 0.95105 | 1.7069 | 2.311 | 2.6323 | 7.3078 | 2.7966 | 7.3448 | 0.31624 | 4.7041 | -102.3316 | 4.7041 | -102.3316 | 4.7041 | -102.3316 | 14.1123
BJH | 150 | S1 | 1-phase | Min | 2036 | 1315.1687 | 13.8057 | 10.202 | 33.6764 | -101.3436 | 13.65 | 1315.1687 | 0.84453 | 0.9932 | 2.3505 | 3.1301 | 2.3728 | 7.0217 | 2.5306 | 7.0809 | 0.44577 | 4.6019 | -101.3436 | 4.6019 | -101.3436 | 4.6019 | -101.3436 | 13.8057
BJH | 150 | S2 | 1-phase | Min | 2036 | 1315.1687 | 13.8057 | 10.202 | 33.6764 | -101.3436 | 13.65 | 1315.1687 | 0.84453 | 0.9932 | 2.3505 | 3.1301 | 2.3728 | 7.0217 | 2.5306 | 7.0809 | 0.44577 | 4.6019 | -101.3436 | 4.6019 | -101.3436 | 4.6019 | -101.3436 | 13.8057
DNF | 150 | S1 | 1-phase | Min | 2036 | 759.2486 | 7.97 | 8.131 | 18.9283 | -103.3733 | 7.882 | 759.2486 | 0.8849 | 0.9387 | 2.0344 | 5.9218 | 2.7498 | 12.9897 | 3.3136 | 12.9496 | 0.45588 | 2.6567 | -103.3733 | 2.6567 | -103.3733 | 2.6567 | -103.3733 | 7.97
DNF | 150 | S2 | 1-phase | Min | 2036 | 759.2486 | 7.97 | 8.131 | 18.9283 | -103.3733 | 7.882 | 759.2486 | 0.8849 | 0.9387 | 2.0344 | 5.9218 | 2.7498 | 12.9897 | 3.3136 | 12.9496 | 0.45588 | 2.6567 | -103.3733 | 2.6567 | -103.3733 | 2.6567 | -103.3733 | 7.97
DYB | 150 | SA | 1-phase | Min | 2036 | 557.7169 | 5.8545 | 7.0713 | 13.39 | -110.7856 | 5.8071 | 557.7169 | 1.0147 | 0.93125 | 2.4958 | 12.6344 | 5.1696 | 14.3981 | 5.1629 | 14.4852 | 0.87751 | 1.9515 | -110.7856 | 1.9515 | -110.7856 | 1.9515 | -110.7856 | 5.8545
DYB | 150 | SB | 1-phase | Min | 2036 | 557.7169 | 5.8545 | 7.0713 | 13.39 | -110.7856 | 5.8071 | 557.7169 | 1.0147 | 0.93125 | 2.4958 | 12.6344 | 5.1696 | 14.3981 | 5.1629 | 14.4852 | 0.87751 | 1.9515 | -110.7856 | 1.9515 | -110.7856 | 1.9515 | -110.7856 | 5.8545
EDR | 150 | SV | 1-phase | Min | 2036 | 1524.3439 | 16.0015 | 29.4373 | 42.9079 | -104.7337 | 15.8102 | 1524.3439 | 0.91429 | 0.91358 | 0.70032 | 3.0711 | 1.4586 | 6.3497 | 1.4936 | 6.3982 | 0.48366 | 5.3338 | -104.7337 | 5.3338 | -104.7337 | 5.3338 | -104.7337 | 16.0015
EDR | 150 | SØ | 1-phase | Min | 2036 | 1524.3439 | 16.0015 | 29.4373 | 42.9079 | -104.7337 | 15.8102 | 1524.3439 | 0.91429 | 0.91358 | 0.70032 | 3.0711 | 1.4586 | 6.3497 | 1.4936 | 6.3982 | 0.48366 | 5.3338 | -104.7337 | 5.3338 | -104.7337 | 5.3338 | -104.7337 | 16.0015
EDR | 150 | SØ2 | 1-phase | Min | 2036 | 787.5865 | 8.2675 | 33.5257 | 22.3414 | -107.6692 | 8.189 | 787.5865 | 0.98461 | 1.0158 | 1.6395 | 10.2291 | 1.0832 | 10.2875 | 1.1149 | 10.3399 | 0.99433 | 2.7558 | -107.6692 | 2.7558 | -107.6692 | 2.7558 | -107.6692 | 8.2675
ENB | 150 | WA1 | 1-phase | Min | 2036 | 837.4033 | 8.7905 | 12.8332 | 22.1421 | -102.6314 | 8.7068 | 837.4033 | 0.75408 | 1.0615 | 4.5646 | 3.9306 | 2.2418 | 11.7643 | 2.3167 | 11.8404 | 0.33411 | 2.9302 | -102.6314 | 2.9302 | -102.6314 | 2.9302 | -102.6314 | 8.7905
ENB | 150 | WA2 | 1-phase | Min | 2036 | 837.4033 | 8.7905 | 12.8332 | 22.1421 | -102.6314 | 8.7068 | 837.4033 | 0.75408 | 1.0615 | 4.5646 | 3.9306 | 2.2418 | 11.7643 | 2.3167 | 11.8404 | 0.33411 | 2.9302 | -102.6314 | 2.9302 | -102.6314 | 2.9302 | -102.6314 | 8.7905
EST | 150 | SFIK | 1-phase | Min | 2036 | 1200.828 | 12.6054 | 21.9271 | 33.2812 | -104.4014 | 12.4683 | 1200.828 | 0.88725 | 0.94395 | 1.3853 | 3.859 | 1.7965 | 8.0656 | 1.8326 | 8.1136 | 0.47845 | 4.2018 | -104.4014 | 4.2018 | -104.4014 | 4.2018 | -104.4014 | 12.6054
FER | 150 | S1 | 1-phase | Min | 2036 | 1810.859 | 19.0091 | 15.9446 | 47.4417 | -101.7032 | 18.7623 | 1810.859 | 0.89671 | 0.91435 | 0.96956 | 2.1813 | 2.0453 | 5.1819 | 2.2362 | 5.2225 | 0.42095 | 6.3364 | -101.7032 | 6.3364 | -101.7032 | 6.3364 | -101.7032 | 19.0091
FER | 150 | S2 | 1-phase | Min | 2036 | 1810.859 | 19.0091 | 15.9446 | 47.4417 | -101.7032 | 18.7623 | 1810.859 | 0.89671 | 0.91435 | 0.96956 | 2.1813 | 2.0453 | 5.1819 | 2.2362 | 5.2225 | 0.42095 | 6.3364 | -101.7032 | 6.3364 | -101.7032 | 6.3364 | -101.7032 | 19.0091
FGD | 150 | S1 | 1-phase | Min | 2036 | 1970.072 | 20.6804 | 20.4351 | 52.454 | -101.6596 | 20.2626 | 1970.072 | 0.90333 | 0.86738 | 0.30563 | 1.4788 | 1.6773 | 5.1072 | 1.7793 | 5.1694 | 0.28956 | 6.8935 | -101.6596 | 6.8935 | -101.6596 | 6.8935 | -101.6596 | 20.6804
FGD | 150 | S2 | 1-phase | Min | 2036 | 1970.072 | 20.6804 | 20.4351 | 52.454 | -101.6596 | 20.2626 | 1970.072 | 0.90333 | 0.86738 | 0.30563 | 1.4788 | 1.6773 | 5.1072 | 1.7793 | 5.1694 | 0.28956 | 6.8935 | -101.6596 | 6.8935 | -101.6596 | 6.8935 | -101.6596 | 20.6804
FGV | 150 | WA1 | 1-phase | Min | 2036 | 1922.1303 | 20.1771 | 19.5856 | 51.0234 | -101.4467 | 19.776 | 1922.1303 | 0.89671 | 0.87596 | 0.39453 | 1.5326 | 1.7083 | 5.2196 | 1.811 | 5.2814 | 0.29363 | 6.7257 | -101.4467 | 6.7257 | -101.4467 | 6.7257 | -101.4467 | 20.1771
FGV | 150 | WA2 | 1-phase | Min | 2036 | 1922.1303 | 20.1771 | 19.5856 | 51.0234 | -101.4467 | 19.776 | 1922.1303 | 0.89671 | 0.87596 | 0.39453 | 1.5326 | 1.7083 | 5.2196 | 1.811 | 5.2814 | 0.29363 | 6.7257 | -101.4467 | 6.7257 | -101.4467 | 6.7257 | -101.4467 | 20.1771
FOU | 150 | WA1 | 1-phase | Min | 2036 | 2056.5438 | 21.5881 | 18.6355 | 54.6306 | -98.7505 | 21.2822 | 2056.5438 | 0.9196 | 0.95264 | 1.2972 | 2.5111 | 1.8167 | 4.1685 | 1.953 | 4.2358 | 0.60241 | 7.196 | -98.7505 | 7.196 | -98.7505 | 7.196 | -98.7505 | 21.5881
FOU | 150 | WA10 | 1-phase | Min | 2036 | 2056.5438 | 21.5881 | 18.6355 | 54.6306 | -98.7505 | 21.2822 | 2056.5438 | 0.9196 | 0.95264 | 1.2972 | 2.5111 | 1.8167 | 4.1685 | 1.953 | 4.2358 | 0.60241 | 7.196 | -98.7505 | 7.196 | -98.7505 | 7.196 | -98.7505 | 21.5881
FOU | 150 | WA2 | 1-phase | Min | 2036 | 2056.5438 | 21.5881 | 18.6355 | 54.6306 | -98.7505 | 21.2822 | 2056.5438 | 0.9196 | 0.95264 | 1.2972 | 2.5111 | 1.8167 | 4.1685 | 1.953 | 4.2358 | 0.60241 | 7.196 | -98.7505 | 7.196 | -98.7505 | 7.196 | -98.7505 | 21.5881
FOU | 150 | WA3 | 1-phase | Min | 2036 | 2056.5438 | 21.5881 | 18.6355 | 54.6306 | -98.7505 | 21.2822 | 2056.5438 | 0.9196 | 0.95264 | 1.2972 | 2.5111 | 1.8167 | 4.1685 | 1.953 | 4.2358 | 0.60241 | 7.196 | -98.7505 | 7.196 | -98.7505 | 7.196 | -98.7505 | 21.5881
FOU | 150 | WA4 | 1-phase | Min | 2036 | 2056.5438 | 21.5881 | 18.6355 | 54.6306 | -98.7505 | 21.2822 | 2056.5438 | 0.9196 | 0.95264 | 1.2972 | 2.5111 | 1.8167 | 4.1685 | 1.953 | 4.2358 | 0.60241 | 7.196 | -98.7505 | 7.196 | -98.7505 | 7.196 | -98.7505 | 21.5881
FOU | 150 | WA5 | 1-phase | Min | 2036 | 2056.5438 | 21.5881 | 18.6355 | 54.6306 | -98.7505 | 21.2822 | 2056.5438 | 0.9196 | 0.95264 | 1.2972 | 2.5111 | 1.8167 | 4.1685 | 1.953 | 4.2358 | 0.60241 | 7.196 | -98.7505 | 7.196 | -98.7505 | 7.196 | -98.7505 | 21.5881
FOU | 150 | WA6 | 1-phase | Min | 2036 | 2056.5438 | 21.5881 | 18.6355 | 54.6306 | -98.7505 | 21.2822 | 2056.5438 | 0.9196 | 0.95264 | 1.2972 | 2.5111 | 1.8167 | 4.1685 | 1.953 | 4.2358 | 0.60241 | 7.196 | -98.7505 | 7.196 | -98.7505 | 7.196 | -98.7505 | 21.5881
FOU | 150 | WA7 | 1-phase | Min | 2036 | 2056.5438 | 21.5881 | 18.6355 | 54.6306 | -98.7505 | 21.2822 | 2056.5438 | 0.9196 | 0.95264 | 1.2972 | 2.5111 | 1.8167 | 4.1685 | 1.953 | 4.2358 | 0.60241 | 7.196 | -98.7505 | 7.196 | -98.7505 | 7.196 | -98.7505 | 21.5881
FOU | 150 | WA8 | 1-phase | Min | 2036 | 2056.5438 | 21.5881 | 18.6355 | 54.6306 | -98.7505 | 21.2822 | 2056.5438 | 0.9196 | 0.95264 | 1.2972 | 2.5111 | 1.8167 | 4.1685 | 1.953 | 4.2358 | 0.60241 | 7.196 | -98.7505 | 7.196 | -98.7505 | 7.196 | -98.7505 | 21.5881
FOU | 150 | WA9 | 1-phase | Min | 2036 | 2056.5438 | 21.5881 | 18.6355 | 54.6306 | -98.7505 | 21.2822 | 2056.5438 | 0.9196 | 0.95264 | 1.2972 | 2.5111 | 1.8167 | 4.1685 | 1.953 | 4.2358 | 0.60241 | 7.196 | -98.7505 | 7.196 | -98.7505 | 7.196 | -98.7505 | 21.5881
FRD | 150 | S1 | 1-phase | Min | 2036 | 1043.4955 | 10.9539 | 9.9822 | 25.6936 | -102.436 | 10.8423 | 1043.4955 | 0.90052 | 1.0038 | 3.1175 | 5.3952 | 2.7987 | 8.1726 | 3.3597 | 8.2343 | 0.66016 | 3.6513 | -102.436 | 3.6513 | -102.436 | 3.6513 | -102.436 | 10.9539
FRD | 150 | S2 | 1-phase | Min | 2036 | 1043.4955 | 10.9539 | 9.9822 | 25.6936 | -102.436 | 10.8423 | 1043.4955 | 0.90052 | 1.0038 | 3.1175 | 5.3952 | 2.7987 | 8.1726 | 3.3597 | 8.2343 | 0.66016 | 3.6513 | -102.436 | 3.6513 | -102.436 | 3.6513 | -102.436 | 10.9539
FRT | 150 | S1 | 1-phase | Min | 2036 | 1106.222 | 11.6123 | 9.3917 | 27.9057 | -103.4109 | 11.4926 | 1106.222 | 0.82881 | 0.9765 | 2.4657 | 3.1043 | 2.8928 | 8.8809 | 3.0968 | 8.9281 | 0.34955 | 3.8708 | -103.4109 | 3.8708 | -103.4109 | 3.8708 | -103.4109 | 11.6123
FRT | 150 | S2 | 1-phase | Min | 2036 | 1106.222 | 11.6123 | 9.3917 | 27.9057 | -103.4109 | 11.4926 | 1106.222 | 0.82881 | 0.9765 | 2.4657 | 3.1043 | 2.8928 | 8.8809 | 3.0968 | 8.9281 | 0.34955 | 3.8708 | -103.4109 | 3.8708 | -103.4109 | 3.8708 | -103.4109 | 11.6123
FVO | 150 | S1 | 1-phase | Min | 2036 | 1884.5139 | 19.7823 | 14.0484 | 49.3571 | -99.6208 | 19.3953 | 1884.5139 | 0.87171 | 0.90938 | 0.75573 | 1.6164 | 1.7895 | 5.2369 | 1.9035 | 5.2923 | 0.30864 | 6.5941 | -99.6208 | 6.5941 | -99.6208 | 6.5941 | -99.6208 | 19.7823
FVO | 150 | S2 | 1-phase | Min | 2036 | 1884.5139 | 19.7823 | 14.0484 | 49.3571 | -99.6208 | 19.3953 | 1884.5139 | 0.87171 | 0.90938 | 0.75573 | 1.6164 | 1.7895 | 5.2369 | 1.9035 | 5.2923 | 0.30864 | 6.5941 | -99.6208 | 6.5941 | -99.6208 | 6.5941 | -99.6208 | 19.7823
GRP | 150 | S1 | 1-phase | Min | 2036 | 1636.35 | 17.1772 | 15.0359 | 42.9509 | -99.383 | 16.8904 | 1636.35 | 0.8027 | 0.97415 | 1.4719 | 1.5283 | 1.7714 | 6.1641 | 1.8541 | 6.2166 | 0.24793 | 5.7257 | -99.383 | 5.7257 | -99.383 | 5.7257 | -99.383 | 17.1772
GRP | 150 | S2 | 1-phase | Min | 2036 | 1636.35 | 17.1772 | 15.0359 | 42.9509 | -99.383 | 16.8904 | 1636.35 | 0.8027 | 0.97415 | 1.4719 | 1.5283 | 1.7714 | 6.1641 | 1.8541 | 6.2166 | 0.24793 | 5.7257 | -99.383 | 5.7257 | -99.383 | 5.7257 | -99.383 | 17.1772
GYD | 150 | S1 | 1-phase | Min | 2036 | 911.9685 | 9.5732 | 7.759 | 22.5179 | -102.0756 | 9.4594 | 911.9685 | 0.8916 | 0.9354 | 1.7158 | 5.0062 | 2.5222 | 10.6876 | 3.0908 | 10.6425 | 0.46842 | 3.1911 | -102.0756 | 3.1911 | -102.0756 | 3.1911 | -102.0756 | 9.5732
GYD | 150 | S2 | 1-phase | Min | 2036 | 911.9685 | 9.5732 | 7.759 | 22.5179 | -102.0756 | 9.4594 | 911.9685 | 0.8916 | 0.9354 | 1.7158 | 5.0062 | 2.5222 | 10.6876 | 3.0908 | 10.6425 | 0.46842 | 3.1911 | -102.0756 | 3.1911 | -102.0756 | 3.1911 | -102.0756 | 9.5732
HAS | 150 | SK1 | 1-phase | Min | 2036 | 1382.8431 | 14.5161 | 11.5897 | 35.8694 | -105.7736 | 14.3512 | 1382.8431 | 0.97039 | 0.93115 | 1.1337 | 4.4157 | 2.0563 | 6.0904 | 2.5544 | 6.112 | 0.72501 | 4.8387 | -105.7736 | 4.8387 | -105.7736 | 4.8387 | -105.7736 | 14.5161
HAS | 150 | SK2 | 1-phase | Min | 2036 | 1382.8431 | 14.5161 | 11.5897 | 35.8694 | -105.7736 | 14.3512 | 1382.8431 | 0.97039 | 0.93115 | 1.1337 | 4.4157 | 2.0563 | 6.0904 | 2.5544 | 6.112 | 0.72501 | 4.8387 | -105.7736 | 4.8387 | -105.7736 | 4.8387 | -105.7736 | 14.5161
HAT | 150 | SK1 | 1-phase | Min | 2036 | 1324.5213 | 13.9039 | 11.6621 | 34.2821 | -103.0606 | 13.7362 | 1324.5213 | 0.93952 | 0.99268 | 1.9167 | 4.7344 | 1.8124 | 6.1211 | 2.2845 | 6.136 | 0.77346 | 4.6346 | -103.0606 | 4.6346 | -103.0606 | 4.6346 | -103.0606 | 13.9039
HAT | 150 | SK2 | 1-phase | Min | 2036 | 1324.5213 | 13.9039 | 11.6621 | 34.2821 | -103.0606 | 13.7362 | 1324.5213 | 0.93952 | 0.99268 | 1.9167 | 4.7344 | 1.8124 | 6.1211 | 2.2845 | 6.136 | 0.77346 | 4.6346 | -103.0606 | 4.6346 | -103.0606 | 4.6346 | -103.0606 | 13.9039
HESV | 150 | NORD | 1-phase | Min | 2036 | 1672.5838 | 17.5576 | 14.7474 | 44.4357 | -99.5569 | 17.3313 | 1672.5838 | 0.85079 | 0.99684 | 1.8354 | 2.6342 | 1.7231 | 5.4896 | 1.788 | 5.5503 | 0.47985 | 5.8525 | -99.5569 | 5.8525 | -99.5569 | 5.8525 | -99.5569 | 17.5576
HESV | 150 | SYD | 1-phase | Min | 2036 | 1672.5838 | 17.5576 | 14.7474 | 44.4357 | -99.5569 | 17.3313 | 1672.5838 | 0.85079 | 0.99684 | 1.8354 | 2.6342 | 1.7231 | 5.4896 | 1.788 | 5.5503 | 0.47985 | 5.8525 | -99.5569 | 5.8525 | -99.5569 | 5.8525 | -99.5569 | 17.5576
HNB | 150 | S1 | 1-phase | Min | 2036 | 1254.5964 | 13.1698 | 10.7375 | 32.2708 | -106.1497 | 13.028 | 1254.5964 | 0.96781 | 0.95009 | 1.4565 | 5.1036 | 2.1443 | 6.6752 | 2.7069 | 6.703 | 0.76456 | 4.3899 | -106.1497 | 4.3899 | -106.1497 | 4.3899 | -106.1497 | 13.1698
HNB | 150 | S2 | 1-phase | Min | 2036 | 1254.5964 | 13.1698 | 10.7375 | 32.2708 | -106.1497 | 13.028 | 1254.5964 | 0.96781 | 0.95009 | 1.4565 | 5.1036 | 2.1443 | 6.6752 | 2.7069 | 6.703 | 0.76456 | 4.3899 | -106.1497 | 4.3899 | -106.1497 | 4.3899 | -106.1497 | 13.1698
HOD | 150 | SØ | 1-phase | Min | 2036 | 1125.5813 | 11.8155 | 16.4344 | 30.4993 | -105.5598 | 11.6906 | 1125.5813 | 0.89317 | 0.90501 | 0.87361 | 3.4511 | 2.0013 | 9.0507 | 2.0372 | 9.0993 | 0.3813 | 3.9385 | -105.5598 | 3.9385 | -105.5598 | 3.9385 | -105.5598 | 11.8155
HRA | 150 | S1 | 1-phase | Min | 2036 | 484.5306 | 5.0863 | 4.4526 | 10.8795 | -86.9292 | 5.0437 | 484.5306 | 0.9215 | 1.2393 | 16.9009 | 15.0802 | 4.6738 | 14.3689 | 4.7576 | 14.4965 | 1.0495 | 1.6954 | -86.9292 | 1.6954 | -86.9292 | 1.6954 | -86.9292 | 5.0863
HRB | 150 | S1 | 1-phase | Min | 2036 | 381.2861 | 4.0025 | 3.6801 | 8.2023 | -93.89 | 3.971 | 381.2861 | 0.91884 | 1.0242 | 9.1852 | 16.9335 | 6.9882 | 21.9903 | 7.0589 | 22.1294 | 0.77005 | 1.3342 | -93.89 | 1.3342 | -93.89 | 1.3342 | -93.89 | 4.0025
HSK | 150 | S1 | 1-phase | Min | 2036 | 1338.3763 | 14.0493 | 11.656 | 34.7575 | -106.1426 | 13.892 | 1338.3763 | 0.96173 | 0.93163 | 1.1636 | 4.4393 | 2.0708 | 6.3749 | 2.5621 | 6.3978 | 0.69637 | 4.6831 | -106.1426 | 4.6831 | -106.1426 | 4.6831 | -106.1426 | 14.0493
HSK | 150 | S2 | 1-phase | Min | 2036 | 1338.3763 | 14.0493 | 11.656 | 34.7575 | -106.1426 | 13.892 | 1338.3763 | 0.96173 | 0.93163 | 1.1636 | 4.4393 | 2.0708 | 6.3749 | 2.5621 | 6.3978 | 0.69637 | 4.6831 | -106.1426 | 4.6831 | -106.1426 | 4.6831 | -106.1426 | 14.0493
HSTV | 150 | S1--$ | 1-phase | Min | 2036 | 1275.5882 | 13.3902 | 12.6732 | 33.3904 | -102.8568 | 13.2292 | 1275.5882 | 0.90873 | 0.99838 | 2.1488 | 4.4568 | 1.8852 | 6.5252 | 2.205 | 6.5435 | 0.68302 | 4.4634 | -102.8568 | 4.4634 | -102.8568 | 4.4634 | -102.8568 | 13.3902
HSTV | 150 | S2--$ | 1-phase | Min | 2036 | 1275.5882 | 13.3902 | 12.6732 | 33.3904 | -102.8568 | 13.2292 | 1275.5882 | 0.90873 | 0.99838 | 2.1488 | 4.4568 | 1.8852 | 6.5252 | 2.205 | 6.5435 | 0.68302 | 4.4634 | -102.8568 | 4.4634 | -102.8568 | 4.4634 | -102.8568 | 13.3902
HVO | 150 | S1 | 1-phase | Min | 2036 | 1462.7781 | 15.3552 | 10.5157 | 37.3378 | -103.9761 | 15.1792 | 1462.7781 | 0.95519 | 0.90819 | 1.0622 | 3.6934 | 2.3664 | 6.0051 | 2.6559 | 6.0185 | 0.61505 | 5.1184 | -103.9761 | 5.1184 | -103.9761 | 5.1184 | -103.9761 | 15.3552
HVO | 150 | S2 | 1-phase | Min | 2036 | 1462.7781 | 15.3552 | 10.5157 | 37.3378 | -103.9761 | 15.1792 | 1462.7781 | 0.95519 | 0.90819 | 1.0622 | 3.6934 | 2.3664 | 6.0051 | 2.6559 | 6.0185 | 0.61505 | 5.1184 | -103.9761 | 5.1184 | -103.9761 | 5.1184 | -103.9761 | 15.3552
HVV | 150 | S1 | 1-phase | Min | 2036 | 1743.399 | 18.3009 | 12.9954 | 45.2797 | -101.7028 | 18.068 | 1743.399 | 0.88719 | 0.9136 | 0.99851 | 2.0923 | 2.1771 | 5.4721 | 2.3621 | 5.5115 | 0.38236 | 6.1003 | -101.7028 | 6.1003 | -101.7028 | 6.1003 | -101.7028 | 18.3009
HVV | 150 | S2 | 1-phase | Min | 2036 | 1743.399 | 18.3009 | 12.9954 | 45.2797 | -101.7028 | 18.068 | 1743.399 | 0.88719 | 0.9136 | 0.99851 | 2.0923 | 2.1771 | 5.4721 | 2.3621 | 5.5115 | 0.38236 | 6.1003 | -101.7028 | 6.1003 | -101.7028 | 6.1003 | -101.7028 | 18.3009
HØN | 150 | S1 | 1-phase | Min | 2036 | 1154.5069 | 12.1192 | 10.9364 | 29.6943 | -108.1417 | 11.9917 | 1154.5069 | 0.98959 | 0.93882 | 1.0552 | 5.8079 | 2.0144 | 7.2065 | 2.6921 | 7.2401 | 0.80592 | 4.0397 | -108.1417 | 4.0397 | -108.1417 | 4.0397 | -108.1417 | 12.1192
HØN | 150 | S2 | 1-phase | Min | 2036 | 1154.5069 | 12.1192 | 10.9364 | 29.6943 | -108.1417 | 11.9917 | 1154.5069 | 0.98959 | 0.93882 | 1.0552 | 5.8079 | 2.0144 | 7.2065 | 2.6921 | 7.2401 | 0.80592 | 4.0397 | -108.1417 | 4.0397 | -108.1417 | 4.0397 | -108.1417 | 12.1192
IDU | 150 | N | 1-phase | Min | 2036 | 2216.1245 | 23.2633 | 20.8749 | 60.4031 | -101.6176 | 22.9265 | 2216.1245 | 0.88448 | 0.89521 | 0.53488 | 1.4102 | 1.5534 | 4.5156 | 1.6174 | 4.5776 | 0.31229 | 7.7544 | -101.6176 | 7.7544 | -101.6176 | 7.7544 | -101.6176 | 23.2633
IDU | 150 | N1 | 1-phase | Min | 2036 | 2216.1245 | 23.2633 | 20.8749 | 60.4031 | -101.6176 | 22.9265 | 2216.1245 | 0.88448 | 0.89521 | 0.53488 | 1.4102 | 1.5534 | 4.5156 | 1.6174 | 4.5776 | 0.31229 | 7.7544 | -101.6176 | 7.7544 | -101.6176 | 7.7544 | -101.6176 | 23.2633
IDU | 150 | S | 1-phase | Min | 2036 | 2216.1245 | 23.2633 | 20.8749 | 60.4031 | -101.6176 | 22.9265 | 2216.1245 | 0.88448 | 0.89521 | 0.53488 | 1.4102 | 1.5534 | 4.5156 | 1.6174 | 4.5776 | 0.31229 | 7.7544 | -101.6176 | 7.7544 | -101.6176 | 7.7544 | -101.6176 | 23.2633
IDU | 150 | S1 | 1-phase | Min | 2036 | 2216.1245 | 23.2633 | 20.8749 | 60.4031 | -101.6176 | 22.9265 | 2216.1245 | 0.88448 | 0.89521 | 0.53488 | 1.4102 | 1.5534 | 4.5156 | 1.6174 | 4.5776 | 0.31229 | 7.7544 | -101.6176 | 7.7544 | -101.6176 | 7.7544 | -101.6176 | 23.2633
KAE | 150 | N | 1-phase | Min | 2036 | 1215.9992 | 12.7647 | 21.898 | 33.6986 | -104.9206 | 12.6255 | 1215.9992 | 0.89092 | 0.92989 | 1.1527 | 3.6473 | 1.7799 | 8.093 | 1.8159 | 8.1413 | 0.45067 | 4.2549 | -104.9206 | 4.2549 | -104.9206 | 4.2549 | -104.9206 | 12.7647
KAE | 150 | S | 1-phase | Min | 2036 | 1215.9992 | 12.7647 | 21.898 | 33.6986 | -104.9206 | 12.6255 | 1215.9992 | 0.89092 | 0.92989 | 1.1527 | 3.6473 | 1.7799 | 8.093 | 1.8159 | 8.1413 | 0.45067 | 4.2549 | -104.9206 | 4.2549 | -104.9206 | 4.2549 | -104.9206 | 12.7647
KAG | 150 | S1 | 1-phase | Min | 2036 | 1394.8883 | 14.6425 | 12.3884 | 36.1506 | -102.2608 | 14.4744 | 1394.8883 | 0.90831 | 0.99102 | 2.1578 | 4.0172 | 2.1333 | 6.1059 | 2.418 | 6.1519 | 0.65791 | 4.8808 | -102.2608 | 4.8808 | -102.2608 | 4.8808 | -102.2608 | 14.6425
KAS | 150 | SA | 1-phase | Min | 2036 | 2323.0975 | 24.3862 | 28.2751 | 64.2682 | -101.5499 | 23.9706 | 2323.0975 | 0.98787 | 0.93694 | 0.32322 | 2.9274 | 0.76472 | 3.7063 | 0.7754 | 3.705 | 0.78986 | 8.1287 | -101.5499 | 8.1287 | -101.5499 | 8.1287 | -101.5499 | 24.3862
KAS | 150 | SB | 1-phase | Min | 2036 | 2323.0975 | 24.3862 | 28.2751 | 64.2682 | -101.5499 | 23.9706 | 2323.0975 | 0.98787 | 0.93694 | 0.32322 | 2.9274 | 0.76472 | 3.7063 | 0.7754 | 3.705 | 0.78986 | 8.1287 | -101.5499 | 8.1287 | -101.5499 | 8.1287 | -101.5499 | 24.3862
KAS | 150 | SC | 1-phase | Min | 2036 | 2323.0975 | 24.3862 | 28.2751 | 64.2682 | -101.5499 | 23.9706 | 2323.0975 | 0.98787 | 0.93694 | 0.32322 | 2.9274 | 0.76472 | 3.7063 | 0.7754 | 3.705 | 0.78986 | 8.1287 | -101.5499 | 8.1287 | -101.5499 | 8.1287 | -101.5499 | 24.3862
KBB | 150 | SFIK | 1-phase | Min | 2036 | 1046.0413 | 10.9806 | 7.5697 | 25.4536 | -98.6102 | 10.8648 | 1046.0413 | 0.89331 | 1.0739 | 4.5613 | 5.8054 | 2.772 | 7.6018 | 3.0571 | 7.6457 | 0.76369 | 3.6602 | -98.6102 | 3.6602 | -98.6102 | 3.6602 | -98.6102 | 10.9806
KIN | 150 | S1 | 1-phase | Min | 2036 | 1638.2698 | 17.1974 | 22.6439 | 43.1452 | -99.7153 | 16.9103 | 1638.2698 | 0.79585 | 0.96988 | 1.3767 | 1.2962 | 1.7443 | 6.3092 | 1.8261 | 6.363 | 0.20545 | 5.7325 | -99.7153 | 5.7325 | -99.7153 | 5.7325 | -99.7153 | 17.1974
KIN | 150 | S2 | 1-phase | Min | 2036 | 1638.2698 | 17.1974 | 22.6439 | 43.1452 | -99.7153 | 16.9103 | 1638.2698 | 0.79585 | 0.96988 | 1.3767 | 1.2962 | 1.7443 | 6.3092 | 1.8261 | 6.363 | 0.20545 | 5.7325 | -99.7153 | 5.7325 | -99.7153 | 5.7325 | -99.7153 | 17.1974
KLF | 150 | WA1 | 1-phase | Min | 2036 | 1345.2841 | 14.1218 | 11.0022 | 34.2329 | -103.0412 | 13.9642 | 1345.2841 | 0.86481 | 0.94441 | 1.6524 | 2.7899 | 2.5586 | 7.1578 | 2.8259 | 7.2032 | 0.38977 | 4.7073 | -103.0412 | 4.7073 | -103.0412 | 4.7073 | -103.0412 | 14.1218
KLF | 150 | WA2 | 1-phase | Min | 2036 | 1345.2841 | 14.1218 | 11.0022 | 34.2329 | -103.0412 | 13.9642 | 1345.2841 | 0.86481 | 0.94441 | 1.6524 | 2.7899 | 2.5586 | 7.1578 | 2.8259 | 7.2032 | 0.38977 | 4.7073 | -103.0412 | 4.7073 | -103.0412 | 4.7073 | -103.0412 | 14.1218
KNA | 150 | S1 | 1-phase | Min | 2036 | 1489.7086 | 15.6379 | 13.0054 | 38.9298 | -99.2834 | 15.4336 | 1489.7086 | 0.90187 | 1.0448 | 2.428 | 4.2031 | 1.517 | 5.5133 | 1.8524 | 5.5542 | 0.76237 | 5.2126 | -99.2834 | 5.2126 | -99.2834 | 5.2126 | -99.2834 | 15.6379
KNA | 150 | S2 | 1-phase | Min | 2036 | 1489.7086 | 15.6379 | 13.0054 | 38.9298 | -99.2834 | 15.4336 | 1489.7086 | 0.90187 | 1.0448 | 2.428 | 4.2031 | 1.517 | 5.5133 | 1.8524 | 5.5542 | 0.76237 | 5.2126 | -99.2834 | 5.2126 | -99.2834 | 5.2126 | -99.2834 | 15.6379
LAG | 150 | S1 | 1-phase | Min | 2036 | 1875.5822 | 19.6885 | 23.9586 | 50.5172 | -104.1267 | 19.3996 | 1875.5822 | 0.94084 | 0.90262 | 0.42544 | 2.6495 | 1.1987 | 4.8828 | 1.3749 | 4.9467 | 0.54263 | 6.5628 | -104.1267 | 6.5628 | -104.1267 | 6.5628 | -104.1267 | 19.6885
LAG | 150 | S2 | 1-phase | Min | 2036 | 1530.0144 | 16.061 | 26.206 | 41.8945 | -105.3106 | 15.8467 | 1530.0144 | 0.96643 | 0.94981 | 0.92307 | 4.1099 | 1.3955 | 5.4243 | 1.5004 | 5.4775 | 0.7577 | 5.3537 | -105.3106 | 5.3537 | -105.3106 | 5.3537 | -105.3106 | 16.061
LKR | 150 | S2 | 1-phase | Min | 2036 | 1279.2775 | 13.4289 | 14.5177 | 34.0378 | -101.9153 | 13.2776 | 1279.2775 | 0.86446 | 1.0087 | 2.311 | 3.9972 | 1.732 | 7.0719 | 1.7841 | 7.1319 | 0.56522 | 4.4763 | -101.9153 | 4.4763 | -101.9153 | 4.4763 | -101.9153 | 13.4289
LKR | 150 | SØ | 1-phase | Min | 2036 | 1279.2775 | 13.4289 | 14.5177 | 34.0378 | -101.9153 | 13.2776 | 1279.2775 | 0.86446 | 1.0087 | 2.311 | 3.9972 | 1.732 | 7.0719 | 1.7841 | 7.1319 | 0.56522 | 4.4763 | -101.9153 | 4.4763 | -101.9153 | 4.4763 | -101.9153 | 13.4289
LOL | 150 | S1- | 1-phase | Min | 2036 | 1297.3982 | 13.6191 | 11.0709 | 33.3811 | -100.8063 | 13.4677 | 1297.3982 | 0.86645 | 1.0236 | 2.8206 | 3.9561 | 2.2238 | 6.7254 | 2.639 | 6.742 | 0.58823 | 4.5397 | -100.8063 | 4.5397 | -100.8063 | 4.5397 | -100.8063 | 13.6191
LOL | 150 | S2- | 1-phase | Min | 2036 | 1297.3982 | 13.6191 | 11.0709 | 33.3811 | -100.8063 | 13.4677 | 1297.3982 | 0.86645 | 1.0236 | 2.8206 | 3.9561 | 2.2238 | 6.7254 | 2.639 | 6.742 | 0.58823 | 4.5397 | -100.8063 | 4.5397 | -100.8063 | 4.5397 | -100.8063 | 13.6191
LYK | 150 | NORD | 1-phase | Min | 2036 | 1302.0972 | 13.6685 | 23.3729 | 36.2201 | -104.6893 | 13.5155 | 1302.0972 | 0.89849 | 0.92509 | 1.0211 | 3.4692 | 1.7214 | 7.498 | 1.7573 | 7.5461 | 0.46268 | 4.5562 | -104.6893 | 4.5562 | -104.6893 | 4.5562 | -104.6893 | 13.6685
LYK | 150 | SYD | 1-phase | Min | 2036 | 1302.0972 | 13.6685 | 23.3729 | 36.2201 | -104.6893 | 13.5155 | 1302.0972 | 0.89849 | 0.92509 | 1.0211 | 3.4692 | 1.7214 | 7.498 | 1.7573 | 7.5461 | 0.46268 | 4.5562 | -104.6893 | 4.5562 | -104.6893 | 4.5562 | -104.6893 | 13.6685
MAG | 150 | NORD | 1-phase | Min | 2036 | 832.4337 | 8.7383 | 8.1101 | 20.8693 | -102.1054 | 8.6427 | 832.4337 | 0.99761 | 1.0133 | 2.0153 | 9.5318 | 1.701 | 9.2778 | 2.4595 | 9.2276 | 1.0274 | 2.9128 | -102.1054 | 2.9128 | -102.1054 | 2.9128 | -102.1054 | 8.7383
MAG | 150 | SYD | 1-phase | Min | 2036 | 832.4337 | 8.7383 | 8.1101 | 20.8693 | -102.1054 | 8.6427 | 832.4337 | 0.99761 | 1.0133 | 2.0153 | 9.5318 | 1.701 | 9.2778 | 2.4595 | 9.2276 | 1.0274 | 2.9128 | -102.1054 | 2.9128 | -102.1054 | 2.9128 | -102.1054 | 8.7383
MAL | 150 | S1 | 1-phase | Min | 2036 | 1436.763 | 15.0821 | 15.4724 | 37.7949 | -105.7721 | 14.904 | 1436.763 | 0.99277 | 0.95387 | 1.1556 | 4.8096 | 1.7677 | 5.6017 | 2.1975 | 5.6573 | 0.8586 | 5.0274 | -105.7721 | 5.0274 | -105.7721 | 5.0274 | -105.7721 | 15.0821
MAL | 150 | S2 | 1-phase | Min | 2036 | 1436.763 | 15.0821 | 15.4724 | 37.7949 | -105.7721 | 14.904 | 1436.763 | 0.99277 | 0.95387 | 1.1556 | 4.8096 | 1.7677 | 5.6017 | 2.1975 | 5.6573 | 0.8586 | 5.0274 | -105.7721 | 5.0274 | -105.7721 | 5.0274 | -105.7721 | 15.0821
MES | 150 | SK1 | 1-phase | Min | 2036 | 966.7097 | 10.1478 | 5.4229 | 22.2941 | -105.6186 | 10.0471 | 966.7097 | 0.92698 | 0.84614 | 0.41271 | 3.2445 | 4.0288 | 10.2938 | 4.2403 | 10.3745 | 0.31519 | 3.3826 | -105.6186 | 3.3826 | -105.6186 | 3.3826 | -105.6186 | 10.1478
MES | 150 | SK2 | 1-phase | Min | 2036 | 966.7097 | 10.1478 | 5.4229 | 22.2941 | -105.6186 | 10.0471 | 966.7097 | 0.92698 | 0.84614 | 0.41271 | 3.2445 | 4.0288 | 10.2938 | 4.2403 | 10.3745 | 0.31519 | 3.3826 | -105.6186 | 3.3826 | -105.6186 | 3.3826 | -105.6186 | 10.1478
MKS | 150 | S1 | 1-phase | Min | 2036 | 1534.9044 | 16.1123 | 12.378 | 39.9371 | -106.6158 | 15.9232 | 1534.9044 | 0.98839 | 0.88615 | 0.50714 | 3.7607 | 1.975 | 5.6578 | 2.429 | 5.7068 | 0.66469 | 5.3708 | -106.6158 | 5.3708 | -106.6158 | 5.3708 | -106.6158 | 16.1123
MKS | 150 | S2 | 1-phase | Min | 2036 | 1534.9044 | 16.1123 | 12.378 | 39.9371 | -106.6158 | 15.9232 | 1534.9044 | 0.98839 | 0.88615 | 0.50714 | 3.7607 | 1.975 | 5.6578 | 2.429 | 5.7068 | 0.66469 | 5.3708 | -106.6158 | 5.3708 | -106.6158 | 5.3708 | -106.6158 | 16.1123
MLP | 150 | S1 | 1-phase | Min | 2036 | 1327.5089 | 13.9352 | 11.4124 | 34.3674 | -106.8949 | 13.7812 | 1327.5089 | 0.99662 | 0.93467 | 1.0396 | 5.0773 | 2.0119 | 6.1767 | 2.5879 | 6.2219 | 0.82202 | 4.6451 | -106.8949 | 4.6451 | -106.8949 | 4.6451 | -106.8949 | 13.9352
MLP | 150 | S2 | 1-phase | Min | 2036 | 1327.5089 | 13.9352 | 11.4124 | 34.3674 | -106.8949 | 13.7812 | 1327.5089 | 0.99662 | 0.93467 | 1.0396 | 5.0773 | 2.0119 | 6.1767 | 2.5879 | 6.2219 | 0.82202 | 4.6451 | -106.8949 | 4.6451 | -106.8949 | 4.6451 | -106.8949 | 13.9352
MLU | 150 | S1 | 1-phase | Min | 2036 | 1168.3455 | 12.2644 | 10.7635 | 30.102 | -106.7964 | 12.1365 | 1168.3455 | 0.95828 | 0.95427 | 1.5815 | 5.374 | 2.1884 | 7.2354 | 2.7861 | 7.2611 | 0.74274 | 4.0881 | -106.7964 | 4.0881 | -106.7964 | 4.0881 | -106.7964 | 12.2644
MOS | 150 | S1 | 1-phase | Min | 2036 | 1656.4923 | 17.3887 | 12.209 | 42.2096 | -100.7271 | 17.1708 | 1656.4923 | 0.88044 | 0.93272 | 1.2972 | 2.3311 | 2.2849 | 5.6576 | 2.5544 | 5.7136 | 0.41204 | 5.7962 | -100.7271 | 5.7962 | -100.7271 | 5.7962 | -100.7271 | 17.3887
MOS | 150 | S2 | 1-phase | Min | 2036 | 1656.4923 | 17.3887 | 12.209 | 42.2096 | -100.7271 | 17.1708 | 1656.4923 | 0.88044 | 0.93272 | 1.2972 | 2.3311 | 2.2849 | 5.6576 | 2.5544 | 5.7136 | 0.41204 | 5.7962 | -100.7271 | 5.7962 | -100.7271 | 5.7962 | -100.7271 | 17.3887
NOR | 150 | S1 | 1-phase | Min | 2036 | 1045.5961 | 10.9759 | 8.8284 | 26.2905 | -104.0675 | 10.8657 | 1045.5961 | 0.8307 | 0.9656 | 2.3903 | 3.1121 | 3.0877 | 9.5404 | 3.2481 | 9.5888 | 0.3262 | 3.6586 | -104.0675 | 3.6586 | -104.0675 | 3.6586 | -104.0675 | 10.9759
NSP | 150 | SA | 1-phase | Min | 2036 | 1008.4595 | 10.5861 | 7.2541 | 24.5116 | -104.7694 | 10.4815 | 1008.4595 | 0.90556 | 0.92643 | 1.8631 | 4.4717 | 3.33 | 9.1615 | 3.6347 | 9.1673 | 0.4881 | 3.5287 | -104.7694 | 3.5287 | -104.7694 | 3.5287 | -104.7694 | 10.5861
NSP | 150 | SB | 1-phase | Min | 2036 | 1008.4595 | 10.5861 | 7.2541 | 24.5116 | -104.7694 | 10.4815 | 1008.4595 | 0.90556 | 0.92643 | 1.8631 | 4.4717 | 3.33 | 9.1615 | 3.6347 | 9.1673 | 0.4881 | 3.5287 | -104.7694 | 3.5287 | -104.7694 | 3.5287 | -104.7694 | 10.5861
NVV | 150 | S1 | 1-phase | Min | 2036 | 1831.0608 | 19.2212 | 16.4316 | 48.6713 | -102.8705 | 18.9742 | 1831.0608 | 0.9465 | 0.89099 | 0.73244 | 2.6377 | 2.0232 | 4.9042 | 2.2151 | 4.9359 | 0.53785 | 6.4071 | -102.8705 | 6.4071 | -102.8705 | 6.4071 | -102.8705 | 19.2212
NVV | 150 | S2 | 1-phase | Min | 2036 | 1831.0608 | 19.2212 | 16.4316 | 48.6713 | -102.8705 | 18.9742 | 1831.0608 | 0.9465 | 0.89099 | 0.73244 | 2.6377 | 2.0232 | 4.9042 | 2.2151 | 4.9359 | 0.53785 | 6.4071 | -102.8705 | 6.4071 | -102.8705 | 6.4071 | -102.8705 | 19.2212
OSØ | 150 | S1 | 1-phase | Min | 2036 | 1767.1832 | 18.5506 | 17.9147 | 46.2214 | -100.2015 | 18.2007 | 1767.1832 | 0.89194 | 0.90849 | 0.80881 | 2.0935 | 1.8377 | 5.4213 | 1.9457 | 5.4821 | 0.38617 | 6.1835 | -100.2015 | 6.1835 | -100.2015 | 6.1835 | -100.2015 | 18.5506
OSØ | 150 | S2 | 1-phase | Min | 2036 | 1767.1832 | 18.5506 | 17.9147 | 46.2214 | -100.2015 | 18.2007 | 1767.1832 | 0.89194 | 0.90849 | 0.80881 | 2.0935 | 1.8377 | 5.4213 | 1.9457 | 5.4821 | 0.38617 | 6.1835 | -100.2015 | 6.1835 | -100.2015 | 6.1835 | -100.2015 | 18.5506
OVE | 150 | S1--$ | 1-phase | Min | 2036 | 1651.3682 | 17.3349 | 20.6459 | 43.2866 | -99.6432 | 17.026 | 1651.3682 | 0.82198 | 0.95421 | 1.2526 | 1.6171 | 1.7427 | 6.1923 | 1.9665 | 6.2554 | 0.26115 | 5.7783 | -99.6432 | 5.7783 | -99.6432 | 5.7783 | -99.6432 | 17.3349
OVE | 150 | S2--$ | 1-phase | Min | 2036 | 1651.3682 | 17.3349 | 20.6459 | 43.2866 | -99.6432 | 17.026 | 1651.3682 | 0.82198 | 0.95421 | 1.2526 | 1.6171 | 1.7427 | 6.1923 | 1.9665 | 6.2554 | 0.26115 | 5.7783 | -99.6432 | 5.7783 | -99.6432 | 5.7783 | -99.6432 | 17.3349
RAM | 150 | S1 | 1-phase | Min | 2036 | 1008.986 | 10.5916 | 6.4197 | 24.1088 | -96.6048 | 10.4798 | 1008.986 | 0.81541 | 1.0638 | 4.492 | 4.3914 | 2.9577 | 8.8793 | 3.0228 | 8.9398 | 0.49456 | 3.5305 | -96.6048 | 3.5305 | -96.6048 | 3.5305 | -96.6048 | 10.5916
RIB | 150 | S1 | 1-phase | Min | 2036 | 950.8452 | 9.9813 | 17.1319 | 25.9001 | -103.7408 | 9.8803 | 950.8452 | 0.85787 | 0.98036 | 2.4806 | 4.907 | 2.1305 | 10.245 | 2.1675 | 10.2936 | 0.47896 | 3.3271 | -103.7408 | 3.3271 | -103.7408 | 3.3271 | -103.7408 | 9.9813
RIB | 150 | S2 | 1-phase | Min | 2036 | 1067.0786 | 11.2014 | 12.4548 | 28.0208 | -99.7494 | 11.0719 | 1067.0786 | 0.85678 | 1.0146 | 2.469 | 4.7841 | 1.4029 | 8.4161 | 1.5493 | 8.4294 | 0.56845 | 3.7338 | -99.7494 | 3.7338 | -99.7494 | 3.7338 | -99.7494 | 11.2014
RSL | 150 | S1 | 1-phase | Min | 2036 | 1060.2677 | 11.1299 | 8.8558 | 26.7919 | -104.2184 | 11.0183 | 1060.2677 | 0.82848 | 0.95707 | 2.1542 | 2.7808 | 3.05 | 9.5153 | 3.1893 | 9.5657 | 0.29224 | 3.71 | -104.2184 | 3.71 | -104.2184 | 3.71 | -104.2184 | 11.1299
RSL | 150 | S2 | 1-phase | Min | 2036 | 1060.2677 | 11.1299 | 8.8558 | 26.7919 | -104.2184 | 11.0183 | 1060.2677 | 0.82848 | 0.95707 | 2.1542 | 2.7808 | 3.05 | 9.5153 | 3.1893 | 9.5657 | 0.29224 | 3.71 | -104.2184 | 3.71 | -104.2184 | 3.71 | -104.2184 | 11.1299
RYT | 150 | S1 | 1-phase | Min | 2036 | 1515.5796 | 15.9095 | 15.6936 | 40.4443 | -104.1923 | 15.6984 | 1515.5796 | 0.92981 | 0.93065 | 1.0114 | 3.3656 | 1.7182 | 5.7531 | 1.8792 | 5.7824 | 0.585 | 5.3032 | -104.1923 | 5.3032 | -104.1923 | 5.3032 | -104.1923 | 15.9095
RYT | 150 | S2 | 1-phase | Min | 2036 | 1515.5796 | 15.9095 | 15.6936 | 40.4443 | -104.1923 | 15.6984 | 1515.5796 | 0.92981 | 0.93065 | 1.0114 | 3.3656 | 1.7182 | 5.7531 | 1.8792 | 5.7824 | 0.585 | 5.3032 | -104.1923 | 5.3032 | -104.1923 | 5.3032 | -104.1923 | 15.9095
SBA | 150 | S1 | 1-phase | Min | 2036 | 531.489 | 5.5792 | 6.0521 | 12.2505 | -109.5428 | 5.5344 | 531.489 | 1.0198 | 0.89426 | 2.0905 | 12.1837 | 6.4368 | 15.1247 | 6.6868 | 15.2386 | 0.80555 | 1.8597 | -109.5428 | 1.8597 | -109.5428 | 1.8597 | -109.5428 | 5.5792
SBA | 150 | S2 | 1-phase | Min | 2036 | 531.489 | 5.5792 | 6.0521 | 12.2505 | -109.5428 | 5.5344 | 531.489 | 1.0198 | 0.89426 | 2.0905 | 12.1837 | 6.4368 | 15.1247 | 6.6868 | 15.2386 | 0.80555 | 1.8597 | -109.5428 | 1.8597 | -109.5428 | 1.8597 | -109.5428 | 5.5792
SFE | 150 | SEK1 | 1-phase | Min | 2036 | 1463.6304 | 15.3641 | 16.114 | 39.3551 | -99.6586 | 15.177 | 1463.6304 | 0.86954 | 1.0441 | 2.5382 | 3.8878 | 1.5578 | 5.934 | 1.6113 | 5.9956 | 0.65518 | 5.1214 | -99.6586 | 5.1214 | -99.6586 | 5.1214 | -99.6586 | 15.3641
SFE | 150 | SEK2 | 1-phase | Min | 2036 | 1463.6304 | 15.3641 | 16.114 | 39.3551 | -99.6586 | 15.177 | 1463.6304 | 0.86954 | 1.0441 | 2.5382 | 3.8878 | 1.5578 | 5.934 | 1.6113 | 5.9956 | 0.65518 | 5.1214 | -99.6586 | 5.1214 | -99.6586 | 5.1214 | -99.6586 | 15.3641
SHE | 150 | SV1 | 1-phase | Min | 2036 | 1886.3023 | 19.801 | 19.3962 | 51.0898 | -100.6338 | 19.4997 | 1886.3023 | 0.93739 | 0.94831 | 0.71442 | 3.1506 | 0.97877 | 4.785 | 1.0016 | 4.7894 | 0.65845 | 6.6003 | -100.6338 | 6.6003 | -100.6338 | 6.6003 | -100.6338 | 19.801
SHE | 150 | SV2 | 1-phase | Min | 2036 | 1886.3023 | 19.801 | 19.3962 | 51.0898 | -100.6338 | 19.4997 | 1886.3023 | 0.93739 | 0.94831 | 0.71442 | 3.1506 | 0.97877 | 4.785 | 1.0016 | 4.7894 | 0.65845 | 6.6003 | -100.6338 | 6.6003 | -100.6338 | 6.6003 | -100.6338 | 19.801
SHE | 150 | SØ1 | 1-phase | Min | 2036 | 1886.3023 | 19.801 | 19.3962 | 51.0898 | -100.6338 | 19.4997 | 1886.3023 | 0.93739 | 0.94831 | 0.71442 | 3.1506 | 0.97877 | 4.785 | 1.0016 | 4.7894 | 0.65845 | 6.6003 | -100.6338 | 6.6003 | -100.6338 | 6.6003 | -100.6338 | 19.801
SHE | 150 | SØ2 | 1-phase | Min | 2036 | 1886.3023 | 19.801 | 19.3962 | 51.0898 | -100.6338 | 19.4997 | 1886.3023 | 0.93739 | 0.94831 | 0.71442 | 3.1506 | 0.97877 | 4.785 | 1.0016 | 4.7894 | 0.65845 | 6.6003 | -100.6338 | 6.6003 | -100.6338 | 6.6003 | -100.6338 | 19.801
SIN | 150 | WA1 | 1-phase | Min | 2036 | 1030.3032 | 10.8154 | 8.5753 | 25.9317 | -104.6111 | 10.7082 | 1030.3032 | 0.82768 | 0.95314 | 2.1115 | 2.736 | 3.1038 | 9.8729 | 3.2245 | 9.9258 | 0.27712 | 3.6051 | -104.6111 | 3.6051 | -104.6111 | 3.6051 | -104.6111 | 10.8154
SIN | 150 | WA2 | 1-phase | Min | 2036 | 1030.3032 | 10.8154 | 8.5753 | 25.9317 | -104.6111 | 10.7082 | 1030.3032 | 0.82768 | 0.95314 | 2.1115 | 2.736 | 3.1038 | 9.8729 | 3.2245 | 9.9258 | 0.27712 | 3.6051 | -104.6111 | 3.6051 | -104.6111 | 3.6051 | -104.6111 | 10.8154
SKA | 150 | SFIK | 1-phase | Min | 2036 | 1245.4208 | 13.0735 | 8.2408 | 30.8389 | -104.1797 | 12.9332 | 1245.4208 | 0.93009 | 0.9174 | 1.3755 | 3.9886 | 2.7164 | 7.2414 | 3.0055 | 7.2548 | 0.5508 | 4.3578 | -104.1797 | 4.3578 | -104.1797 | 4.3578 | -104.1797 | 13.0735
STR | 150 | SV | 1-phase | Min | 2036 | 1713.8655 | 17.9909 | 16.8295 | 46.0637 | -102.172 | 17.764 | 1713.8655 | 0.84728 | 0.94539 | 1.1887 | 1.9209 | 1.7806 | 5.8057 | 1.8458 | 5.866 | 0.33087 | 5.997 | -102.172 | 5.997 | -102.172 | 5.997 | -102.172 | 17.9909
STR | 150 | SØ | 1-phase | Min | 2036 | 1713.8655 | 17.9909 | 16.8295 | 46.0637 | -102.172 | 17.764 | 1713.8655 | 0.84728 | 0.94539 | 1.1887 | 1.9209 | 1.7806 | 5.8057 | 1.8458 | 5.866 | 0.33087 | 5.997 | -102.172 | 5.997 | -102.172 | 5.997 | -102.172 | 17.9909
STSV | 150 | N | 1-phase | Min | 2036 | 1879.1312 | 19.7258 | 24.252 | 51.7831 | -99.3453 | 19.4541 | 1879.1312 | 0.93634 | 1.0263 | 1.7124 | 3.6272 | 1.2514 | 4.3216 | 1.2989 | 4.3829 | 0.83932 | 6.5753 | -99.3453 | 6.5753 | -99.3453 | 6.5753 | -99.3453 | 19.7258
STSV | 150 | N1 | 1-phase | Min | 2036 | 1879.1312 | 19.7258 | 24.252 | 51.7831 | -99.3453 | 19.4541 | 1879.1312 | 0.93634 | 1.0263 | 1.7124 | 3.6272 | 1.2514 | 4.3216 | 1.2989 | 4.3829 | 0.83932 | 6.5753 | -99.3453 | 6.5753 | -99.3453 | 6.5753 | -99.3453 | 19.7258
STSV | 150 | S | 1-phase | Min | 2036 | 1879.1312 | 19.7258 | 24.252 | 51.7831 | -99.3453 | 19.4541 | 1879.1312 | 0.93634 | 1.0263 | 1.7124 | 3.6272 | 1.2514 | 4.3216 | 1.2989 | 4.3829 | 0.83932 | 6.5753 | -99.3453 | 6.5753 | -99.3453 | 6.5753 | -99.3453 | 19.7258
STSV | 150 | S1 | 1-phase | Min | 2036 | 1879.1312 | 19.7258 | 24.252 | 51.7831 | -99.3453 | 19.4541 | 1879.1312 | 0.93634 | 1.0263 | 1.7124 | 3.6272 | 1.2514 | 4.3216 | 1.2989 | 4.3829 | 0.83932 | 6.5753 | -99.3453 | 6.5753 | -99.3453 | 6.5753 | -99.3453 | 19.7258
SVB | 150 | S1 | 1-phase | Min | 2036 | 857.4676 | 9.0011 | 9.2718 | 21.5952 | -106.8268 | 8.8944 | 857.4676 | 0.91625 | 0.86042 | 0.35934 | 3.7744 | 3.1856 | 11.941 | 3.4875 | 11.9817 | 0.31608 | 3.0004 | -106.8268 | 3.0004 | -106.8268 | 3.0004 | -106.8268 | 9.0011
SVB | 150 | S2 | 1-phase | Min | 2036 | 857.4676 | 9.0011 | 9.2718 | 21.5952 | -106.8268 | 8.8944 | 857.4676 | 0.91625 | 0.86042 | 0.35934 | 3.7744 | 3.1856 | 11.941 | 3.4875 | 11.9817 | 0.31608 | 3.0004 | -106.8268 | 3.0004 | -106.8268 | 3.0004 | -106.8268 | 9.0011
SVG | 150 | WA1 | 1-phase | Min | 2036 | 712.0607 | 7.4747 | 13.3407 | 18.9315 | -100.4667 | 7.4053 | 712.0607 | 0.76302 | 1.0988 | 6.2888 | 6.0634 | 2.0998 | 13.368 | 2.1634 | 13.4535 | 0.45357 | 2.4916 | -100.4667 | 2.4916 | -100.4667 | 2.4916 | -100.4667 | 7.4747
SVG | 150 | WA2 | 1-phase | Min | 2036 | 712.0607 | 7.4747 | 13.3407 | 18.9315 | -100.4667 | 7.4053 | 712.0607 | 0.76302 | 1.0988 | 6.2888 | 6.0634 | 2.0998 | 13.368 | 2.1634 | 13.4535 | 0.45357 | 2.4916 | -100.4667 | 2.4916 | -100.4667 | 2.4916 | -100.4667 | 7.4747
SVS | 150 | S1 | 1-phase | Min | 2036 | 1178.407 | 12.3701 | 16.1208 | 31.422 | -105.8399 | 12.2245 | 1178.407 | 0.98848 | 0.99237 | 1.5546 | 6.2099 | 1.604 | 6.5976 | 1.8868 | 6.6304 | 0.94123 | 4.1234 | -105.8399 | 4.1234 | -105.8399 | 4.1234 | -105.8399 | 12.3701
SVS | 150 | S2 | 1-phase | Min | 2036 | 1178.407 | 12.3701 | 16.1208 | 31.422 | -105.8399 | 12.2245 | 1178.407 | 0.98848 | 0.99237 | 1.5546 | 6.2099 | 1.604 | 6.5976 | 1.8868 | 6.6304 | 0.94123 | 4.1234 | -105.8399 | 4.1234 | -105.8399 | 4.1234 | -105.8399 | 12.3701
SØN | 150 | VEST | 1-phase | Min | 2036 | 925.1425 | 9.7115 | 7.9689 | 22.963 | -101.281 | 9.5962 | 925.1425 | 0.8936 | 0.95305 | 1.9593 | 5.3859 | 2.3298 | 10.2578 | 2.9648 | 10.1875 | 0.52506 | 3.2372 | -101.281 | 3.2372 | -101.281 | 3.2372 | -101.281 | 9.7115
SØN | 150 | ØST | 1-phase | Min | 2036 | 925.1425 | 9.7115 | 7.9689 | 22.963 | -101.281 | 9.5962 | 925.1425 | 0.8936 | 0.95305 | 1.9593 | 5.3859 | 2.3298 | 10.2578 | 2.9648 | 10.1875 | 0.52506 | 3.2372 | -101.281 | 3.2372 | -101.281 | 3.2372 | -101.281 | 9.7115
TAN | 150 | SK1 | 1-phase | Min | 2036 | 1760.2194 | 18.4775 | 12.674 | 45.6878 | -99.807 | 18.2358 | 1760.2194 | 0.88705 | 0.96583 | 1.5778 | 2.6338 | 1.9948 | 5.0488 | 2.2181 | 5.1082 | 0.52168 | 6.1592 | -99.807 | 6.1592 | -99.807 | 6.1592 | -99.807 | 18.4775
TAN | 150 | SK2 | 1-phase | Min | 2036 | 1760.2194 | 18.4775 | 12.674 | 45.6878 | -99.807 | 18.2358 | 1760.2194 | 0.88705 | 0.96583 | 1.5778 | 2.6338 | 1.9948 | 5.0488 | 2.2181 | 5.1082 | 0.52168 | 6.1592 | -99.807 | 6.1592 | -99.807 | 6.1592 | -99.807 | 18.4775
THY | 150 | S1 | 1-phase | Min | 2036 | 1747.97 | 18.3489 | 17.3576 | 46.7178 | -100.0245 | 18.0991 | 1747.97 | 0.80814 | 0.98827 | 1.5532 | 1.792 | 1.5429 | 5.69 | 1.6599 | 5.7499 | 0.31494 | 6.1163 | -100.0245 | 6.1163 | -100.0245 | 6.1163 | -100.0245 | 18.3489
THY | 150 | S2 | 1-phase | Min | 2036 | 1747.97 | 18.3489 | 17.3576 | 46.7178 | -100.0245 | 18.0991 | 1747.97 | 0.80814 | 0.98827 | 1.5532 | 1.792 | 1.5429 | 5.69 | 1.6599 | 5.7499 | 0.31494 | 6.1163 | -100.0245 | 6.1163 | -100.0245 | 6.1163 | -100.0245 | 18.3489
THØ | 150 | S1 | 1-phase | Min | 2036 | 1301.5276 | 13.6625 | 9.6276 | 32.9573 | -102.3236 | 13.5102 | 1301.5276 | 0.9176 | 0.98902 | 2.2819 | 4.4377 | 2.2986 | 6.4799 | 2.5941 | 6.5247 | 0.68484 | 4.5542 | -102.3236 | 4.5542 | -102.3236 | 4.5542 | -102.3236 | 13.6625
TJE | 150 | S1 | 1-phase | Min | 2036 | 2080.2276 | 21.8367 | 19.1174 | 55.3472 | -98.6472 | 21.525 | 2080.2276 | 0.91563 | 0.95172 | 1.276 | 2.4292 | 1.8063 | 4.1443 | 1.9411 | 4.2113 | 0.58616 | 7.2789 | -98.6472 | 7.2789 | -98.6472 | 7.2789 | -98.6472 | 21.8367
TJE | 150 | S11 | 1-phase | Min | 2036 | 1221.4749 | 12.8222 | 30.9286 | 34.4946 | -110.7628 | 12.6861 | 1221.4749 | 0.92478 | 0.87248 | 0.10227 | 3.3449 | 1.4338 | 8.6221 | 1.5348 | 8.7003 | 0.38794 | 4.2741 | -110.7628 | 4.2741 | -110.7628 | 4.2741 | -110.7628 | 12.8222
TJE | 150 | S12 | 1-phase | Min | 2036 | 1221.4749 | 12.8222 | 30.9286 | 34.4946 | -110.7628 | 12.6861 | 1221.4749 | 0.92478 | 0.87248 | 0.10227 | 3.3449 | 1.4338 | 8.6221 | 1.5348 | 8.7003 | 0.38794 | 4.2741 | -110.7628 | 4.2741 | -110.7628 | 4.2741 | -110.7628 | 12.8222
TJE | 150 | S13 | 1-phase | Min | 2036 | 1221.4749 | 12.8222 | 30.9286 | 34.4946 | -110.7628 | 12.6861 | 1221.4749 | 0.92478 | 0.87248 | 0.10227 | 3.3449 | 1.4338 | 8.6221 | 1.5348 | 8.7003 | 0.38794 | 4.2741 | -110.7628 | 4.2741 | -110.7628 | 4.2741 | -110.7628 | 12.8222
TJE | 150 | S2 | 1-phase | Min | 2036 | 2080.2276 | 21.8367 | 19.1174 | 55.3472 | -98.6472 | 21.525 | 2080.2276 | 0.91563 | 0.95172 | 1.276 | 2.4292 | 1.8063 | 4.1443 | 1.9411 | 4.2113 | 0.58616 | 7.2789 | -98.6472 | 7.2789 | -98.6472 | 7.2789 | -98.6472 | 21.8367
TJE | 150 | S3 | 1-phase | Min | 2036 | 2080.2276 | 21.8367 | 19.1174 | 55.3472 | -98.6472 | 21.525 | 2080.2276 | 0.91563 | 0.95172 | 1.276 | 2.4292 | 1.8063 | 4.1443 | 1.9411 | 4.2113 | 0.58616 | 7.2789 | -98.6472 | 7.2789 | -98.6472 | 7.2789 | -98.6472 | 21.8367
TRI | 150 | S1 | 1-phase | Min | 2036 | 2110.0923 | 22.1502 | 14.9931 | 55.7465 | -102.7335 | 21.8342 | 2110.0923 | 0.94375 | 0.85274 | 0.30311 | 1.8287 | 1.8659 | 4.4463 | 2.0812 | 4.501 | 0.4113 | 7.3834 | -102.7335 | 7.3834 | -102.7335 | 7.3834 | -102.7335 | 22.1502
TRI | 150 | S2 | 1-phase | Min | 2036 | 2110.0923 | 22.1502 | 14.9931 | 55.7465 | -102.7335 | 21.8342 | 2110.0923 | 0.94375 | 0.85274 | 0.30311 | 1.8287 | 1.8659 | 4.4463 | 2.0812 | 4.501 | 0.4113 | 7.3834 | -102.7335 | 7.3834 | -102.7335 | 7.3834 | -102.7335 | 22.1502
TUP | 150 | WA1 | 1-phase | Min | 2036 | 1376.8333 | 14.453 | 17.4734 | 36.9118 | -106.3752 | 14.2722 | 1376.8333 | 0.96455 | 0.92368 | 0.7866 | 4.2191 | 1.6679 | 6.187 | 1.8203 | 6.2227 | 0.68192 | 4.8177 | -106.3752 | 4.8177 | -106.3752 | 4.8177 | -106.3752 | 14.453
TUP | 150 | WA2 | 1-phase | Min | 2036 | 1376.8333 | 14.453 | 17.4734 | 36.9118 | -106.3752 | 14.2722 | 1376.8333 | 0.96455 | 0.92368 | 0.7866 | 4.2191 | 1.6679 | 6.187 | 1.8203 | 6.2227 | 0.68192 | 4.8177 | -106.3752 | 4.8177 | -106.3752 | 4.8177 | -106.3752 | 14.453
VHA | 150 | S1- | 1-phase | Min | 2036 | 1626.595 | 17.0748 | 16.2712 | 42.7525 | -100.9789 | 16.8634 | 1626.595 | 0.88903 | 0.96074 | 1.6155 | 2.8351 | 2.1129 | 5.4821 | 2.2924 | 5.5091 | 0.51714 | 5.6916 | -100.9789 | 5.6916 | -100.9789 | 5.6916 | -100.9789 | 17.0748
VHA | 150 | S2- | 1-phase | Min | 2036 | 1626.595 | 17.0748 | 16.2712 | 42.7525 | -100.9789 | 16.8634 | 1626.595 | 0.88903 | 0.96074 | 1.6155 | 2.8351 | 2.1129 | 5.4821 | 2.2924 | 5.5091 | 0.51714 | 5.6916 | -100.9789 | 5.6916 | -100.9789 | 5.6916 | -100.9789 | 17.0748
VID | 150 | N | 1-phase | Min | 2036 | 1249.8382 | 13.1199 | 12.8767 | 32.9325 | -102.3056 | 12.9743 | 1249.8382 | 0.85952 | 0.99685 | 2.2389 | 3.8072 | 1.8817 | 7.3372 | 1.9383 | 7.3963 | 0.5189 | 4.3733 | -102.3056 | 4.3733 | -102.3056 | 4.3733 | -102.3056 | 13.1199
VID | 150 | S | 1-phase | Min | 2036 | 1249.8382 | 13.1199 | 12.8767 | 32.9325 | -102.3056 | 12.9743 | 1249.8382 | 0.85952 | 0.99685 | 2.2389 | 3.8072 | 1.8817 | 7.3372 | 1.9383 | 7.3963 | 0.5189 | 4.3733 | -102.3056 | 4.3733 | -102.3056 | 4.3733 | -102.3056 | 13.1199
VIL | 150 | S1 | 1-phase | Min | 2036 | 1195.1154 | 12.5455 | 11.5704 | 30.6793 | -104.1711 | 12.4127 | 1195.1154 | 0.85923 | 0.96227 | 2.0648 | 3.3827 | 2.6003 | 8.0242 | 2.8531 | 8.0724 | 0.42156 | 4.1818 | -104.1711 | 4.1818 | -104.1711 | 4.1818 | -104.1711 | 12.5455
VIL | 150 | S2 | 1-phase | Min | 2036 | 1195.1154 | 12.5455 | 11.5704 | 30.6793 | -104.1711 | 12.4127 | 1195.1154 | 0.85923 | 0.96227 | 2.0648 | 3.3827 | 2.6003 | 8.0242 | 2.8531 | 8.0724 | 0.42156 | 4.1818 | -104.1711 | 4.1818 | -104.1711 | 4.1818 | -104.1711 | 12.5455
VKE | 150 | S1 | 1-phase | Min | 2036 | 1049.445 | 11.0163 | 19.574 | 28.8698 | -105.5886 | 10.9027 | 1049.445 | 0.94221 | 0.96117 | 1.534 | 6.0132 | 1.845 | 8.4919 | 1.8437 | 8.5527 | 0.70811 | 3.6721 | -105.5886 | 3.6721 | -105.5886 | 3.6721 | -105.5886 | 11.0163
ÅBØ | 150 | S1 | 1-phase | Min | 2036 | 1820.4505 | 19.1098 | 14.9595 | 48.1331 | -101.8541 | 18.8624 | 1820.4505 | 0.91886 | 0.90923 | 0.93993 | 2.4391 | 2.0493 | 4.9936 | 2.2323 | 5.0235 | 0.48844 | 6.3699 | -101.8541 | 6.3699 | -101.8541 | 6.3699 | -101.8541 | 19.1098
ÅBØ | 150 | S2 | 1-phase | Min | 2036 | 1820.4505 | 19.1098 | 14.9595 | 48.1331 | -101.8541 | 18.8624 | 1820.4505 | 0.91886 | 0.90923 | 0.93993 | 2.4391 | 2.0493 | 4.9936 | 2.2323 | 5.0235 | 0.48844 | 6.3699 | -101.8541 | 6.3699 | -101.8541 | 6.3699 | -101.8541 | 19.1098
ÅSP | 150 | S1 | 1-phase | Min | 2036 | 831.7184 | 8.7308 | 4.7226 | 18.7082 | -101.1507 | 8.6454 | 831.7184 | 0.87301 | 0.96287 | 3.2257 | 5.0761 | 4.2409 | 10.9063 | 4.7051 | 10.9259 | 0.46543 | 2.9103 | -101.1507 | 2.9103 | -101.1507 | 2.9103 | -101.1507 | 8.7308
ÅSP | 150 | S2 | 1-phase | Min | 2036 | 831.7184 | 8.7308 | 4.7226 | 18.7082 | -101.1507 | 8.6454 | 831.7184 | 0.87301 | 0.96287 | 3.2257 | 5.0761 | 4.2409 | 10.9063 | 4.7051 | 10.9259 | 0.46543 | 2.9103 | -101.1507 | 2.9103 | -101.1507 | 2.9103 | -101.1507 | 8.7308
AHA | 220 | S1 | 1-phase | Min | 2036 | 656.7292 | 4.903 | 9.6953 | 12.0294 | -110.3387 | 4.859 | 656.7292 | 0.88196 | 0.90262 | 2.6621 | 10.7349 | 6.0864 | 32.4674 | 6.3437 | 32.5737 | 0.33064 | 1.6343 | -110.3387 | 1.6343 | -110.3387 | 1.6343 | -110.3387 | 4.903
EDR | 220 | S1 | 1-phase | Min | 2036 | 958.4449 | 7.1555 | 49.4994 | 19.6048 | -107.0053 | 7.083 | 958.4449 | 0.88092 | 0.96717 | 3.0747 | 10.8341 | 1.947 | 20.3265 | 2.0046 | 20.426 | 0.533 | 2.3852 | -107.0053 | 2.3852 | -107.0053 | 2.3852 | -107.0053 | 7.1555
HR3 | 220 | S1 | 1-phase | Min | 2036 | 630.6956 | 4.7086 | 11.6931 | 11.8103 | -106.4387 | 4.6656 | 630.6956 | 0.86991 | 0.90028 | 2.2799 | 9.6077 | 4.8258 | 35.1436 | 4.882 | 35.2473 | 0.27339 | 1.5695 | -106.4387 | 1.5695 | -106.4387 | 1.5695 | -106.4387 | 4.7086
IDU | 220 | WA1 | 1-phase | Min | 2036 | 1919.7827 | 14.3326 | 22.3431 | 37.8078 | -103.2815 | 14.1371 | 1919.7827 | 0.90383 | 0.9306 | 1.5803 | 5.1164 | 2.5297 | 10.2999 | 2.6703 | 10.4392 | 0.49675 | 4.7775 | -103.2815 | 4.7775 | -103.2815 | 4.7775 | -103.2815 | 14.3326
IDU | 220 | WA2 | 1-phase | Min | 2036 | 1919.7827 | 14.3326 | 22.3431 | 37.8078 | -103.2815 | 14.1371 | 1919.7827 | 0.90383 | 0.9306 | 1.5803 | 5.1164 | 2.5297 | 10.2999 | 2.6703 | 10.4392 | 0.49675 | 4.7775 | -103.2815 | 4.7775 | -103.2815 | 4.7775 | -103.2815 | 14.3326
IDU | 220 | WA3 | 1-phase | Min | 2036 | 1919.7827 | 14.3326 | 22.3431 | 37.8078 | -103.2815 | 14.1371 | 1919.7827 | 0.90383 | 0.9306 | 1.5803 | 5.1164 | 2.5297 | 10.2999 | 2.6703 | 10.4392 | 0.49675 | 4.7775 | -103.2815 | 4.7775 | -103.2815 | 4.7775 | -103.2815 | 14.3326
IDU | 220 | WA4 | 1-phase | Min | 2036 | 1919.7827 | 14.3326 | 22.3431 | 37.8078 | -103.2815 | 14.1371 | 1919.7827 | 0.90383 | 0.9306 | 1.5803 | 5.1164 | 2.5297 | 10.2999 | 2.6703 | 10.4392 | 0.49675 | 4.7775 | -103.2815 | 4.7775 | -103.2815 | 4.7775 | -103.2815 | 14.3326
TRI | 220 | S1 | 1-phase | Min | 2036 | 1105.9972 | 8.2571 | 22.033 | 21.828 | -108.0541 | 8.1699 | 1105.9972 | 0.94388 | 1.0008 | 3.8824 | 12.5844 | 3.0779 | 15.432 | 3.3641 | 15.5162 | 0.81548 | 2.7524 | -108.0541 | 2.7524 | -108.0541 | 2.7524 | -108.0541 | 8.2571
VMA | 220 | WA1 | 1-phase | Min | 2036 | 1628.7251 | 12.1596 | 18.8371 | 31.7397 | -104.4027 | 12.0072 | 1628.7251 | 0.87417 | 0.92364 | 1.703 | 4.8037 | 2.8157 | 12.9503 | 2.954 | 13.0925 | 0.37093 | 4.0532 | -104.4027 | 4.0532 | -104.4027 | 4.0532 | -104.4027 | 12.1596
VMA | 220 | WA2 | 1-phase | Min | 2036 | 1628.7251 | 12.1596 | 18.8371 | 31.7397 | -104.4027 | 12.0072 | 1628.7251 | 0.87417 | 0.92364 | 1.703 | 4.8037 | 2.8157 | 12.9503 | 2.954 | 13.0925 | 0.37093 | 4.0532 | -104.4027 | 4.0532 | -104.4027 | 4.0532 | -104.4027 | 12.1596
VMA | 220 | WA3 | 1-phase | Min | 2036 | 1628.7251 | 12.1596 | 18.8371 | 31.7397 | -104.4027 | 12.0072 | 1628.7251 | 0.87417 | 0.92364 | 1.703 | 4.8037 | 2.8157 | 12.9503 | 2.954 | 13.0925 | 0.37093 | 4.0532 | -104.4027 | 4.0532 | -104.4027 | 4.0532 | -104.4027 | 12.1596
VMA | 220 | WA4 | 1-phase | Min | 2036 | 1628.7251 | 12.1596 | 18.8371 | 31.7397 | -104.4027 | 12.0072 | 1628.7251 | 0.87417 | 0.92364 | 1.703 | 4.8037 | 2.8157 | 12.9503 | 2.954 | 13.0925 | 0.37093 | 4.0532 | -104.4027 | 4.0532 | -104.4027 | 4.0532 | -104.4027 | 12.1596
ASR | 400 | S1 | 1-phase | Min | 2036 | 3587.0925 | 15.5326 | 16.7166 | 39.8624 | -95.0652 | 15.205 | 3587.0925 | 1.0285 | 0.93133 | 3.4124 | 13.23 | 6.3709 | 14.0889 | 6.5986 | 14.5161 | 0.93904 | 5.1775 | -95.0652 | 5.1775 | -95.0652 | 5.1775 | -95.0652 | 15.5326
ASR | 400 | S2 | 1-phase | Min | 2036 | 3587.0925 | 15.5326 | 16.7166 | 39.8624 | -95.0652 | 15.205 | 3587.0925 | 1.0285 | 0.93133 | 3.4124 | 13.23 | 6.3709 | 14.0889 | 6.5986 | 14.5161 | 0.93904 | 5.1775 | -95.0652 | 5.1775 | -95.0652 | 5.1775 | -95.0652 | 15.5326
EDR | 400 | S1 | 1-phase | Min | 2036 | 3958.0984 | 17.1391 | 17.1753 | 43.9767 | -95.1736 | 16.7627 | 3958.0984 | 0.99609 | 0.89693 | 2.0577 | 10.1316 | 5.7142 | 13.9034 | 5.8756 | 14.2052 | 0.72871 | 5.713 | -95.1736 | 5.713 | -95.1736 | 5.713 | -95.1736 | 17.1391
EDR | 400 | S2 | 1-phase | Min | 2036 | 3958.0984 | 17.1391 | 17.1753 | 43.9767 | -95.1736 | 16.7627 | 3958.0984 | 0.99609 | 0.89693 | 2.0577 | 10.1316 | 5.7142 | 13.9034 | 5.8756 | 14.2052 | 0.72871 | 5.713 | -95.1736 | 5.713 | -95.1736 | 5.713 | -95.1736 | 17.1391
FER | 400 | S1 | 1-phase | Min | 2036 | 2972.5348 | 12.8715 | 14.1991 | 32.6124 | -98.9005 | 12.6401 | 2972.5348 | 0.93338 | 0.83763 | 0.80222 | 6.8702 | 9.5734 | 21.8554 | 10.7539 | 22.1178 | 0.31435 | 4.2905 | -98.9005 | 4.2905 | -98.9005 | 4.2905 | -98.9005 | 12.8715
FER | 400 | S2 | 1-phase | Min | 2036 | 2972.5348 | 12.8715 | 14.1991 | 32.6124 | -98.9005 | 12.6401 | 2972.5348 | 0.93338 | 0.83763 | 0.80222 | 6.8702 | 9.5734 | 21.8554 | 10.7539 | 22.1178 | 0.31435 | 4.2905 | -98.9005 | 4.2905 | -98.9005 | 4.2905 | -98.9005 | 12.8715
FGD | 400 | S1 | 1-phase | Min | 2036 | 2968.4545 | 12.8538 | 17.3062 | 32.5802 | -99.1557 | 12.4647 | 2968.4545 | 0.94295 | 0.85977 | 1.0359 | 8.9429 | 7.0279 | 21.0907 | 7.5945 | 21.6928 | 0.42402 | 4.2846 | -99.1557 | 4.2846 | -99.1557 | 4.2846 | -99.1557 | 12.8538
FGD | 400 | S2 | 1-phase | Min | 2036 | 2968.4545 | 12.8538 | 17.3062 | 32.5802 | -99.1557 | 12.4647 | 2968.4545 | 0.94295 | 0.85977 | 1.0359 | 8.9429 | 7.0279 | 21.0907 | 7.5945 | 21.6928 | 0.42402 | 4.2846 | -99.1557 | 4.2846 | -99.1557 | 4.2846 | -99.1557 | 12.8538
FVO | 400 | SFIK | 1-phase | Min | 2036 | 2363.9387 | 10.2362 | 15.6086 | 25.8122 | -101.3986 | 9.9785 | 2363.9387 | 0.96011 | 0.88223 | 1.6166 | 14.0436 | 7.3513 | 25.4864 | 8.1397 | 26.1512 | 0.55102 | 3.4121 | -101.3986 | 3.4121 | -101.3986 | 3.4121 | -101.3986 | 10.2362
IDU | 400 | S1 | 1-phase | Min | 2036 | 3232.4847 | 13.9971 | 15.2942 | 35.7123 | -97.1357 | 13.7315 | 3232.4847 | 0.95631 | 0.88594 | 2.4945 | 10.1349 | 7.4886 | 18.1322 | 7.898 | 18.5388 | 0.55894 | 4.6657 | -97.1357 | 4.6657 | -97.1357 | 4.6657 | -97.1357 | 13.9971
IDU | 400 | S2 | 1-phase | Min | 2036 | 3232.4847 | 13.9971 | 15.2942 | 35.7123 | -97.1357 | 13.7315 | 3232.4847 | 0.95631 | 0.88594 | 2.4945 | 10.1349 | 7.4886 | 18.1322 | 7.898 | 18.5388 | 0.55894 | 4.6657 | -97.1357 | 4.6657 | -97.1357 | 4.6657 | -97.1357 | 13.9971
KAS | 400 | S1 | 1-phase | Min | 2036 | 5081.4034 | 22.0031 | 16.9668 | 56.3254 | -93.2839 | 21.4009 | 5081.4034 | 1.0361 | 0.94915 | 1.9281 | 9.9629 | 3.5592 | 9.9778 | 3.4529 | 9.9231 | 0.9985 | 7.3344 | -93.2839 | 7.3344 | -93.2839 | 7.3344 | -93.2839 | 22.0031
KAS | 400 | S2 | 1-phase | Min | 2036 | 5081.4034 | 22.0031 | 16.9668 | 56.3254 | -93.2839 | 21.4009 | 5081.4034 | 1.0361 | 0.94915 | 1.9281 | 9.9629 | 3.5592 | 9.9778 | 3.4529 | 9.9231 | 0.9985 | 7.3344 | -93.2839 | 7.3344 | -93.2839 | 7.3344 | -93.2839 | 22.0031
KAS | 400 | S3 | 1-phase | Min | 2036 | 5081.4034 | 22.0031 | 16.9668 | 56.3254 | -93.2839 | 21.4009 | 5081.4034 | 1.0361 | 0.94915 | 1.9281 | 9.9629 | 3.5592 | 9.9778 | 3.4529 | 9.9231 | 0.9985 | 7.3344 | -93.2839 | 7.3344 | -93.2839 | 7.3344 | -93.2839 | 22.0031
KAS | 400 | S4 | 1-phase | Min | 2036 | 5081.4034 | 22.0031 | 16.9668 | 56.3254 | -93.2839 | 21.4009 | 5081.4034 | 1.0361 | 0.94915 | 1.9281 | 9.9629 | 3.5592 | 9.9778 | 3.4529 | 9.9231 | 0.9985 | 7.3344 | -93.2839 | 7.3344 | -93.2839 | 7.3344 | -93.2839 | 22.0031
KIN | 400 | S1 | 1-phase | Min | 2036 | 2724.989 | 11.7995 | 14.6681 | 29.6645 | -98.0264 | 11.5248 | 2724.989 | 0.9879 | 0.9422 | 4.0449 | 15.9912 | 6.7585 | 19.655 | 7.4584 | 20.0807 | 0.81359 | 3.9332 | -98.0264 | 3.9332 | -98.0264 | 3.9332 | -98.0264 | 11.7995
KIN | 400 | S2 | 1-phase | Min | 2036 | 2724.989 | 11.7995 | 14.6681 | 29.6645 | -98.0264 | 11.5248 | 2724.989 | 0.9879 | 0.9422 | 4.0449 | 15.9912 | 6.7585 | 19.655 | 7.4584 | 20.0807 | 0.81359 | 3.9332 | -98.0264 | 3.9332 | -98.0264 | 3.9332 | -98.0264 | 11.7995
LAG | 400 | S1 | 1-phase | Min | 2036 | 4148.7976 | 17.9648 | 15.9689 | 45.6966 | -95.0761 | 17.4677 | 4148.7976 | 0.96524 | 0.86288 | 1.3082 | 7.3985 | 5.9968 | 14.0785 | 6.1833 | 14.3629 | 0.52552 | 5.9883 | -95.0761 | 5.9883 | -95.0761 | 5.9883 | -95.0761 | 17.9648
LAG | 400 | S2 | 1-phase | Min | 2036 | 4148.7976 | 17.9648 | 15.9689 | 45.6966 | -95.0761 | 17.4677 | 4148.7976 | 0.96524 | 0.86288 | 1.3082 | 7.3985 | 5.9968 | 14.0785 | 6.1833 | 14.3629 | 0.52552 | 5.9883 | -95.0761 | 5.9883 | -95.0761 | 5.9883 | -95.0761 | 17.9648
MAL | 400 | S1 | 1-phase | Min | 2036 | 2312.5804 | 10.0138 | 12.8294 | 25.2693 | -101.7425 | 9.8529 | 2312.5804 | 1.0036 | 0.91226 | 3.6591 | 18.5593 | 8.9251 | 23.4378 | 9.6297 | 23.9264 | 0.79186 | 3.3379 | -101.7425 | 3.3379 | -101.7425 | 3.3379 | -101.7425 | 10.0138
MAL | 400 | S2 | 1-phase | Min | 2036 | 2312.5804 | 10.0138 | 12.8294 | 25.2693 | -101.7425 | 9.8529 | 2312.5804 | 1.0036 | 0.91226 | 3.6591 | 18.5593 | 8.9251 | 23.4378 | 9.6297 | 23.9264 | 0.79186 | 3.3379 | -101.7425 | 3.3379 | -101.7425 | 3.3379 | -101.7425 | 10.0138
MKS | 400 | SFIK | 1-phase | Min | 2036 | 2161.5099 | 9.3596 | 12.6707 | 23.5686 | -104.1828 | 9.2218 | 2161.5099 | 0.97846 | 0.86407 | 1.4052 | 15.6469 | 9.537 | 27.6197 | 11.2274 | 27.9884 | 0.56651 | 3.1199 | -104.1828 | 3.1199 | -104.1828 | 3.1199 | -104.1828 | 9.3596
NVV | 400 | S1 | 1-phase | Min | 2036 | 2750.7708 | 11.9112 | 13.5028 | 30.0432 | -99.9853 | 11.7096 | 2750.7708 | 0.92916 | 0.83573 | 0.62823 | 6.887 | 10.2259 | 24.1208 | 11.5292 | 24.3343 | 0.28552 | 3.9704 | -99.9853 | 3.9704 | -99.9853 | 3.9704 | -99.9853 | 11.9112
NVV | 400 | S2 | 1-phase | Min | 2036 | 2750.7708 | 11.9112 | 13.5028 | 30.0432 | -99.9853 | 11.7096 | 2750.7708 | 0.92916 | 0.83573 | 0.62823 | 6.887 | 10.2259 | 24.1208 | 11.5292 | 24.3343 | 0.28552 | 3.9704 | -99.9853 | 3.9704 | -99.9853 | 3.9704 | -99.9853 | 11.9112
OVE | 400 | S1 | 1-phase | Min | 2036 | 2613.6297 | 11.3173 | 16.2247 | 28.6402 | -99.3071 | 11.0352 | 2613.6297 | 0.97927 | 0.92077 | 3.1908 | 15.4648 | 6.9204 | 21.2822 | 7.6356 | 21.8188 | 0.72665 | 3.7724 | -99.3071 | 3.7724 | -99.3071 | 3.7724 | -99.3071 | 11.3173
OVE | 400 | S2 | 1-phase | Min | 2036 | 2613.6297 | 11.3173 | 16.2247 | 28.6402 | -99.3071 | 11.0352 | 2613.6297 | 0.97927 | 0.92077 | 3.1908 | 15.4648 | 6.9204 | 21.2822 | 7.6356 | 21.8188 | 0.72665 | 3.7724 | -99.3071 | 3.7724 | -99.3071 | 3.7724 | -99.3071 | 11.3173
REV | 400 | S1- | 1-phase | Min | 2036 | 4546.4836 | 19.6869 | 17.1431 | 50.5359 | -93.6875 | 19.1803 | 4546.4836 | 1.0089 | 0.90172 | 1.9246 | 9.2249 | 5.0197 | 11.6971 | 5.1436 | 11.9648 | 0.78865 | 6.5623 | -93.6875 | 6.5623 | -93.6875 | 6.5623 | -93.6875 | 19.6869
REV | 400 | S2 | 1-phase | Min | 2036 | 4546.4836 | 19.6869 | 17.1431 | 50.5359 | -93.6875 | 19.1803 | 4546.4836 | 1.0089 | 0.90172 | 1.9246 | 9.2249 | 5.0197 | 11.6971 | 5.1436 | 11.9648 | 0.78865 | 6.5623 | -93.6875 | 6.5623 | -93.6875 | 6.5623 | -93.6875 | 19.6869
REV | 400 | S3 | 1-phase | Min | 2036 | 4546.4836 | 19.6869 | 17.1431 | 50.5359 | -93.6875 | 19.1803 | 4546.4836 | 1.0089 | 0.90172 | 1.9246 | 9.2249 | 5.0197 | 11.6971 | 5.1436 | 11.9648 | 0.78865 | 6.5623 | -93.6875 | 6.5623 | -93.6875 | 6.5623 | -93.6875 | 19.6869
REV | 400 | S4 | 1-phase | Min | 2036 | 4546.4836 | 19.6869 | 17.1431 | 50.5359 | -93.6875 | 19.1803 | 4546.4836 | 1.0089 | 0.90172 | 1.9246 | 9.2249 | 5.0197 | 11.6971 | 5.1436 | 11.9648 | 0.78865 | 6.5623 | -93.6875 | 6.5623 | -93.6875 | 6.5623 | -93.6875 | 19.6869
STSV | 400 | S1 | 1-phase | Min | 2036 | 3777.5501 | 16.3573 | 16.4453 | 41.9049 | -94.8572 | 16.0059 | 3777.5501 | 0.98755 | 0.89765 | 2.576 | 10.2426 | 6.4964 | 14.524 | 6.7259 | 14.885 | 0.70522 | 5.4524 | -94.8572 | 5.4524 | -94.8572 | 5.4524 | -94.8572 | 16.3573
SVS | 400 | SFIK | 1-phase | Min | 2036 | 3494.7257 | 15.1326 | 15.147 | 38.4328 | -97.461 | 14.769 | 3494.7257 | 0.97867 | 0.88104 | 1.693 | 10.1566 | 6.2336 | 16.3585 | 6.2898 | 16.6791 | 0.62088 | 5.0442 | -97.461 | 5.0442 | -97.461 | 5.0442 | -97.461 | 15.1326
TJE | 400 | S1 | 1-phase | Min | 2036 | 3342.8075 | 14.4748 | 16.2557 | 37.0789 | -97.742 | 14.193 | 3342.8075 | 0.97167 | 0.84506 | 1.1813 | 9.0076 | 8.1383 | 18.0897 | 8.7305 | 18.5382 | 0.49794 | 4.8249 | -97.742 | 4.8249 | -97.742 | 4.8249 | -97.742 | 14.4748
TJE | 400 | S2 | 1-phase | Min | 2036 | 3342.8075 | 14.4748 | 16.2557 | 37.0789 | -97.742 | 14.193 | 3342.8075 | 0.97167 | 0.84506 | 1.1813 | 9.0076 | 8.1383 | 18.0897 | 8.7305 | 18.5382 | 0.49794 | 4.8249 | -97.742 | 4.8249 | -97.742 | 4.8249 | -97.742 | 14.4748
TRI | 400 | S1 | 1-phase | Min | 2036 | 2504.6384 | 10.8454 | 12.9882 | 27.3524 | -101.7614 | 10.6681 | 2504.6384 | 0.96828 | 0.85744 | 1.6331 | 12.3823 | 9.5472 | 23.9465 | 10.5339 | 24.2881 | 0.51708 | 3.6151 | -101.7614 | 3.6151 | -101.7614 | 3.6151 | -101.7614 | 10.8454
TRI | 400 | S2 | 1-phase | Min | 2036 | 2504.6384 | 10.8454 | 12.9882 | 27.3524 | -101.7614 | 10.6681 | 2504.6384 | 0.96828 | 0.85744 | 1.6331 | 12.3823 | 9.5472 | 23.9465 | 10.5339 | 24.2881 | 0.51708 | 3.6151 | -101.7614 | 3.6151 | -101.7614 | 3.6151 | -101.7614 | 10.8454
VHA | 400 | S1 | 1-phase | Min | 2036 | 2705.9486 | 11.7171 | 13.5145 | 29.5598 | -100.1597 | 11.5209 | 2705.9486 | 0.93194 | 0.83887 | 0.81854 | 7.557 | 10.1874 | 24.2908 | 11.5747 | 24.5117 | 0.3111 | 3.9057 | -100.1597 | 3.9057 | -100.1597 | 3.9057 | -100.1597 | 11.7171
VHA | 400 | S2 | 1-phase | Min | 2036 | 2705.9486 | 11.7171 | 13.5145 | 29.5598 | -100.1597 | 11.5209 | 2705.9486 | 0.93194 | 0.83887 | 0.81854 | 7.557 | 10.1874 | 24.2908 | 11.5747 | 24.5117 | 0.3111 | 3.9057 | -100.1597 | 3.9057 | -100.1597 | 3.9057 | -100.1597 | 11.7171
ALD | 150 | S1 | 1-phase | Min N-1 | 2036 | 1208.8864 | 12.69 | 34.8046 | 33.8564 | -97.8135 | 12.5421 | 1208.8864 | 0.95584 | 1.1209 | 3.2212 | 6.9853 | 0.95489 | 6.1393 | 0.96979 | 6.1423 | 1.1378 | 4.23 | -97.8135 | 4.23 | -97.8135 | 4.23 | -97.8135 | 12.69
ALD | 150 | S2 | 1-phase | Min N-1 | 2036 | 1208.8864 | 12.69 | 34.8046 | 33.8564 | -97.8135 | 12.5421 | 1208.8864 | 0.95584 | 1.1209 | 3.2212 | 6.9853 | 0.95489 | 6.1393 | 0.96979 | 6.1423 | 1.1378 | 4.23 | -97.8135 | 4.23 | -97.8135 | 4.23 | -97.8135 | 12.69
KAS | 150 | SA | 1-phase | Min N-1 | 2036 | 1772.7377 | 18.6089 | 31.571 | 48.75 | -103.0896 | 18.313 | 1772.7377 | 0.95361 | 0.9144 | 0.36173 | 3.2384 | 1.0104 | 5.2539 | 1.0551 | 5.2492 | 0.61639 | 6.203 | -103.0896 | 6.203 | -103.0896 | 6.203 | -103.0896 | 18.6089
KAS | 150 | SB | 1-phase | Min N-1 | 2036 | 1772.7377 | 18.6089 | 31.571 | 48.75 | -103.0896 | 18.313 | 1772.7377 | 0.95361 | 0.9144 | 0.36173 | 3.2384 | 1.0104 | 5.2539 | 1.0551 | 5.2492 | 0.61639 | 6.203 | -103.0896 | 6.203 | -103.0896 | 6.203 | -103.0896 | 18.6089
KAS | 150 | SC | 1-phase | Min N-1 | 2036 | 1772.7377 | 18.6089 | 31.571 | 48.75 | -103.0896 | 18.313 | 1772.7377 | 0.95361 | 0.9144 | 0.36173 | 3.2384 | 1.0104 | 5.2539 | 1.0551 | 5.2492 | 0.61639 | 6.203 | -103.0896 | 6.203 | -103.0896 | 6.203 | -103.0896 | 18.6089
SHE | 150 | SV1 | 1-phase | Min N-1 | 2036 | 1531.5473 | 16.0771 | 22.5953 | 41.4502 | -102.1492 | 15.8331 | 1531.5473 | 0.92262 | 0.92927 | 0.7297 | 3.4415 | 1.2196 | 6.1733 | 1.2857 | 6.1751 | 0.55749 | 5.359 | -102.1492 | 5.359 | -102.1492 | 5.359 | -102.1492 | 16.0771
SHE | 150 | SV2 | 1-phase | Min N-1 | 2036 | 1531.5473 | 16.0771 | 22.5953 | 41.4502 | -102.1492 | 15.8331 | 1531.5473 | 0.92262 | 0.92927 | 0.7297 | 3.4415 | 1.2196 | 6.1733 | 1.2857 | 6.1751 | 0.55749 | 5.359 | -102.1492 | 5.359 | -102.1492 | 5.359 | -102.1492 | 16.0771
SHE | 150 | SØ1 | 1-phase | Min N-1 | 2036 | 1531.5473 | 16.0771 | 22.5953 | 41.4502 | -102.1492 | 15.8331 | 1531.5473 | 0.92262 | 0.92927 | 0.7297 | 3.4415 | 1.2196 | 6.1733 | 1.2857 | 6.1751 | 0.55749 | 5.359 | -102.1492 | 5.359 | -102.1492 | 5.359 | -102.1492 | 16.0771
SHE | 150 | SØ2 | 1-phase | Min N-1 | 2036 | 1531.5473 | 16.0771 | 22.5953 | 41.4502 | -102.1492 | 15.8331 | 1531.5473 | 0.92262 | 0.92927 | 0.7297 | 3.4415 | 1.2196 | 6.1733 | 1.2857 | 6.1751 | 0.55749 | 5.359 | -102.1492 | 5.359 | -102.1492 | 5.359 | -102.1492 | 16.0771
KAS | 400 | S1 | 1-phase | Min N-1 | 2036 | 4786.3278 | 20.7254 | 16.7858 | 53.0382 | -93.6532 | 20.1739 | 4786.3278 | 1.0519 | 0.97619 | 2.1931 | 11.4078 | 3.3582 | 10.1553 | 3.2372 | 10.0486 | 1.1233 | 6.9085 | -93.6532 | 6.9085 | -93.6532 | 6.9085 | -93.6532 | 20.7254
KAS | 400 | S2 | 1-phase | Min N-1 | 2036 | 4786.3278 | 20.7254 | 16.7858 | 53.0382 | -93.6532 | 20.1739 | 4786.3278 | 1.0519 | 0.97619 | 2.1931 | 11.4078 | 3.3582 | 10.1553 | 3.2372 | 10.0486 | 1.1233 | 6.9085 | -93.6532 | 6.9085 | -93.6532 | 6.9085 | -93.6532 | 20.7254
KAS | 400 | S3 | 1-phase | Min N-1 | 2036 | 4786.3278 | 20.7254 | 16.7858 | 53.0382 | -93.6532 | 20.1739 | 4786.3278 | 1.0519 | 0.97619 | 2.1931 | 11.4078 | 3.3582 | 10.1553 | 3.2372 | 10.0486 | 1.1233 | 6.9085 | -93.6532 | 6.9085 | -93.6532 | 6.9085 | -93.6532 | 20.7254
KAS | 400 | S4 | 1-phase | Min N-1 | 2036 | 4786.3278 | 20.7254 | 16.7858 | 53.0382 | -93.6532 | 20.1739 | 4786.3278 | 1.0519 | 0.97619 | 2.1931 | 11.4078 | 3.3582 | 10.1553 | 3.2372 | 10.0486 | 1.1233 | 6.9085 | -93.6532 | 6.9085 | -93.6532 | 6.9085 | -93.6532 | 20.7254
BED | 150 | N | 1-phase | Min N-1 | 2036 | 838.1811 | 8.7986 | 7.9964 | 20.8477 | -107.2364 | 8.7179 | 838.1811 | 0.84461 | 0.92918 | 2.0406 | 3.222 | 3.872 | 12.1464 | 4.0323 | 12.1776 | 0.26526 | 2.9329 | -107.2364 | 2.9329 | -107.2364 | 2.9329 | -107.2364 | 8.7986
BED | 150 | S | 1-phase | Min N-1 | 2036 | 838.1811 | 8.7986 | 7.9964 | 20.8477 | -107.2364 | 8.7179 | 838.1811 | 0.84461 | 0.92918 | 2.0406 | 3.222 | 3.872 | 12.1464 | 4.0323 | 12.1776 | 0.26526 | 2.9329 | -107.2364 | 2.9329 | -107.2364 | 2.9329 | -107.2364 | 8.7986
BIL | 150 | S1 | 1-phase | Min N-1 | 2036 | 920.8259 | 9.6662 | 9.1201 | 23.2623 | -105.8434 | 9.5746 | 920.8259 | 0.86662 | 0.94138 | 2.3452 | 3.9944 | 3.7637 | 10.3119 | 4.108 | 10.2927 | 0.38736 | 3.2221 | -105.8434 | 3.2221 | -105.8434 | 3.2221 | -105.8434 | 9.6662
BIL | 150 | S2 | 1-phase | Min N-1 | 2036 | 920.8259 | 9.6662 | 9.1201 | 23.2623 | -105.8434 | 9.5746 | 920.8259 | 0.86662 | 0.94138 | 2.3452 | 3.9944 | 3.7637 | 10.3119 | 4.108 | 10.2927 | 0.38736 | 3.2221 | -105.8434 | 3.2221 | -105.8434 | 3.2221 | -105.8434 | 9.6662
EDR | 150 | SV | 1-phase | Min N-1 | 2036 | 927.5612 | 9.7369 | 34.213 | 26.3366 | -107.7678 | 9.6418 | 927.5612 | 0.91306 | 0.90096 | 1.009 | 4.7773 | 2.6137 | 10.8301 | 2.6542 | 10.8752 | 0.44111 | 3.2456 | -107.7678 | 3.2456 | -107.7678 | 3.2456 | -107.7678 | 9.7369
EDR | 150 | SØ | 1-phase | Min N-1 | 2036 | 927.5612 | 9.7369 | 34.213 | 26.3366 | -107.7678 | 9.6418 | 927.5612 | 0.91306 | 0.90096 | 1.009 | 4.7773 | 2.6137 | 10.8301 | 2.6542 | 10.8752 | 0.44111 | 3.2456 | -107.7678 | 3.2456 | -107.7678 | 3.2456 | -107.7678 | 9.7369
EDR | 150 | SØ2 | 1-phase | Min N-1 | 2036 | 726.0456 | 7.6215 | 32.1586 | 20.5446 | -114.8846 | 7.5286 | 726.0456 | 0.98944 | 0.98836 | 1.6908 | 10.399 | 1.832 | 11.1336 | 2.045 | 11.2252 | 0.93402 | 2.5405 | -114.8846 | 2.5405 | -114.8846 | 2.5405 | -114.8846 | 7.6215
EST | 150 | SFIK | 1-phase | Min N-1 | 2036 | 806.5987 | 8.4671 | 26.617 | 22.6406 | -107.7561 | 8.3877 | 806.5987 | 0.90008 | 0.91044 | 1.4419 | 5.3125 | 3.0691 | 12.5363 | 3.1109 | 12.5807 | 0.42377 | 2.8224 | -107.7561 | 2.8224 | -107.7561 | 2.8224 | -107.7561 | 8.4671
FGD | 150 | S1 | 1-phase | Min N-1 | 2036 | 1696.3256 | 17.8068 | 19.8583 | 44.7064 | -102.4647 | 17.495 | 1696.3256 | 0.89977 | 0.86664 | 0.35579 | 1.6145 | 2.0219 | 5.9647 | 2.1396 | 6.012 | 0.27068 | 5.9356 | -102.4647 | 5.9356 | -102.4647 | 5.9356 | -102.4647 | 17.8068
FGD | 150 | S2 | 1-phase | Min N-1 | 2036 | 1696.3256 | 17.8068 | 19.8583 | 44.7064 | -102.4647 | 17.495 | 1696.3256 | 0.89977 | 0.86664 | 0.35579 | 1.6145 | 2.0219 | 5.9647 | 2.1396 | 6.012 | 0.27068 | 5.9356 | -102.4647 | 5.9356 | -102.4647 | 5.9356 | -102.4647 | 17.8068
FOU | 150 | WA1 | 1-phase | Min N-1 | 2036 | 1704.1006 | 17.8884 | 11.4422 | 43.8906 | -100.0486 | 17.6625 | 1704.1006 | 0.89954 | 0.95214 | 1.5706 | 2.6971 | 2.2607 | 5.0947 | 2.4887 | 5.1351 | 0.5294 | 5.9628 | -100.0486 | 5.9628 | -100.0486 | 5.9628 | -100.0486 | 17.8884
FOU | 150 | WA10 | 1-phase | Min N-1 | 2036 | 1704.1006 | 17.8884 | 11.4422 | 43.8906 | -100.0486 | 17.6625 | 1704.1006 | 0.89954 | 0.95214 | 1.5706 | 2.6971 | 2.2607 | 5.0947 | 2.4887 | 5.1351 | 0.5294 | 5.9628 | -100.0486 | 5.9628 | -100.0486 | 5.9628 | -100.0486 | 17.8884
FOU | 150 | WA2 | 1-phase | Min N-1 | 2036 | 1704.1006 | 17.8884 | 11.4422 | 43.8906 | -100.0486 | 17.6625 | 1704.1006 | 0.89954 | 0.95214 | 1.5706 | 2.6971 | 2.2607 | 5.0947 | 2.4887 | 5.1351 | 0.5294 | 5.9628 | -100.0486 | 5.9628 | -100.0486 | 5.9628 | -100.0486 | 17.8884
FOU | 150 | WA3 | 1-phase | Min N-1 | 2036 | 1704.1006 | 17.8884 | 11.4422 | 43.8906 | -100.0486 | 17.6625 | 1704.1006 | 0.89954 | 0.95214 | 1.5706 | 2.6971 | 2.2607 | 5.0947 | 2.4887 | 5.1351 | 0.5294 | 5.9628 | -100.0486 | 5.9628 | -100.0486 | 5.9628 | -100.0486 | 17.8884
FOU | 150 | WA4 | 1-phase | Min N-1 | 2036 | 1704.1006 | 17.8884 | 11.4422 | 43.8906 | -100.0486 | 17.6625 | 1704.1006 | 0.89954 | 0.95214 | 1.5706 | 2.6971 | 2.2607 | 5.0947 | 2.4887 | 5.1351 | 0.5294 | 5.9628 | -100.0486 | 5.9628 | -100.0486 | 5.9628 | -100.0486 | 17.8884
FOU | 150 | WA5 | 1-phase | Min N-1 | 2036 | 1704.1006 | 17.8884 | 11.4422 | 43.8906 | -100.0486 | 17.6625 | 1704.1006 | 0.89954 | 0.95214 | 1.5706 | 2.6971 | 2.2607 | 5.0947 | 2.4887 | 5.1351 | 0.5294 | 5.9628 | -100.0486 | 5.9628 | -100.0486 | 5.9628 | -100.0486 | 17.8884
FOU | 150 | WA6 | 1-phase | Min N-1 | 2036 | 1704.1006 | 17.8884 | 11.4422 | 43.8906 | -100.0486 | 17.6625 | 1704.1006 | 0.89954 | 0.95214 | 1.5706 | 2.6971 | 2.2607 | 5.0947 | 2.4887 | 5.1351 | 0.5294 | 5.9628 | -100.0486 | 5.9628 | -100.0486 | 5.9628 | -100.0486 | 17.8884
FOU | 150 | WA7 | 1-phase | Min N-1 | 2036 | 1704.1006 | 17.8884 | 11.4422 | 43.8906 | -100.0486 | 17.6625 | 1704.1006 | 0.89954 | 0.95214 | 1.5706 | 2.6971 | 2.2607 | 5.0947 | 2.4887 | 5.1351 | 0.5294 | 5.9628 | -100.0486 | 5.9628 | -100.0486 | 5.9628 | -100.0486 | 17.8884
FOU | 150 | WA8 | 1-phase | Min N-1 | 2036 | 1704.1006 | 17.8884 | 11.4422 | 43.8906 | -100.0486 | 17.6625 | 1704.1006 | 0.89954 | 0.95214 | 1.5706 | 2.6971 | 2.2607 | 5.0947 | 2.4887 | 5.1351 | 0.5294 | 5.9628 | -100.0486 | 5.9628 | -100.0486 | 5.9628 | -100.0486 | 17.8884
FOU | 150 | WA9 | 1-phase | Min N-1 | 2036 | 1704.1006 | 17.8884 | 11.4422 | 43.8906 | -100.0486 | 17.6625 | 1704.1006 | 0.89954 | 0.95214 | 1.5706 | 2.6971 | 2.2607 | 5.0947 | 2.4887 | 5.1351 | 0.5294 | 5.9628 | -100.0486 | 5.9628 | -100.0486 | 5.9628 | -100.0486 | 17.8884
HESV | 150 | NORD | 1-phase | Min N-1 | 2036 | 1205.5895 | 12.6554 | 13.6539 | 31.845 | -102.3113 | 12.5173 | 1205.5895 | 0.87799 | 1.0008 | 2.4432 | 4.2678 | 2.0967 | 7.2923 | 2.167 | 7.3478 | 0.58524 | 4.2185 | -102.3113 | 4.2185 | -102.3113 | 4.2185 | -102.3113 | 12.6554
HESV | 150 | SYD | 1-phase | Min N-1 | 2036 | 1205.5895 | 12.6554 | 13.6539 | 31.845 | -102.3113 | 12.5173 | 1205.5895 | 0.87799 | 1.0008 | 2.4432 | 4.2678 | 2.0967 | 7.2923 | 2.167 | 7.3478 | 0.58524 | 4.2185 | -102.3113 | 4.2185 | -102.3113 | 4.2185 | -102.3113 | 12.6554
HOD | 150 | SØ | 1-phase | Min N-1 | 2036 | 583.2804 | 6.1229 | 13.8202 | 15.6273 | -108.894 | 6.0694 | 583.2804 | 0.88053 | 0.89044 | 1.2138 | 5.1988 | 3.7411 | 18.6387 | 3.7807 | 18.6857 | 0.27892 | 2.041 | -108.894 | 2.041 | -108.894 | 2.041 | -108.894 | 6.1229
IDU | 150 | N | 1-phase | Min N-1 | 2036 | 1940.3246 | 20.3681 | 21.7964 | 52.8407 | -103.1071 | 20.0972 | 1940.3246 | 0.88835 | 0.89784 | 0.63278 | 1.7326 | 1.7241 | 5.1344 | 1.7918 | 5.1943 | 0.33744 | 6.7894 | -103.1071 | 6.7894 | -103.1071 | 6.7894 | -103.1071 | 20.3681
IDU | 150 | N1 | 1-phase | Min N-1 | 2036 | 1940.3246 | 20.3681 | 21.7964 | 52.8407 | -103.1071 | 20.0972 | 1940.3246 | 0.88835 | 0.89784 | 0.63278 | 1.7326 | 1.7241 | 5.1344 | 1.7918 | 5.1943 | 0.33744 | 6.7894 | -103.1071 | 6.7894 | -103.1071 | 6.7894 | -103.1071 | 20.3681
IDU | 150 | S | 1-phase | Min N-1 | 2036 | 1940.3246 | 20.3681 | 21.7964 | 52.8407 | -103.1071 | 20.0972 | 1940.3246 | 0.88835 | 0.89784 | 0.63278 | 1.7326 | 1.7241 | 5.1344 | 1.7918 | 5.1943 | 0.33744 | 6.7894 | -103.1071 | 6.7894 | -103.1071 | 6.7894 | -103.1071 | 20.3681
IDU | 150 | S1 | 1-phase | Min N-1 | 2036 | 1940.3246 | 20.3681 | 21.7964 | 52.8407 | -103.1071 | 20.0972 | 1940.3246 | 0.88835 | 0.89784 | 0.63278 | 1.7326 | 1.7241 | 5.1344 | 1.7918 | 5.1943 | 0.33744 | 6.7894 | -103.1071 | 6.7894 | -103.1071 | 6.7894 | -103.1071 | 20.3681
KAE | 150 | N | 1-phase | Min N-1 | 2036 | 815.6709 | 8.5623 | 26.5935 | 22.8941 | -108.1821 | 8.4819 | 815.6709 | 0.9031 | 0.89865 | 1.1503 | 5.0033 | 3.0425 | 12.5868 | 3.0842 | 12.6315 | 0.39751 | 2.8541 | -108.1821 | 2.8541 | -108.1821 | 2.8541 | -108.1821 | 8.5623
KAE | 150 | S | 1-phase | Min N-1 | 2036 | 815.6709 | 8.5623 | 26.5935 | 22.8941 | -108.1821 | 8.4819 | 815.6709 | 0.9031 | 0.89865 | 1.1503 | 5.0033 | 3.0425 | 12.5868 | 3.0842 | 12.6315 | 0.39751 | 2.8541 | -108.1821 | 2.8541 | -108.1821 | 2.8541 | -108.1821 | 8.5623
LKR | 150 | S2 | 1-phase | Min N-1 | 2036 | 664.0886 | 6.9711 | 9.5825 | 16.9704 | -105.6664 | 6.9087 | 664.0886 | 0.8333 | 0.98983 | 3.7951 | 5.909 | 3.1716 | 14.1599 | 3.2445 | 14.2196 | 0.41731 | 2.3237 | -105.6664 | 2.3237 | -105.6664 | 2.3237 | -105.6664 | 6.9711
LKR | 150 | SØ | 1-phase | Min N-1 | 2036 | 664.0886 | 6.9711 | 9.5825 | 16.9704 | -105.6664 | 6.9087 | 664.0886 | 0.8333 | 0.98983 | 3.7951 | 5.909 | 3.1716 | 14.1599 | 3.2445 | 14.2196 | 0.41731 | 2.3237 | -105.6664 | 2.3237 | -105.6664 | 2.3237 | -105.6664 | 6.9711
LOL | 150 | S1- | 1-phase | Min N-1 | 2036 | 598.3004 | 6.2805 | 8.7324 | 15.1356 | -106.2376 | 6.2283 | 598.3004 | 0.80158 | 0.9922 | 4.8158 | 4.9129 | 5.0525 | 16.6122 | 5.141 | 16.6685 | 0.29574 | 2.0935 | -106.2376 | 2.0935 | -106.2376 | 2.0935 | -106.2376 | 6.2805
LOL | 150 | S2- | 1-phase | Min N-1 | 2036 | 598.3004 | 6.2805 | 8.7324 | 15.1356 | -106.2376 | 6.2283 | 598.3004 | 0.80158 | 0.9922 | 4.8158 | 4.9129 | 5.0525 | 16.6122 | 5.141 | 16.6685 | 0.29574 | 2.0935 | -106.2376 | 2.0935 | -106.2376 | 2.0935 | -106.2376 | 6.2805
LYK | 150 | NORD | 1-phase | Min N-1 | 2036 | 849.4047 | 8.9164 | 28.274 | 23.9135 | -107.9397 | 8.8317 | 849.4047 | 0.90804 | 0.8977 | 1.0966 | 4.9423 | 2.9786 | 11.9744 | 3.0203 | 12.019 | 0.41274 | 2.9721 | -107.9397 | 2.9721 | -107.9397 | 2.9721 | -107.9397 | 8.9164
LYK | 150 | SYD | 1-phase | Min N-1 | 2036 | 849.4047 | 8.9164 | 28.274 | 23.9135 | -107.9397 | 8.8317 | 849.4047 | 0.90804 | 0.8977 | 1.0966 | 4.9423 | 2.9786 | 11.9744 | 3.0203 | 12.019 | 0.41274 | 2.9721 | -107.9397 | 2.9721 | -107.9397 | 2.9721 | -107.9397 | 8.9164
MAG | 150 | NORD | 1-phase | Min N-1 | 2036 | 432.2333 | 4.5373 | 6.5991 | 10.436 | -105.2757 | 4.4976 | 432.2333 | 0.96431 | 0.94722 | 3.1898 | 14.5317 | 4.9475 | 19.538 | 5.6472 | 19.5679 | 0.74377 | 1.5124 | -105.2757 | 1.5124 | -105.2757 | 1.5124 | -105.2757 | 4.5373
MAG | 150 | SYD | 1-phase | Min N-1 | 2036 | 432.2333 | 4.5373 | 6.5991 | 10.436 | -105.2757 | 4.4976 | 432.2333 | 0.96431 | 0.94722 | 3.1898 | 14.5317 | 4.9475 | 19.538 | 5.6472 | 19.5679 | 0.74377 | 1.5124 | -105.2757 | 1.5124 | -105.2757 | 1.5124 | -105.2757 | 4.5373
OSØ | 150 | S1 | 1-phase | Min N-1 | 2036 | 1170.1472 | 12.2834 | 7.3393 | 28.1868 | -102.2668 | 12.1069 | 1170.1472 | 1.0736 | 0.97084 | 1.4516 | 7.3778 | 2.3855 | 6.1689 | 2.5043 | 6.219 | 1.196 | 4.0945 | -102.2668 | 4.0945 | -102.2668 | 4.0945 | -102.2668 | 12.2834
OSØ | 150 | S2 | 1-phase | Min N-1 | 2036 | 1533.8984 | 16.1018 | 19.0281 | 40.7573 | -101.9023 | 15.8224 | 1533.8984 | 0.86862 | 0.92589 | 1.0275 | 2.2517 | 1.8238 | 6.371 | 1.9221 | 6.4337 | 0.35344 | 5.3673 | -101.9023 | 5.3673 | -101.9023 | 5.3673 | -101.9023 | 16.1018
RAM | 150 | S1 | 1-phase | Min N-1 | 2036 | 906.5238 | 9.516 | 6.6387 | 21.8039 | -98.3062 | 9.4198 | 906.5238 | 0.81538 | 1.0528 | 4.638 | 4.7864 | 3.1438 | 9.9759 | 3.2092 | 10.0341 | 0.4798 | 3.172 | -98.3062 | 3.172 | -98.3062 | 3.172 | -98.3062 | 9.516
RIB | 150 | S1 | 1-phase | Min N-1 | 2036 | 636.741 | 6.684 | 12.6113 | 16.8962 | -102.8676 | 6.6224 | 636.741 | 0.82854 | 1.0205 | 4.8362 | 7.2676 | 2.9198 | 15.0152 | 2.956 | 15.0625 | 0.48401 | 2.228 | -102.8676 | 2.228 | -102.8676 | 2.228 | -102.8676 | 6.684
RIB | 150 | S2 | 1-phase | Min N-1 | 2036 | 505.9859 | 5.3115 | 9.1175 | 12.8578 | -102.0042 | 5.2608 | 505.9859 | 0.83176 | 1.0417 | 6.0144 | 9.5753 | 2.6469 | 17.2861 | 3.3899 | 17.2903 | 0.55393 | 1.7705 | -102.0042 | 1.7705 | -102.0042 | 1.7705 | -102.0042 | 5.3115
STR | 150 | SV | 1-phase | Min N-1 | 2036 | 1429.9106 | 15.0102 | 14.9526 | 38.0819 | -102.8781 | 14.8362 | 1429.9106 | 0.83252 | 0.96636 | 1.6463 | 2.3484 | 1.9592 | 6.8976 | 2.0246 | 6.9558 | 0.34046 | 5.0034 | -102.8781 | 5.0034 | -102.8781 | 5.0034 | -102.8781 | 15.0102
STR | 150 | SØ | 1-phase | Min N-1 | 2036 | 1429.9106 | 15.0102 | 14.9526 | 38.0819 | -102.8781 | 14.8362 | 1429.9106 | 0.83252 | 0.96636 | 1.6463 | 2.3484 | 1.9592 | 6.8976 | 2.0246 | 6.9558 | 0.34046 | 5.0034 | -102.8781 | 5.0034 | -102.8781 | 5.0034 | -102.8781 | 15.0102
STSV | 150 | N | 1-phase | Min N-1 | 2036 | 1308.5967 | 13.7367 | 26.7727 | 36.0294 | -97.4671 | 13.5744 | 1308.5967 | 0.92071 | 1.1372 | 4.0991 | 5.7778 | 1.5 | 5.7994 | 1.5533 | 5.8606 | 0.99628 | 4.5789 | -97.4671 | 4.5789 | -97.4671 | 4.5789 | -97.4671 | 13.7367
STSV | 150 | N1 | 1-phase | Min N-1 | 2036 | 1308.5967 | 13.7367 | 26.7727 | 36.0294 | -97.4671 | 13.5744 | 1308.5967 | 0.92071 | 1.1372 | 4.0991 | 5.7778 | 1.5 | 5.7994 | 1.5533 | 5.8606 | 0.99628 | 4.5789 | -97.4671 | 4.5789 | -97.4671 | 4.5789 | -97.4671 | 13.7367
STSV | 150 | S | 1-phase | Min N-1 | 2036 | 1308.5967 | 13.7367 | 26.7727 | 36.0294 | -97.4671 | 13.5744 | 1308.5967 | 0.92071 | 1.1372 | 4.0991 | 5.7778 | 1.5 | 5.7994 | 1.5533 | 5.8606 | 0.99628 | 4.5789 | -97.4671 | 4.5789 | -97.4671 | 4.5789 | -97.4671 | 13.7367
STSV | 150 | S1 | 1-phase | Min N-1 | 2036 | 1308.5967 | 13.7367 | 26.7727 | 36.0294 | -97.4671 | 13.5744 | 1308.5967 | 0.92071 | 1.1372 | 4.0991 | 5.7778 | 1.5 | 5.7994 | 1.5533 | 5.8606 | 0.99628 | 4.5789 | -97.4671 | 4.5789 | -97.4671 | 4.5789 | -97.4671 | 13.7367
TJE | 150 | S1 | 1-phase | Min N-1 | 2036 | 1716.9202 | 18.023 | 11.5272 | 44.2542 | -99.9526 | 17.7944 | 1716.9202 | 0.89576 | 0.95203 | 1.5563 | 2.6197 | 2.2541 | 5.081 | 2.4804 | 5.1209 | 0.51559 | 6.0077 | -99.9526 | 6.0077 | -99.9526 | 6.0077 | -99.9526 | 18.023
TJE | 150 | S11 | 1-phase | Min N-1 | 2036 | 1139.5406 | 11.9621 | 29.8761 | 32.1092 | -114.8778 | 11.8018 | 1139.5406 | 0.93259 | 0.85843 | 0.10176 | 3.3451 | 2.0794 | 8.9873 | 2.3048 | 9.0817 | 0.3722 | 3.9874 | -114.8778 | 3.9874 | -114.8778 | 3.9874 | -114.8778 | 11.9621
TJE | 150 | S12 | 1-phase | Min N-1 | 2036 | 1139.5406 | 11.9621 | 29.8761 | 32.1092 | -114.8778 | 11.8018 | 1139.5406 | 0.93259 | 0.85843 | 0.10176 | 3.3451 | 2.0794 | 8.9873 | 2.3048 | 9.0817 | 0.3722 | 3.9874 | -114.8778 | 3.9874 | -114.8778 | 3.9874 | -114.8778 | 11.9621
TJE | 150 | S13 | 1-phase | Min N-1 | 2036 | 1139.5406 | 11.9621 | 29.8761 | 32.1092 | -114.8778 | 11.8018 | 1139.5406 | 0.93259 | 0.85843 | 0.10176 | 3.3451 | 2.0794 | 8.9873 | 2.3048 | 9.0817 | 0.3722 | 3.9874 | -114.8778 | 3.9874 | -114.8778 | 3.9874 | -114.8778 | 11.9621
TJE | 150 | S2 | 1-phase | Min N-1 | 2036 | 1716.9202 | 18.023 | 11.5272 | 44.2542 | -99.9526 | 17.7944 | 1716.9202 | 0.89576 | 0.95203 | 1.5563 | 2.6197 | 2.2541 | 5.081 | 2.4804 | 5.1209 | 0.51559 | 6.0077 | -99.9526 | 6.0077 | -99.9526 | 6.0077 | -99.9526 | 18.023
TJE | 150 | S3 | 1-phase | Min N-1 | 2036 | 1716.9202 | 18.023 | 11.5272 | 44.2542 | -99.9526 | 17.7944 | 1716.9202 | 0.89576 | 0.95203 | 1.5563 | 2.6197 | 2.2541 | 5.081 | 2.4804 | 5.1209 | 0.51559 | 6.0077 | -99.9526 | 6.0077 | -99.9526 | 6.0077 | -99.9526 | 18.023
VID | 150 | N | 1-phase | Min N-1 | 2036 | 722.1602 | 7.5807 | 10.1321 | 18.6248 | -104.0841 | 7.5113 | 722.1602 | 0.85683 | 0.98876 | 3.2315 | 6.2903 | 2.5249 | 12.6185 | 2.5847 | 12.6965 | 0.4985 | 2.5269 | -104.0841 | 2.5269 | -104.0841 | 2.5269 | -104.0841 | 7.5807
VID | 150 | S | 1-phase | Min N-1 | 2036 | 722.1602 | 7.5807 | 10.1321 | 18.6248 | -104.0841 | 7.5113 | 722.1602 | 0.85683 | 0.98876 | 3.2315 | 6.2903 | 2.5249 | 12.6185 | 2.5847 | 12.6965 | 0.4985 | 2.5269 | -104.0841 | 2.5269 | -104.0841 | 2.5269 | -104.0841 | 7.5807
VKE | 150 | S1 | 1-phase | Min N-1 | 2036 | 739.6125 | 7.7639 | 24.0955 | 20.6478 | -108.5889 | 7.6929 | 739.6125 | 0.9324 | 0.92047 | 1.5627 | 7.3311 | 3.1032 | 12.9687 | 3.1072 | 13.0256 | 0.56529 | 2.588 | -108.5889 | 2.588 | -108.5889 | 2.588 | -108.5889 | 7.7639
EDR | 220 | S1 | 1-phase | Min N-1 | 2036 | 828.0292 | 6.1818 | 49.4994 | 16.9371 | -109.762 | 6.1209 | 828.0292 | 0.99908 | 0.98301 | 1.0943 | 18.0155 | 1.6903 | 18.9925 | 1.7425 | 19.0843 | 0.94856 | 2.0606 | -109.762 | 2.0606 | -109.762 | 2.0606 | -109.762 | 6.1818
HR3 | 220 | S1 | 1-phase | Min N-1 | 2036 | 590.8863 | 4.4114 | 12.1065 | 11.0989 | -114.239 | 4.3586 | 590.8863 | 0.87484 | 0.89231 | 2.2601 | 9.6617 | 6.4199 | 36.9071 | 6.8359 | 37.0968 | 0.26179 | 1.4705 | -114.239 | 1.4705 | -114.239 | 1.4705 | -114.239 | 4.4114
IDU | 220 | WA1 | 1-phase | Min N-1 | 2036 | 1629.367 | 12.1644 | 25.4369 | 32.3697 | -105.1558 | 12.0136 | 1629.367 | 0.89109 | 0.93344 | 1.7577 | 5.7194 | 2.5348 | 12.3699 | 2.6727 | 12.5074 | 0.46237 | 4.0548 | -105.1558 | 4.0548 | -105.1558 | 4.0548 | -105.1558 | 12.1644
IDU | 220 | WA2 | 1-phase | Min N-1 | 2036 | 1629.367 | 12.1644 | 25.4369 | 32.3697 | -105.1558 | 12.0136 | 1629.367 | 0.89109 | 0.93344 | 1.7577 | 5.7194 | 2.5348 | 12.3699 | 2.6727 | 12.5074 | 0.46237 | 4.0548 | -105.1558 | 4.0548 | -105.1558 | 4.0548 | -105.1558 | 12.1644
IDU | 220 | WA3 | 1-phase | Min N-1 | 2036 | 1629.367 | 12.1644 | 25.4369 | 32.3697 | -105.1558 | 12.0136 | 1629.367 | 0.89109 | 0.93344 | 1.7577 | 5.7194 | 2.5348 | 12.3699 | 2.6727 | 12.5074 | 0.46237 | 4.0548 | -105.1558 | 4.0548 | -105.1558 | 4.0548 | -105.1558 | 12.1644
IDU | 220 | WA4 | 1-phase | Min N-1 | 2036 | 1629.367 | 12.1644 | 25.4369 | 32.3697 | -105.1558 | 12.0136 | 1629.367 | 0.89109 | 0.93344 | 1.7577 | 5.7194 | 2.5348 | 12.3699 | 2.6727 | 12.5074 | 0.46237 | 4.0548 | -105.1558 | 4.0548 | -105.1558 | 4.0548 | -105.1558 | 12.1644
VMA | 220 | WA1 | 1-phase | Min N-1 | 2036 | 1379.2289 | 10.297 | 16.9753 | 26.6852 | -105.0266 | 10.1746 | 1379.2289 | 0.85935 | 0.92857 | 1.9946 | 5.04 | 2.902 | 15.1701 | 3.029 | 15.3063 | 0.33224 | 3.4323 | -105.0266 | 3.4323 | -105.0266 | 3.4323 | -105.0266 | 10.297
VMA | 220 | WA2 | 1-phase | Min N-1 | 2036 | 1379.2289 | 10.297 | 16.9753 | 26.6852 | -105.0266 | 10.1746 | 1379.2289 | 0.85935 | 0.92857 | 1.9946 | 5.04 | 2.902 | 15.1701 | 3.029 | 15.3063 | 0.33224 | 3.4323 | -105.0266 | 3.4323 | -105.0266 | 3.4323 | -105.0266 | 10.297
VMA | 220 | WA3 | 1-phase | Min N-1 | 2036 | 1379.2289 | 10.297 | 16.9753 | 26.6852 | -105.0266 | 10.1746 | 1379.2289 | 0.85935 | 0.92857 | 1.9946 | 5.04 | 2.902 | 15.1701 | 3.029 | 15.3063 | 0.33224 | 3.4323 | -105.0266 | 3.4323 | -105.0266 | 3.4323 | -105.0266 | 10.297
VMA | 220 | WA4 | 1-phase | Min N-1 | 2036 | 1379.2289 | 10.297 | 16.9753 | 26.6852 | -105.0266 | 10.1746 | 1379.2289 | 0.85935 | 0.92857 | 1.9946 | 5.04 | 2.902 | 15.1701 | 3.029 | 15.3063 | 0.33224 | 3.4323 | -105.0266 | 3.4323 | -105.0266 | 3.4323 | -105.0266 | 10.297
EDR | 400 | S1 | 1-phase | Min N-1 | 2036 | 2817.815 | 12.2015 | 18.847 | 31.5813 | -98.8026 | 11.9361 | 2817.815 | 0.99041 | 0.85044 | 2.336 | 11.5072 | 10.4532 | 19.2396 | 11.7137 | 19.7787 | 0.5981 | 4.0672 | -98.8026 | 4.0672 | -98.8026 | 4.0672 | -98.8026 | 12.2015
EDR | 400 | S2 | 1-phase | Min N-1 | 2036 | 2817.815 | 12.2015 | 18.847 | 31.5813 | -98.8026 | 11.9361 | 2817.815 | 0.99041 | 0.85044 | 2.336 | 11.5072 | 10.4532 | 19.2396 | 11.7137 | 19.7787 | 0.5981 | 4.0672 | -98.8026 | 4.0672 | -98.8026 | 4.0672 | -98.8026 | 12.2015
FGD | 400 | S1 | 1-phase | Min N-1 | 2036 | 2438.4542 | 10.5588 | 18.712 | 26.8608 | -100.5981 | 10.2101 | 2438.4542 | 0.93224 | 0.85876 | 1.0426 | 9.9066 | 8.1193 | 26.2414 | 8.8904 | 27.1018 | 0.37752 | 3.5196 | -100.5981 | 3.5196 | -100.5981 | 3.5196 | -100.5981 | 10.5588
FGD | 400 | S2 | 1-phase | Min N-1 | 2036 | 2438.4542 | 10.5588 | 18.712 | 26.8608 | -100.5981 | 10.2101 | 2438.4542 | 0.93224 | 0.85876 | 1.0426 | 9.9066 | 8.1193 | 26.2414 | 8.8904 | 27.1018 | 0.37752 | 3.5196 | -100.5981 | 3.5196 | -100.5981 | 3.5196 | -100.5981 | 10.5588
IDU | 400 | S1 | 1-phase | Min N-1 | 2036 | 2669.328 | 11.5585 | 16.3431 | 29.6499 | -99.2336 | 11.3166 | 2669.328 | 0.96043 | 0.85008 | 2.4963 | 10.172 | 11.6084 | 21.0953 | 12.8627 | 21.6458 | 0.48219 | 3.8528 | -99.2336 | 3.8528 | -99.2336 | 3.8528 | -99.2336 | 11.5585
IDU | 400 | S2 | 1-phase | Min N-1 | 2036 | 2669.328 | 11.5585 | 16.3431 | 29.6499 | -99.2336 | 11.3166 | 2669.328 | 0.96043 | 0.85008 | 2.4963 | 10.172 | 11.6084 | 21.0953 | 12.8627 | 21.6458 | 0.48219 | 3.8528 | -99.2336 | 3.8528 | -99.2336 | 3.8528 | -99.2336 | 11.5585
STSV | 400 | S1 | 1-phase | Min N-1 | 2036 | 2970.9024 | 12.8644 | 17.6734 | 33.1654 | -97.0811 | 12.5727 | 2970.9024 | 0.98457 | 0.85028 | 2.6063 | 10.4744 | 10.6411 | 17.9722 | 11.7058 | 18.5254 | 0.58281 | 4.2881 | -97.0811 | 4.2881 | -97.0811 | 4.2881 | -97.0811 | 12.8644
TJE | 400 | S1 | 1-phase | Min N-1 | 2036 | 2822.2762 | 12.2208 | 16.9539 | 31.4072 | -98.917 | 11.9555 | 2822.2762 | 0.97588 | 0.81725 | 1.1751 | 9.0153 | 12.0331 | 20.2714 | 13.3654 | 20.8372 | 0.44473 | 4.0736 | -98.917 | 4.0736 | -98.917 | 4.0736 | -98.917 | 12.2208
TJE | 400 | S2 | 1-phase | Min N-1 | 2036 | 2822.2762 | 12.2208 | 16.9539 | 31.4072 | -98.917 | 11.9555 | 2822.2762 | 0.97588 | 0.81725 | 1.1751 | 9.0153 | 12.0331 | 20.2714 | 13.3654 | 20.8372 | 0.44473 | 4.0736 | -98.917 | 4.0736 | -98.917 | 4.0736 | -98.917 | 12.2208
ABS | 150 | WA1 | 1-phase | Min N-1 | 2036 | 640.4325 | 6.7228 | 7.1626 | 15.686 | -104.38 | 6.6541 | 640.4325 | 0.89563 | 0.89929 | 1.5958 | 5.8089 | 4.136 | 15.6397 | 4.852 | 15.55 | 0.37142 | 2.2409 | -104.38 | 2.2409 | -104.38 | 2.2409 | -104.38 | 6.7228
ABS | 150 | WA2 | 1-phase | Min N-1 | 2036 | 640.4325 | 6.7228 | 7.1626 | 15.686 | -104.38 | 6.6541 | 640.4325 | 0.89563 | 0.89929 | 1.5958 | 5.8089 | 4.136 | 15.6397 | 4.852 | 15.55 | 0.37142 | 2.2409 | -104.38 | 2.2409 | -104.38 | 2.2409 | -104.38 | 6.7228
AND | 150 | S1 | 1-phase | Min N-1 | 2036 | 823.5946 | 8.6455 | 10.5634 | 21.0771 | -102.1456 | 8.5529 | 823.5946 | 0.88863 | 0.89335 | 0.74561 | 3.9406 | 2.1337 | 12.1704 | 2.4629 | 12.1514 | 0.32379 | 2.8818 | -102.1456 | 2.8818 | -102.1456 | 2.8818 | -102.1456 | 8.6455
AND | 150 | S2 | 1-phase | Min N-1 | 2036 | 823.5946 | 8.6455 | 10.5634 | 21.0771 | -102.1456 | 8.5529 | 823.5946 | 0.88863 | 0.89335 | 0.74561 | 3.9406 | 2.1337 | 12.1704 | 2.4629 | 12.1514 | 0.32379 | 2.8818 | -102.1456 | 2.8818 | -102.1456 | 2.8818 | -102.1456 | 8.6455
BDR | 150 | S1 | 1-phase | Min N-1 | 2036 | 458.4977 | 4.813 | 7.9069 | 11.3546 | -102.669 | 4.7689 | 458.4977 | 0.92597 | 0.92899 | 2.3294 | 11.1241 | 3.9749 | 19.5932 | 5.3719 | 19.4905 | 0.56775 | 1.6043 | -102.669 | 1.6043 | -102.669 | 1.6043 | -102.669 | 4.813
BDR | 150 | S2 | 1-phase | Min N-1 | 2036 | 458.4977 | 4.813 | 7.9069 | 11.3546 | -102.669 | 4.7689 | 458.4977 | 0.92597 | 0.92899 | 2.3294 | 11.1241 | 3.9749 | 19.5932 | 5.3719 | 19.4905 | 0.56775 | 1.6043 | -102.669 | 1.6043 | -102.669 | 1.6043 | -102.669 | 4.813
GRP | 150 | S1 | 1-phase | Min N-1 | 2036 | 1083.9609 | 11.3786 | 10.6274 | 27.5408 | -101.7934 | 11.2288 | 1083.9609 | 0.84016 | 0.97293 | 2.3127 | 3.3608 | 2.6257 | 8.7363 | 2.7373 | 8.7767 | 0.3847 | 3.7929 | -101.7934 | 3.7929 | -101.7934 | 3.7929 | -101.7934 | 11.3786
GRP | 150 | S2 | 1-phase | Min N-1 | 2036 | 1083.9609 | 11.3786 | 10.6274 | 27.5408 | -101.7934 | 11.2288 | 1083.9609 | 0.84016 | 0.97293 | 2.3127 | 3.3608 | 2.6257 | 8.7363 | 2.7373 | 8.7767 | 0.3847 | 3.7929 | -101.7934 | 3.7929 | -101.7934 | 3.7929 | -101.7934 | 11.3786
HAT | 150 | SK1 | 1-phase | Min N-1 | 2036 | 888.1086 | 9.3227 | 9.4366 | 22.5183 | -107.6534 | 9.2325 | 888.1086 | 1.0135 | 0.98939 | 1.9397 | 8.6418 | 2.2782 | 8.4785 | 3.2958 | 8.4233 | 1.0193 | 3.1076 | -107.6534 | 3.1076 | -107.6534 | 3.1076 | -107.6534 | 9.3227
HAT | 150 | SK2 | 1-phase | Min N-1 | 2036 | 888.1086 | 9.3227 | 9.4366 | 22.5183 | -107.6534 | 9.2325 | 888.1086 | 1.0135 | 0.98939 | 1.9397 | 8.6418 | 2.2782 | 8.4785 | 3.2958 | 8.4233 | 1.0193 | 3.1076 | -107.6534 | 3.1076 | -107.6534 | 3.1076 | -107.6534 | 9.3227
HSK | 150 | S1 | 1-phase | Min N-1 | 2036 | 734.0617 | 7.7056 | 11.3877 | 18.8742 | -109.899 | 7.6351 | 734.0617 | 0.94119 | 0.95564 | 1.9293 | 8.2098 | 2.4505 | 11.8906 | 3.5577 | 11.9009 | 0.69044 | 2.5685 | -109.899 | 2.5685 | -109.899 | 2.5685 | -109.899 | 7.7056
HSK | 150 | S2 | 1-phase | Min N-1 | 2036 | 734.0617 | 7.7056 | 11.3877 | 18.8742 | -109.899 | 7.6351 | 734.0617 | 0.94119 | 0.95564 | 1.9293 | 8.2098 | 2.4505 | 11.8906 | 3.5577 | 11.9009 | 0.69044 | 2.5685 | -109.899 | 2.5685 | -109.899 | 2.5685 | -109.899 | 7.7056
HSTV | 150 | S1--$ | 1-phase | Min N-1 | 2036 | 687.4574 | 7.2164 | 9.6753 | 17.5481 | -107.1095 | 7.1511 | 687.4574 | 0.9652 | 1.0305 | 3.8781 | 10.5563 | 2.6923 | 11.0571 | 3.6965 | 10.9858 | 0.9547 | 2.4055 | -107.1095 | 2.4055 | -107.1095 | 2.4055 | -107.1095 | 7.2164
HSTV | 150 | S2--$ | 1-phase | Min N-1 | 2036 | 687.4574 | 7.2164 | 9.6753 | 17.5481 | -107.1095 | 7.1511 | 687.4574 | 0.9652 | 1.0305 | 3.8781 | 10.5563 | 2.6923 | 11.0571 | 3.6965 | 10.9858 | 0.9547 | 2.4055 | -107.1095 | 2.4055 | -107.1095 | 2.4055 | -107.1095 | 7.2164
HØN | 150 | S1 | 1-phase | Min N-1 | 2036 | 625.0694 | 6.5615 | 8.9258 | 15.7879 | -111.7782 | 6.5057 | 625.0694 | 0.97558 | 0.96439 | 2.0756 | 11.1169 | 2.7985 | 13.4715 | 4.349 | 13.4602 | 0.82522 | 2.1872 | -111.7782 | 2.1872 | -111.7782 | 2.1872 | -111.7782 | 6.5615
HØN | 150 | S2 | 1-phase | Min N-1 | 2036 | 625.0694 | 6.5615 | 8.9258 | 15.7879 | -111.7782 | 6.5057 | 625.0694 | 0.97558 | 0.96439 | 2.0756 | 11.1169 | 2.7985 | 13.4715 | 4.349 | 13.4602 | 0.82522 | 2.1872 | -111.7782 | 2.1872 | -111.7782 | 2.1872 | -111.7782 | 6.5615
MAL | 150 | S1 | 1-phase | Min N-1 | 2036 | 1089.4605 | 11.4364 | 10.0303 | 27.8947 | -107.543 | 11.3191 | 1089.4605 | 0.98984 | 0.97111 | 1.6795 | 6.5037 | 2.1436 | 7.2904 | 2.9682 | 7.2561 | 0.89208 | 3.8121 | -107.543 | 3.8121 | -107.543 | 3.8121 | -107.543 | 11.4364
MAL | 150 | S2 | 1-phase | Min N-1 | 2036 | 1089.4605 | 11.4364 | 10.0303 | 27.8947 | -107.543 | 11.3191 | 1089.4605 | 0.98984 | 0.97111 | 1.6795 | 6.5037 | 2.1436 | 7.2904 | 2.9682 | 7.2561 | 0.89208 | 3.8121 | -107.543 | 3.8121 | -107.543 | 3.8121 | -107.543 | 11.4364
RYT | 150 | S1 | 1-phase | Min N-1 | 2036 | 967.2718 | 10.1537 | 11.6137 | 25.1523 | -108.217 | 10.0501 | 967.2718 | 0.91045 | 0.90014 | 1.2143 | 3.9848 | 3.0761 | 9.2646 | 3.4076 | 9.2233 | 0.43011 | 3.3846 | -108.217 | 3.3846 | -108.217 | 3.3846 | -108.217 | 10.1537
RYT | 150 | S2 | 1-phase | Min N-1 | 2036 | 967.2718 | 10.1537 | 11.6137 | 25.1523 | -108.217 | 10.0501 | 967.2718 | 0.91045 | 0.90014 | 1.2143 | 3.9848 | 3.0761 | 9.2646 | 3.4076 | 9.2233 | 0.43011 | 3.3846 | -108.217 | 3.3846 | -108.217 | 3.3846 | -108.217 | 10.1537
SFE | 150 | SEK1 | 1-phase | Min N-1 | 2036 | 807.0146 | 8.4715 | 12.303 | 21.1311 | -101.9568 | 8.3894 | 807.0146 | 0.80796 | 1.0815 | 5.4344 | 6.0468 | 2.5095 | 11.2338 | 2.5887 | 11.2921 | 0.53827 | 2.8238 | -101.9568 | 2.8238 | -101.9568 | 2.8238 | -101.9568 | 8.4715
SFE | 150 | SEK2 | 1-phase | Min N-1 | 2036 | 807.0146 | 8.4715 | 12.303 | 21.1311 | -101.9568 | 8.3894 | 807.0146 | 0.80796 | 1.0815 | 5.4344 | 6.0468 | 2.5095 | 11.2338 | 2.5887 | 11.2921 | 0.53827 | 2.8238 | -101.9568 | 2.8238 | -101.9568 | 2.8238 | -101.9568 | 8.4715
SVB | 150 | S1 | 1-phase | Min N-1 | 2036 | 450.7787 | 4.7319 | 7.0977 | 10.9387 | -107.2832 | 4.6886 | 450.7787 | 0.89167 | 0.85507 | 0.34493 | 4.1353 | 6.4236 | 24.3004 | 8.8444 | 23.797 | 0.17018 | 1.5773 | -107.2832 | 1.5773 | -107.2832 | 1.5773 | -107.2832 | 4.7319
SVB | 150 | S2 | 1-phase | Min N-1 | 2036 | 450.7787 | 4.7319 | 7.0977 | 10.9387 | -107.2832 | 4.6886 | 450.7787 | 0.89167 | 0.85507 | 0.34493 | 4.1353 | 6.4236 | 24.3004 | 8.8444 | 23.797 | 0.17018 | 1.5773 | -107.2832 | 1.5773 | -107.2832 | 1.5773 | -107.2832 | 4.7319
SØN | 150 | VEST | 1-phase | Min N-1 | 2036 | 441.7457 | 4.6371 | 7.321 | 10.74 | -107.5652 | 4.5925 | 441.7457 | 0.87423 | 0.89856 | 2.742 | 6.8566 | 7.6817 | 24.3906 | 8.502 | 24.3217 | 0.28112 | 1.5457 | -107.5652 | 1.5457 | -107.5652 | 1.5457 | -107.5652 | 4.6371
SØN | 150 | ØST | 1-phase | Min N-1 | 2036 | 441.7457 | 4.6371 | 7.321 | 10.74 | -107.5652 | 4.5925 | 441.7457 | 0.87423 | 0.89856 | 2.742 | 6.8566 | 7.6817 | 24.3906 | 8.502 | 24.3217 | 0.28112 | 1.5457 | -107.5652 | 1.5457 | -107.5652 | 1.5457 | -107.5652 | 4.6371
MAL | 400 | S1 | 1-phase | Min N-1 | 2036 | 1461.3336 | 6.3278 | 12.5741 | 15.8872 | -108.0212 | 6.2577 | 1461.3336 | 0.98264 | 0.89732 | 4.398 | 26.0401 | 13.374 | 38.5089 | 16.5529 | 38.4457 | 0.67621 | 2.1093 | -108.0212 | 2.1093 | -108.0212 | 2.1093 | -108.0212 | 6.3278
MAL | 400 | S2 | 1-phase | Min N-1 | 2036 | 1461.3336 | 6.3278 | 12.5741 | 15.8872 | -108.0212 | 6.2577 | 1461.3336 | 0.98264 | 0.89732 | 4.398 | 26.0401 | 13.374 | 38.5089 | 16.5529 | 38.4457 | 0.67621 | 2.1093 | -108.0212 | 2.1093 | -108.0212 | 2.1093 | -108.0212 | 6.3278
HVV | 150 | S1 | 1-phase | Min N-1 | 2036 | 767.3159 | 8.0547 | 8.9345 | 19.1047 | -105.9376 | 7.9812 | 767.3159 | 0.85849 | 0.98666 | 3.6596 | 6.0615 | 3.4921 | 12.449 | 3.809 | 12.512 | 0.48691 | 2.6849 | -105.9376 | 2.6849 | -105.9376 | 2.6849 | -105.9376 | 8.0547
HVV | 150 | S2 | 1-phase | Min N-1 | 2036 | 767.3159 | 8.0547 | 8.9345 | 19.1047 | -105.9376 | 7.9812 | 767.3159 | 0.85849 | 0.98666 | 3.6596 | 6.0615 | 3.4921 | 12.449 | 3.809 | 12.512 | 0.48691 | 2.6849 | -105.9376 | 2.6849 | -105.9376 | 2.6849 | -105.9376 | 8.0547
SKA | 150 | SFIK | 1-phase | Min N-1 | 2036 | 1115.3473 | 11.7081 | 7.4521 | 27.2521 | -105.0982 | 11.5885 | 1115.3473 | 0.92466 | 0.91218 | 1.4111 | 4.2593 | 2.9803 | 8.2386 | 3.3738 | 8.2418 | 0.51699 | 3.9027 | -105.0982 | 3.9027 | -105.0982 | 3.9027 | -105.0982 | 11.7081
ÅBØ | 150 | S1 | 1-phase | Min N-1 | 2036 | 1395.6853 | 14.6509 | 15.5413 | 36.5242 | -103.5546 | 14.485 | 1395.6853 | 0.8997 | 0.9537 | 1.6644 | 3.481 | 2.2368 | 6.4482 | 2.4116 | 6.4808 | 0.53984 | 4.8836 | -103.5546 | 4.8836 | -103.5546 | 4.8836 | -103.5546 | 14.6509
ÅBØ | 150 | S2 | 1-phase | Min N-1 | 2036 | 1395.6853 | 14.6509 | 15.5413 | 36.5242 | -103.5546 | 14.485 | 1395.6853 | 0.8997 | 0.9537 | 1.6644 | 3.481 | 2.2368 | 6.4482 | 2.4116 | 6.4808 | 0.53984 | 4.8836 | -103.5546 | 4.8836 | -103.5546 | 4.8836 | -103.5546 | 14.6509
ADL | 150 | S1 | 1-phase | Min N-1 | 2036 | 1395.6041 | 14.65 | 14.5184 | 35.8868 | -104.6185 | 14.4844 | 1395.6041 | 0.89073 | 0.90793 | 1.0407 | 2.6617 | 2.3916 | 7.0095 | 2.6325 | 7.0662 | 0.37973 | 4.8833 | -104.6185 | 4.8833 | -104.6185 | 4.8833 | -104.6185 | 14.65
ADL | 150 | S2 | 1-phase | Min N-1 | 2036 | 1395.6041 | 14.65 | 14.5184 | 35.8868 | -104.6185 | 14.4844 | 1395.6041 | 0.89073 | 0.90793 | 1.0407 | 2.6617 | 2.3916 | 7.0095 | 2.6325 | 7.0662 | 0.37973 | 4.8833 | -104.6185 | 4.8833 | -104.6185 | 4.8833 | -104.6185 | 14.65
ADL | 150 | S3 | 1-phase | Min N-1 | 2036 | 1395.6041 | 14.65 | 14.5184 | 35.8868 | -104.6185 | 14.4844 | 1395.6041 | 0.89073 | 0.90793 | 1.0407 | 2.6617 | 2.3916 | 7.0095 | 2.6325 | 7.0662 | 0.37973 | 4.8833 | -104.6185 | 4.8833 | -104.6185 | 4.8833 | -104.6185 | 14.65
ASR | 150 | S2 | 1-phase | Min N-1 | 2036 | 1196.1244 | 12.556 | 11.8413 | 31.3052 | -103.8654 | 12.4147 | 1196.1244 | 0.86726 | 0.9769 | 2.0778 | 3.8793 | 2.0854 | 7.8461 | 2.2777 | 7.898 | 0.49442 | 4.1853 | -103.8654 | 4.1853 | -103.8654 | 4.1853 | -103.8654 | 12.556
BBR | 150 | S1 | 1-phase | Min N-1 | 2036 | 1099.6077 | 11.5429 | 18.1703 | 30.1014 | -104.6431 | 11.4097 | 1099.6077 | 1.0309 | 0.97551 | 0.31424 | 7.1854 | 0.97928 | 6.9822 | 0.97018 | 6.9732 | 1.0291 | 3.8476 | -104.6431 | 3.8476 | -104.6431 | 3.8476 | -104.6431 | 11.5429
BBR | 150 | S2 | 1-phase | Min N-1 | 2036 | 1099.6077 | 11.5429 | 18.1703 | 30.1014 | -104.6431 | 11.4097 | 1099.6077 | 1.0309 | 0.97551 | 0.31424 | 7.1854 | 0.97928 | 6.9822 | 0.97018 | 6.9732 | 1.0291 | 3.8476 | -104.6431 | 3.8476 | -104.6431 | 3.8476 | -104.6431 | 11.5429
BDK | 150 | S1 | 1-phase | Min N-1 | 2036 | 446.482 | 4.6868 | 5.6063 | 10.4708 | -110.5073 | 4.6498 | 446.482 | 0.99775 | 0.93617 | 3.4504 | 15.4382 | 6.3972 | 18.567 | 6.5921 | 18.6346 | 0.83149 | 1.5623 | -110.5073 | 1.5623 | -110.5073 | 1.5623 | -110.5073 | 4.6868
BDK | 150 | S2 | 1-phase | Min N-1 | 2036 | 446.482 | 4.6868 | 5.6063 | 10.4708 | -110.5073 | 4.6498 | 446.482 | 0.99775 | 0.93617 | 3.4504 | 15.4382 | 6.3972 | 18.567 | 6.5921 | 18.6346 | 0.83149 | 1.5623 | -110.5073 | 1.5623 | -110.5073 | 1.5623 | -110.5073 | 4.6868
BJH | 150 | S1 | 1-phase | Min N-1 | 2036 | 561.297 | 5.8921 | 8.7011 | 14.2051 | -104.7852 | 5.8422 | 561.297 | 0.85686 | 0.98215 | 4.6012 | 7.614 | 4.5773 | 16.2058 | 4.6545 | 16.2643 | 0.46983 | 1.964 | -104.7852 | 1.964 | -104.7852 | 1.964 | -104.7852 | 5.8921
BJH | 150 | S2 | 1-phase | Min N-1 | 2036 | 561.297 | 5.8921 | 8.7011 | 14.2051 | -104.7852 | 5.8422 | 561.297 | 0.85686 | 0.98215 | 4.6012 | 7.614 | 4.5773 | 16.2058 | 4.6545 | 16.2643 | 0.46983 | 1.964 | -104.7852 | 1.964 | -104.7852 | 1.964 | -104.7852 | 5.8921
DNF | 150 | S1 | 1-phase | Min N-1 | 2036 | 440.8685 | 4.6279 | 7.8818 | 10.8702 | -108.3378 | 4.5822 | 440.8685 | 0.879 | 0.9093 | 2.5178 | 8.1932 | 5.255 | 23.9826 | 6.0417 | 24.0193 | 0.34163 | 1.5426 | -108.3378 | 1.5426 | -108.3378 | 1.5426 | -108.3378 | 4.6279
DNF | 150 | S2 | 1-phase | Min N-1 | 2036 | 440.8685 | 4.6279 | 7.8818 | 10.8702 | -108.3378 | 4.5822 | 440.8685 | 0.879 | 0.9093 | 2.5178 | 8.1932 | 5.255 | 23.9826 | 6.0417 | 24.0193 | 0.34163 | 1.5426 | -108.3378 | 1.5426 | -108.3378 | 1.5426 | -108.3378 | 4.6279
DYB | 150 | SA | 1-phase | Min N-1 | 2036 | 259.5514 | 2.7246 | 3.7907 | 5.6079 | -111.3663 | 2.705 | 259.5514 | 0.98941 | 0.84705 | 2.9384 | 18.2313 | 15.8628 | 31.5373 | 16.2104 | 31.3692 | 0.57809 | 0.90819 | -111.3663 | 0.90819 | -111.3663 | 0.90819 | -111.3663 | 2.7246
DYB | 150 | SB | 1-phase | Min N-1 | 2036 | 259.5514 | 2.7246 | 3.7907 | 5.6079 | -111.3663 | 2.705 | 259.5514 | 0.98941 | 0.84705 | 2.9384 | 18.2313 | 15.8628 | 31.5373 | 16.2104 | 31.3692 | 0.57809 | 0.90819 | -111.3663 | 0.90819 | -111.3663 | 0.90819 | -111.3663 | 2.7246
ENB | 150 | WA1 | 1-phase | Min N-1 | 2036 | 790.906 | 8.3024 | 13.106 | 20.9414 | -107.7816 | 8.2059 | 790.906 | 0.76516 | 1.0474 | 4.5647 | 3.9317 | 2.8329 | 12.0928 | 3.097 | 12.2012 | 0.32513 | 2.7675 | -107.7816 | 2.7675 | -107.7816 | 2.7675 | -107.7816 | 8.3024
ENB | 150 | WA2 | 1-phase | Min N-1 | 2036 | 790.906 | 8.3024 | 13.106 | 20.9414 | -107.7816 | 8.2059 | 790.906 | 0.76516 | 1.0474 | 4.5647 | 3.9317 | 2.8329 | 12.0928 | 3.097 | 12.2012 | 0.32513 | 2.7675 | -107.7816 | 2.7675 | -107.7816 | 2.7675 | -107.7816 | 8.3024
FER | 150 | S1 | 1-phase | Min N-1 | 2036 | 1475.52 | 15.4889 | 17.97 | 38.8609 | -103.83 | 15.3083 | 1475.52 | 0.90885 | 0.95007 | 1.4605 | 3.4208 | 2.006 | 6.0731 | 2.2177 | 6.1229 | 0.56327 | 5.163 | -103.83 | 5.163 | -103.83 | 5.163 | -103.83 | 15.4889
FER | 150 | S2 | 1-phase | Min N-1 | 2036 | 1475.52 | 15.4889 | 17.97 | 38.8609 | -103.83 | 15.3083 | 1475.52 | 0.90885 | 0.95007 | 1.4605 | 3.4208 | 2.006 | 6.0731 | 2.2177 | 6.1229 | 0.56327 | 5.163 | -103.83 | 5.163 | -103.83 | 5.163 | -103.83 | 15.4889
FGV | 150 | WA1 | 1-phase | Min N-1 | 2036 | 1667.3352 | 17.5025 | 19.2091 | 43.8485 | -102.2734 | 17.199 | 1667.3352 | 0.89418 | 0.87365 | 0.43858 | 1.6552 | 2.0477 | 6.0551 | 2.1663 | 6.1021 | 0.27336 | 5.8342 | -102.2734 | 5.8342 | -102.2734 | 5.8342 | -102.2734 | 17.5025
FGV | 150 | WA2 | 1-phase | Min N-1 | 2036 | 1667.3352 | 17.5025 | 19.2091 | 43.8485 | -102.2734 | 17.199 | 1667.3352 | 0.89418 | 0.87365 | 0.43858 | 1.6552 | 2.0477 | 6.0551 | 2.1663 | 6.1021 | 0.27336 | 5.8342 | -102.2734 | 5.8342 | -102.2734 | 5.8342 | -102.2734 | 17.5025
FRD | 150 | S1 | 1-phase | Min N-1 | 2036 | 569.5001 | 5.9782 | 4.8315 | 12.8885 | -107.2684 | 5.9275 | 569.5001 | 1.0598 | 1.028 | 3.8193 | 15.6015 | 3.6586 | 12.0937 | 5.2252 | 12.1895 | 1.29 | 1.9927 | -107.2684 | 1.9927 | -107.2684 | 1.9927 | -107.2684 | 5.9782
FRD | 150 | S2 | 1-phase | Min N-1 | 2036 | 569.5001 | 5.9782 | 4.8315 | 12.8885 | -107.2684 | 5.9275 | 569.5001 | 1.0598 | 1.028 | 3.8193 | 15.6015 | 3.6586 | 12.0937 | 5.2252 | 12.1895 | 1.29 | 1.9927 | -107.2684 | 1.9927 | -107.2684 | 1.9927 | -107.2684 | 5.9782
FRT | 150 | S1 | 1-phase | Min N-1 | 2036 | 459.4333 | 4.8228 | 7.5087 | 11.3772 | -106.3346 | 4.784 | 459.4333 | 0.8123 | 1.0047 | 6.6066 | 8.034 | 5.4841 | 21.3127 | 5.6058 | 21.3715 | 0.37696 | 1.6076 | -106.3346 | 1.6076 | -106.3346 | 1.6076 | -106.3346 | 4.8228
FRT | 150 | S2 | 1-phase | Min N-1 | 2036 | 459.4333 | 4.8228 | 7.5087 | 11.3772 | -106.3346 | 4.784 | 459.4333 | 0.8123 | 1.0047 | 6.6066 | 8.034 | 5.4841 | 21.3127 | 5.6058 | 21.3715 | 0.37696 | 1.6076 | -106.3346 | 1.6076 | -106.3346 | 1.6076 | -106.3346 | 4.8228
FVO | 150 | S1 | 1-phase | Min N-1 | 2036 | 1583.7336 | 16.6249 | 14.5627 | 41.7054 | -101.6156 | 16.3214 | 1583.7336 | 0.89193 | 0.89443 | 0.68408 | 2.1095 | 1.9627 | 6.1981 | 2.1107 | 6.2565 | 0.34035 | 5.5416 | -101.6156 | 5.5416 | -101.6156 | 5.5416 | -101.6156 | 16.6249
FVO | 150 | S2 | 1-phase | Min N-1 | 2036 | 1583.7336 | 16.6249 | 14.5627 | 41.7054 | -101.6156 | 16.3214 | 1583.7336 | 0.89193 | 0.89443 | 0.68408 | 2.1095 | 1.9627 | 6.1981 | 2.1107 | 6.2565 | 0.34035 | 5.5416 | -101.6156 | 5.5416 | -101.6156 | 5.5416 | -101.6156 | 16.6249
GYD | 150 | S1 | 1-phase | Min N-1 | 2036 | 483.2413 | 5.0727 | 7.6852 | 11.845 | -107.1912 | 5.0209 | 483.2413 | 0.87303 | 0.91916 | 2.7756 | 7.6066 | 5.0183 | 21.654 | 5.8105 | 21.6852 | 0.35128 | 1.6909 | -107.1912 | 1.6909 | -107.1912 | 1.6909 | -107.1912 | 5.0727
GYD | 150 | S2 | 1-phase | Min N-1 | 2036 | 483.2413 | 5.0727 | 7.6852 | 11.845 | -107.1912 | 5.0209 | 483.2413 | 0.87303 | 0.91916 | 2.7756 | 7.6066 | 5.0183 | 21.654 | 5.8105 | 21.6852 | 0.35128 | 1.6909 | -107.1912 | 1.6909 | -107.1912 | 1.6909 | -107.1912 | 5.0727
HAS | 150 | SK1 | 1-phase | Min N-1 | 2036 | 1018.1329 | 10.6876 | 11.025 | 26.212 | -108.3816 | 10.5824 | 1018.1329 | 1.0178 | 0.98256 | 1.7368 | 7.6833 | 2.1992 | 7.5516 | 2.9663 | 7.5682 | 1.0174 | 3.5625 | -108.3816 | 3.5625 | -108.3816 | 3.5625 | -108.3816 | 10.6876
HAS | 150 | SK2 | 1-phase | Min N-1 | 2036 | 1018.1329 | 10.6876 | 11.025 | 26.212 | -108.3816 | 10.5824 | 1018.1329 | 1.0178 | 0.98256 | 1.7368 | 7.6833 | 2.1992 | 7.5516 | 2.9663 | 7.5682 | 1.0174 | 3.5625 | -108.3816 | 3.5625 | -108.3816 | 3.5625 | -108.3816 | 10.6876
HNB | 150 | S1 | 1-phase | Min N-1 | 2036 | 960.5297 | 10.0829 | 10.1706 | 24.5429 | -108.006 | 9.9866 | 960.5297 | 0.95075 | 0.95164 | 1.7439 | 6.4096 | 2.4373 | 9.0182 | 3.2897 | 9.0194 | 0.71074 | 3.361 | -108.006 | 3.361 | -108.006 | 3.361 | -108.006 | 10.0829
HNB | 150 | S2 | 1-phase | Min N-1 | 2036 | 960.5297 | 10.0829 | 10.1706 | 24.5429 | -108.006 | 9.9866 | 960.5297 | 0.95075 | 0.95164 | 1.7439 | 6.4096 | 2.4373 | 9.0182 | 3.2897 | 9.0194 | 0.71074 | 3.361 | -108.006 | 3.361 | -108.006 | 3.361 | -108.006 | 10.0829
HRA | 150 | S1 | 1-phase | Min N-1 | 2036 | 411.7208 | 4.3219 | 5.6003 | 9.7084 | -93.2264 | 4.2873 | 411.7208 | 0.88139 | 1.1783 | 16.9092 | 16.447 | 5.9327 | 18.8692 | 6.0338 | 18.99 | 0.87164 | 1.4406 | -93.2264 | 1.4406 | -93.2264 | 1.4406 | -93.2264 | 4.3219
HRB | 150 | S1 | 1-phase | Min N-1 | 2036 | 363.3558 | 3.8142 | 3.8338 | 7.8859 | -102.0007 | 3.7776 | 363.3558 | 0.92052 | 1.0124 | 9.1442 | 17.0376 | 7.6909 | 22.7755 | 8.0375 | 23.035 | 0.74807 | 1.2714 | -102.0007 | 1.2714 | -102.0007 | 1.2714 | -102.0007 | 3.8142
HVO | 150 | S1 | 1-phase | Min N-1 | 2036 | 1285.8062 | 13.4975 | 8.8656 | 32.1735 | -104.9839 | 13.3522 | 1285.8062 | 0.94533 | 0.90364 | 1.105 | 3.97 | 2.6282 | 7.002 | 3.0223 | 7.0052 | 0.56698 | 4.4992 | -104.9839 | 4.4992 | -104.9839 | 4.4992 | -104.9839 | 13.4975
HVO | 150 | S2 | 1-phase | Min N-1 | 2036 | 1285.8062 | 13.4975 | 8.8656 | 32.1735 | -104.9839 | 13.3522 | 1285.8062 | 0.94533 | 0.90364 | 1.105 | 3.97 | 2.6282 | 7.002 | 3.0223 | 7.0052 | 0.56698 | 4.4992 | -104.9839 | 4.4992 | -104.9839 | 4.4992 | -104.9839 | 13.4975
KAG | 150 | S1 | 1-phase | Min N-1 | 2036 | 871.1617 | 9.1448 | 8.1163 | 21.5914 | -106.9105 | 9.0579 | 871.1617 | 0.97498 | 0.99237 | 2.6287 | 8.0334 | 2.6369 | 8.9831 | 3.4435 | 8.982 | 0.89428 | 3.0483 | -106.9105 | 3.0483 | -106.9105 | 3.0483 | -106.9105 | 9.1448
KBB | 150 | SFIK | 1-phase | Min N-1 | 2036 | 719.7153 | 7.5551 | 6.3845 | 17.1753 | -103.6285 | 7.4854 | 719.7153 | 0.9516 | 1.0495 | 5.0417 | 9.8272 | 3.2972 | 10.4756 | 4.1041 | 10.4689 | 0.9381 | 2.5184 | -103.6285 | 2.5184 | -103.6285 | 2.5184 | -103.6285 | 7.5551
KIN | 150 | S1 | 1-phase | Min N-1 | 2036 | 960.9891 | 10.0878 | 33.5132 | 27.2162 | -105.1259 | 9.9621 | 960.9891 | 0.76558 | 0.98687 | 2.2252 | 1.822 | 1.1422 | 11.3332 | 1.2238 | 11.3957 | 0.16077 | 3.3626 | -105.1259 | 3.3626 | -105.1259 | 3.3626 | -105.1259 | 10.0878
KIN | 150 | S2 | 1-phase | Min N-1 | 2036 | 960.9891 | 10.0878 | 33.5132 | 27.2162 | -105.1259 | 9.9621 | 960.9891 | 0.76558 | 0.98687 | 2.2252 | 1.822 | 1.1422 | 11.3332 | 1.2238 | 11.3957 | 0.16077 | 3.3626 | -105.1259 | 3.3626 | -105.1259 | 3.3626 | -105.1259 | 10.0878
KLF | 150 | WA1 | 1-phase | Min N-1 | 2036 | 1120.2116 | 11.7592 | 11.2147 | 28.3592 | -104.7953 | 11.6373 | 1120.2116 | 0.87915 | 0.94881 | 1.9206 | 3.8485 | 2.6714 | 8.4208 | 3.0684 | 8.4694 | 0.45702 | 3.9197 | -104.7953 | 3.9197 | -104.7953 | 3.9197 | -104.7953 | 11.7592
KLF | 150 | WA2 | 1-phase | Min N-1 | 2036 | 1120.2116 | 11.7592 | 11.2147 | 28.3592 | -104.7953 | 11.6373 | 1120.2116 | 0.87915 | 0.94881 | 1.9206 | 3.8485 | 2.6714 | 8.4208 | 3.0684 | 8.4694 | 0.45702 | 3.9197 | -104.7953 | 3.9197 | -104.7953 | 3.9197 | -104.7953 | 11.7592
KNA | 150 | S1 | 1-phase | Min N-1 | 2036 | 938.3538 | 9.8502 | 10.2719 | 24.0596 | -105.2722 | 9.7413 | 938.3538 | 1.0412 | 1.0505 | 2.2871 | 9.5358 | 1.6645 | 7.4557 | 2.4284 | 7.4972 | 1.279 | 3.2834 | -105.2722 | 3.2834 | -105.2722 | 3.2834 | -105.2722 | 9.8502
KNA | 150 | S2 | 1-phase | Min N-1 | 2036 | 938.3538 | 9.8502 | 10.2719 | 24.0596 | -105.2722 | 9.7413 | 938.3538 | 1.0412 | 1.0505 | 2.2871 | 9.5358 | 1.6645 | 7.4557 | 2.4284 | 7.4972 | 1.279 | 3.2834 | -105.2722 | 3.2834 | -105.2722 | 3.2834 | -105.2722 | 9.8502
LAG | 150 | S1 | 1-phase | Min N-1 | 2036 | 1060.973 | 11.1373 | 9.3037 | 26.8107 | -107.0354 | 11.0204 | 1060.973 | 0.92858 | 0.88703 | 0.51054 | 4.0636 | 2.0333 | 8.9836 | 2.7345 | 9.0191 | 0.45233 | 3.7124 | -107.0354 | 3.7124 | -107.0354 | 3.7124 | -107.0354 | 11.1373
LAG | 150 | S2 | 1-phase | Min N-1 | 2036 | 677.2026 | 7.1088 | 10.5891 | 17.4648 | -111.4218 | 7.0451 | 677.2026 | 0.96899 | 0.94159 | 2.0229 | 8.8192 | 3.3607 | 11.8329 | 3.8696 | 11.8172 | 0.74531 | 2.3696 | -111.4218 | 2.3696 | -111.4218 | 2.3696 | -111.4218 | 7.1088
MES | 150 | SK1 | 1-phase | Min N-1 | 2036 | 491.7392 | 5.1619 | 3.3648 | 10.2861 | -104.0846 | 5.1186 | 491.7392 | 0.90384 | 0.84143 | 0.40096 | 3.6749 | 9.336 | 21.0891 | 10.709 | 20.9357 | 0.17426 | 1.7206 | -104.0846 | 1.7206 | -104.0846 | 1.7206 | -104.0846 | 5.1619
MES | 150 | SK2 | 1-phase | Min N-1 | 2036 | 491.7392 | 5.1619 | 3.3648 | 10.2861 | -104.0846 | 5.1186 | 491.7392 | 0.90384 | 0.84143 | 0.40096 | 3.6749 | 9.336 | 21.0891 | 10.709 | 20.9357 | 0.17426 | 1.7206 | -104.0846 | 1.7206 | -104.0846 | 1.7206 | -104.0846 | 5.1619
MKS | 150 | S1 | 1-phase | Min N-1 | 2036 | 1043.8895 | 10.958 | 11.14 | 26.9293 | -109.6033 | 10.8498 | 1043.8895 | 1.0575 | 0.9906 | 1.3395 | 8.3005 | 1.9817 | 7.0566 | 2.8731 | 7.1341 | 1.1763 | 3.6527 | -109.6033 | 3.6527 | -109.6033 | 3.6527 | -109.6033 | 10.958
MKS | 150 | S2 | 1-phase | Min N-1 | 2036 | 1043.8895 | 10.958 | 11.14 | 26.9293 | -109.6033 | 10.8498 | 1043.8895 | 1.0575 | 0.9906 | 1.3395 | 8.3005 | 1.9817 | 7.0566 | 2.8731 | 7.1341 | 1.1763 | 3.6527 | -109.6033 | 3.6527 | -109.6033 | 3.6527 | -109.6033 | 10.958
MLP | 150 | S1 | 1-phase | Min N-1 | 2036 | 812.6937 | 8.5311 | 9.7021 | 20.7214 | -110.1589 | 8.453 | 812.6937 | 0.99354 | 0.97181 | 1.9057 | 8.9554 | 2.5067 | 9.8949 | 3.6151 | 9.8892 | 0.90505 | 2.8437 | -110.1589 | 2.8437 | -110.1589 | 2.8437 | -110.1589 | 8.5311
MLP | 150 | S2 | 1-phase | Min N-1 | 2036 | 812.6937 | 8.5311 | 9.7021 | 20.7214 | -110.1589 | 8.453 | 812.6937 | 0.99354 | 0.97181 | 1.9057 | 8.9554 | 2.5067 | 9.8949 | 3.6151 | 9.8892 | 0.90505 | 2.8437 | -110.1589 | 2.8437 | -110.1589 | 2.8437 | -110.1589 | 8.5311
MLU | 150 | S1 | 1-phase | Min N-1 | 2036 | 708.2562 | 7.4348 | 9.066 | 17.902 | -110.8659 | 7.3692 | 708.2562 | 0.98913 | 0.97901 | 2.0299 | 10.2776 | 2.4452 | 11.3133 | 3.8389 | 11.3492 | 0.90845 | 2.4783 | -110.8659 | 2.4783 | -110.8659 | 2.4783 | -110.8659 | 7.4348
MOS | 150 | S1 | 1-phase | Min N-1 | 2036 | 1402.0894 | 14.7181 | 12.9523 | 36.5864 | -103.7191 | 14.5512 | 1402.0894 | 0.86189 | 0.9352 | 1.4349 | 2.469 | 2.4692 | 7.0092 | 2.6429 | 7.038 | 0.35226 | 4.906 | -103.7191 | 4.906 | -103.7191 | 4.906 | -103.7191 | 14.7181
MOS | 150 | S2 | 1-phase | Min N-1 | 2036 | 1402.0894 | 14.7181 | 12.9523 | 36.5864 | -103.7191 | 14.5512 | 1402.0894 | 0.86189 | 0.9352 | 1.4349 | 2.469 | 2.4692 | 7.0092 | 2.6429 | 7.038 | 0.35226 | 4.906 | -103.7191 | 4.906 | -103.7191 | 4.906 | -103.7191 | 14.7181
NOR | 150 | S1 | 1-phase | Min N-1 | 2036 | 563.6008 | 5.9163 | 7.9551 | 14.0702 | -107.453 | 5.8671 | 563.6008 | 0.82692 | 0.95137 | 3.5992 | 5.0138 | 4.9975 | 18.371 | 5.1207 | 18.4301 | 0.27292 | 1.9721 | -107.453 | 1.9721 | -107.453 | 1.9721 | -107.453 | 5.9163
NSP | 150 | SA | 1-phase | Min N-1 | 2036 | 374.5804 | 3.9321 | 3.8663 | 8.1121 | -108.6251 | 3.9017 | 374.5804 | 0.95865 | 0.86086 | 1.9077 | 11.8823 | 9.7376 | 24.1163 | 10.9089 | 23.9347 | 0.49271 | 1.3107 | -108.6251 | 1.3107 | -108.6251 | 1.3107 | -108.6251 | 3.9321
NSP | 150 | SB | 1-phase | Min N-1 | 2036 | 374.5804 | 3.9321 | 3.8663 | 8.1121 | -108.6251 | 3.9017 | 374.5804 | 0.95865 | 0.86086 | 1.9077 | 11.8823 | 9.7376 | 24.1163 | 10.9089 | 23.9347 | 0.49271 | 1.3107 | -108.6251 | 1.3107 | -108.6251 | 1.3107 | -108.6251 | 3.9321
NVV | 150 | S1 | 1-phase | Min N-1 | 2036 | 1448.378 | 15.204 | 18.9189 | 38.8242 | -106.376 | 15.0335 | 1448.378 | 0.98819 | 0.91456 | 0.89692 | 4.3583 | 2.0882 | 5.8672 | 2.3113 | 5.9074 | 0.74282 | 5.068 | -106.376 | 5.068 | -106.376 | 5.068 | -106.376 | 15.204
NVV | 150 | S2 | 1-phase | Min N-1 | 2036 | 1448.378 | 15.204 | 18.9189 | 38.8242 | -106.376 | 15.0335 | 1448.378 | 0.98819 | 0.91456 | 0.89692 | 4.3583 | 2.0882 | 5.8672 | 2.3113 | 5.9074 | 0.74282 | 5.068 | -106.376 | 5.068 | -106.376 | 5.068 | -106.376 | 15.204
OVE | 150 | S1--$ | 1-phase | Min N-1 | 2036 | 1037.8425 | 10.8945 | 8.9079 | 25.9822 | -103.353 | 10.7538 | 1037.8425 | 0.94523 | 0.94853 | 1.7048 | 5.6681 | 2.4348 | 8.2848 | 2.9248 | 8.2891 | 0.68417 | 3.6315 | -103.353 | 3.6315 | -103.353 | 3.6315 | -103.353 | 10.8945
OVE | 150 | S2--$ | 1-phase | Min N-1 | 2036 | 1037.8425 | 10.8945 | 8.9079 | 25.9822 | -103.353 | 10.7538 | 1037.8425 | 0.94523 | 0.94853 | 1.7048 | 5.6681 | 2.4348 | 8.2848 | 2.9248 | 8.2891 | 0.68417 | 3.6315 | -103.353 | 3.6315 | -103.353 | 3.6315 | -103.353 | 10.8945
RSL | 150 | S1 | 1-phase | Min N-1 | 2036 | 519.6641 | 5.4551 | 7.184 | 12.7672 | -108.3147 | 5.4103 | 519.6641 | 0.83436 | 0.94208 | 3.5043 | 5.4492 | 5.2236 | 19.9836 | 5.3424 | 20.0359 | 0.27268 | 1.8184 | -108.3147 | 1.8184 | -108.3147 | 1.8184 | -108.3147 | 5.4551
RSL | 150 | S2 | 1-phase | Min N-1 | 2036 | 519.6641 | 5.4551 | 7.184 | 12.7672 | -108.3147 | 5.4103 | 519.6641 | 0.83436 | 0.94208 | 3.5043 | 5.4492 | 5.2236 | 19.9836 | 5.3424 | 20.0359 | 0.27268 | 1.8184 | -108.3147 | 1.8184 | -108.3147 | 1.8184 | -108.3147 | 5.4551
SBA | 150 | S1 | 1-phase | Min N-1 | 2036 | 319.2188 | 3.3509 | 6.8286 | 7.7479 | -114.8292 | 3.3268 | 319.2188 | 0.98788 | 0.85494 | 1.9646 | 15.5544 | 11.4648 | 26.6028 | 10.8503 | 26.9385 | 0.58469 | 1.117 | -114.8292 | 1.117 | -114.8292 | 1.117 | -114.8292 | 3.3509
SBA | 150 | S2 | 1-phase | Min N-1 | 2036 | 319.2188 | 3.3509 | 6.8286 | 7.7479 | -114.8292 | 3.3268 | 319.2188 | 0.98788 | 0.85494 | 1.9646 | 15.5544 | 11.4648 | 26.6028 | 10.8503 | 26.9385 | 0.58469 | 1.117 | -114.8292 | 1.117 | -114.8292 | 1.117 | -114.8292 | 3.3509
SIN | 150 | WA1 | 1-phase | Min N-1 | 2036 | 591.5842 | 6.21 | 7.4774 | 14.6202 | -107.7358 | 6.1581 | 591.5842 | 0.83388 | 0.95379 | 3.4005 | 5.176 | 4.4415 | 16.7236 | 4.6466 | 16.7638 | 0.3095 | 2.07 | -107.7358 | 2.07 | -107.7358 | 2.07 | -107.7358 | 6.21
SIN | 150 | WA2 | 1-phase | Min N-1 | 2036 | 591.5842 | 6.21 | 7.4774 | 14.6202 | -107.7358 | 6.1581 | 591.5842 | 0.83388 | 0.95379 | 3.4005 | 5.176 | 4.4415 | 16.7236 | 4.6466 | 16.7638 | 0.3095 | 2.07 | -107.7358 | 2.07 | -107.7358 | 2.07 | -107.7358 | 6.21
SVG | 150 | WA1 | 1-phase | Min N-1 | 2036 | 613.4912 | 6.44 | 14.452 | 16.3633 | -100.1471 | 6.382 | 613.4912 | 0.77205 | 1.1407 | 8.6892 | 8.2091 | 2.3536 | 14.8626 | 2.4211 | 14.9425 | 0.55233 | 2.1467 | -100.1471 | 2.1467 | -100.1471 | 2.1467 | -100.1471 | 6.44
SVG | 150 | WA2 | 1-phase | Min N-1 | 2036 | 613.4912 | 6.44 | 14.452 | 16.3633 | -100.1471 | 6.382 | 613.4912 | 0.77205 | 1.1407 | 8.6892 | 8.2091 | 2.3536 | 14.8626 | 2.4211 | 14.9425 | 0.55233 | 2.1467 | -100.1471 | 2.1467 | -100.1471 | 2.1467 | -100.1471 | 6.44
SVS | 150 | S1 | 1-phase | Min N-1 | 2036 | 689.047 | 7.2331 | 10.5581 | 17.7605 | -110.7044 | 7.1675 | 689.047 | 0.96115 | 0.95065 | 2.3134 | 8.6436 | 3.3596 | 11.6338 | 3.8156 | 11.6102 | 0.74297 | 2.411 | -110.7044 | 2.411 | -110.7044 | 2.411 | -110.7044 | 7.2331
SVS | 150 | S2 | 1-phase | Min N-1 | 2036 | 689.047 | 7.2331 | 10.5581 | 17.7605 | -110.7044 | 7.1675 | 689.047 | 0.96115 | 0.95065 | 2.3134 | 8.6436 | 3.3596 | 11.6338 | 3.8156 | 11.6102 | 0.74297 | 2.411 | -110.7044 | 2.411 | -110.7044 | 2.411 | -110.7044 | 7.2331
TAN | 150 | SK1 | 1-phase | Min N-1 | 2036 | 1024.7045 | 10.7566 | 8.3426 | 25.6157 | -104.1213 | 10.6468 | 1024.7045 | 0.91425 | 0.99047 | 2.6961 | 5.6536 | 2.5823 | 8.3013 | 3.3108 | 8.2997 | 0.68105 | 3.5855 | -104.1213 | 3.5855 | -104.1213 | 3.5855 | -104.1213 | 10.7566
TAN | 150 | SK2 | 1-phase | Min N-1 | 2036 | 1024.7045 | 10.7566 | 8.3426 | 25.6157 | -104.1213 | 10.6468 | 1024.7045 | 0.91425 | 0.99047 | 2.6961 | 5.6536 | 2.5823 | 8.3013 | 3.3108 | 8.2997 | 0.68105 | 3.5855 | -104.1213 | 3.5855 | -104.1213 | 3.5855 | -104.1213 | 10.7566
THY | 150 | S1 | 1-phase | Min N-1 | 2036 | 717.2919 | 7.5296 | 10.8705 | 18.6295 | -108.9989 | 7.4559 | 717.2919 | 0.90265 | 0.91618 | 1.4493 | 6.0854 | 2.7687 | 13.4912 | 3.4287 | 13.4947 | 0.45106 | 2.5099 | -108.9989 | 2.5099 | -108.9989 | 2.5099 | -108.9989 | 7.5296
THY | 150 | S2 | 1-phase | Min N-1 | 2036 | 717.2919 | 7.5296 | 10.8705 | 18.6295 | -108.9989 | 7.4559 | 717.2919 | 0.90265 | 0.91618 | 1.4493 | 6.0854 | 2.7687 | 13.4912 | 3.4287 | 13.4947 | 0.45106 | 2.5099 | -108.9989 | 2.5099 | -108.9989 | 2.5099 | -108.9989 | 7.5296
THØ | 150 | S1 | 1-phase | Min N-1 | 2036 | 571.9628 | 6.0041 | 7.104 | 13.8355 | -109.1095 | 5.9553 | 571.9628 | 0.9459 | 0.95156 | 2.8674 | 10.7957 | 3.9496 | 15.5447 | 5.0203 | 15.6079 | 0.69449 | 2.0014 | -109.1095 | 2.0014 | -109.1095 | 2.0014 | -109.1095 | 6.0041
TRI | 150 | S1 | 1-phase | Min N-1 | 2036 | 1769.8469 | 18.5786 | 13.1203 | 46.1515 | -104.2027 | 18.3534 | 1769.8469 | 0.93493 | 0.84362 | 0.3004 | 1.8345 | 2.4134 | 5.3076 | 2.7747 | 5.291 | 0.34564 | 6.1929 | -104.2027 | 6.1929 | -104.2027 | 6.1929 | -104.2027 | 18.5786
TRI | 150 | S2 | 1-phase | Min N-1 | 2036 | 1769.8469 | 18.5786 | 13.1203 | 46.1515 | -104.2027 | 18.3534 | 1769.8469 | 0.93493 | 0.84362 | 0.3004 | 1.8345 | 2.4134 | 5.3076 | 2.7747 | 5.291 | 0.34564 | 6.1929 | -104.2027 | 6.1929 | -104.2027 | 6.1929 | -104.2027 | 18.5786
TUP | 150 | WA1 | 1-phase | Min N-1 | 2036 | 805.0039 | 8.4503 | 10.7677 | 20.7858 | -110.8602 | 8.3706 | 805.0039 | 0.94289 | 0.8877 | 1.0137 | 5.5427 | 3.4054 | 10.882 | 3.7087 | 10.8513 | 0.50935 | 2.8168 | -110.8602 | 2.8168 | -110.8602 | 2.8168 | -110.8602 | 8.4503
TUP | 150 | WA2 | 1-phase | Min N-1 | 2036 | 805.0039 | 8.4503 | 10.7677 | 20.7858 | -110.8602 | 8.3706 | 805.0039 | 0.94289 | 0.8877 | 1.0137 | 5.5427 | 3.4054 | 10.882 | 3.7087 | 10.8513 | 0.50935 | 2.8168 | -110.8602 | 2.8168 | -110.8602 | 2.8168 | -110.8602 | 8.4503
VHA | 150 | S1- | 1-phase | Min N-1 | 2036 | 638.2797 | 6.7002 | 27.7887 | 17.517 | -114.229 | 6.6444 | 638.2797 | 1.1315 | 1.069 | 1.8223 | 16.9444 | 2.1906 | 10.0844 | 2.3892 | 10.106 | 1.6803 | 2.2334 | -114.229 | 2.2334 | -114.229 | 2.2334 | -114.229 | 6.7002
VHA | 150 | S2- | 1-phase | Min N-1 | 2036 | 638.2797 | 6.7002 | 27.7887 | 17.517 | -114.229 | 6.6444 | 638.2797 | 1.1315 | 1.069 | 1.8223 | 16.9444 | 2.1906 | 10.0844 | 2.3892 | 10.106 | 1.6803 | 2.2334 | -114.229 | 2.2334 | -114.229 | 2.2334 | -114.229 | 6.7002
VIL | 150 | S1 | 1-phase | Min N-1 | 2036 | 786.7579 | 8.2588 | 10.3321 | 20.0808 | -107.4506 | 8.1837 | 786.7579 | 0.8531 | 0.97158 | 3.0277 | 5.2625 | 3.1888 | 12.1791 | 3.4673 | 12.2228 | 0.4321 | 2.7529 | -107.4506 | 2.7529 | -107.4506 | 2.7529 | -107.4506 | 8.2588
VIL | 150 | S2 | 1-phase | Min N-1 | 2036 | 786.7579 | 8.2588 | 10.3321 | 20.0808 | -107.4506 | 8.1837 | 786.7579 | 0.8531 | 0.97158 | 3.0277 | 5.2625 | 3.1888 | 12.1791 | 3.4673 | 12.2228 | 0.4321 | 2.7529 | -107.4506 | 2.7529 | -107.4506 | 2.7529 | -107.4506 | 8.2588
ÅSP | 150 | S1 | 1-phase | Min N-1 | 2036 | 446.9514 | 4.6918 | 3.913 | 9.6875 | -106.2086 | 4.653 | 446.9514 | 0.99048 | 0.96131 | 4.0418 | 15.3931 | 5.6461 | 17.6901 | 7.3884 | 17.8258 | 0.87016 | 1.5639 | -106.2086 | 1.5639 | -106.2086 | 1.5639 | -106.2086 | 4.6918
ÅSP | 150 | S2 | 1-phase | Min N-1 | 2036 | 446.9514 | 4.6918 | 3.913 | 9.6875 | -106.2086 | 4.653 | 446.9514 | 0.99048 | 0.96131 | 4.0418 | 15.3931 | 5.6461 | 17.6901 | 7.3884 | 17.8258 | 0.87016 | 1.5639 | -106.2086 | 1.5639 | -106.2086 | 1.5639 | -106.2086 | 4.6918
AHA | 220 | S1 | 1-phase | Min N-1 | 2036 | 519.2656 | 3.8767 | 11.7718 | 9.7388 | -112.9849 | 3.8441 | 519.2656 | 0.90109 | 0.89166 | 1.9118 | 14.9487 | 6.2637 | 40.8513 | 6.4927 | 40.9374 | 0.36593 | 1.2922 | -112.9849 | 1.2922 | -112.9849 | 1.2922 | -112.9849 | 3.8767
TRI | 220 | S1 | 1-phase | Min N-1 | 2036 | 688.6509 | 5.1413 | 29.4087 | 13.8246 | -104.8121 | 5.0934 | 688.6509 | 0.88932 | 1.1419 | 13.9102 | 22.0961 | 3.2041 | 23.394 | 3.4294 | 23.4708 | 0.94452 | 1.7138 | -104.8121 | 1.7138 | -104.8121 | 1.7138 | -104.8121 | 5.1413
ASR | 400 | S1 | 1-phase | Min N-1 | 2036 | 2997.6949 | 12.9804 | 17.2709 | 33.3811 | -96.3551 | 12.6865 | 2997.6949 | 1.0268 | 0.87707 | 3.4198 | 13.3376 | 9.6204 | 16.3711 | 10.8359 | 17.1219 | 0.8147 | 4.3268 | -96.3551 | 4.3268 | -96.3551 | 4.3268 | -96.3551 | 12.9804
ASR | 400 | S2 | 1-phase | Min N-1 | 2036 | 2997.6949 | 12.9804 | 17.2709 | 33.3811 | -96.3551 | 12.6865 | 2997.6949 | 1.0268 | 0.87707 | 3.4198 | 13.3376 | 9.6204 | 16.3711 | 10.8359 | 17.1219 | 0.8147 | 4.3268 | -96.3551 | 4.3268 | -96.3551 | 4.3268 | -96.3551 | 12.9804
FER | 400 | S1 | 1-phase | Min N-1 | 2036 | 2595.8717 | 11.2405 | 14.801 | 28.5681 | -99.8202 | 11.0143 | 2595.8717 | 0.93921 | 0.8229 | 0.80401 | 6.8713 | 13.1759 | 23.4729 | 15.3267 | 23.8725 | 0.29273 | 3.7468 | -99.8202 | 3.7468 | -99.8202 | 3.7468 | -99.8202 | 11.2405
FER | 400 | S2 | 1-phase | Min N-1 | 2036 | 2595.8717 | 11.2405 | 14.801 | 28.5681 | -99.8202 | 11.0143 | 2595.8717 | 0.93921 | 0.8229 | 0.80401 | 6.8713 | 13.1759 | 23.4729 | 15.3267 | 23.8725 | 0.29273 | 3.7468 | -99.8202 | 3.7468 | -99.8202 | 3.7468 | -99.8202 | 11.2405
FVO | 400 | SFIK | 1-phase | Min N-1 | 2036 | 2024.3675 | 8.7658 | 16.9246 | 22.192 | -102.3276 | 8.5171 | 2024.3675 | 0.94571 | 0.87472 | 1.5564 | 14.6233 | 8.4487 | 30.6371 | 9.4316 | 31.5578 | 0.47731 | 2.9219 | -102.3276 | 2.9219 | -102.3276 | 2.9219 | -102.3276 | 8.7658
KIN | 400 | S1 | 1-phase | Min N-1 | 2036 | 1428.6021 | 6.186 | 15.6846 | 15.613 | -102.2502 | 6.053 | 1428.6021 | 0.99609 | 1.0008 | 9.2565 | 35.5855 | 9.0499 | 35.9959 | 10.6693 | 36.9084 | 0.9886 | 2.062 | -102.2502 | 2.062 | -102.2502 | 2.062 | -102.2502 | 6.186
KIN | 400 | S2 | 1-phase | Min N-1 | 2036 | 2205.9994 | 9.5523 | 12.3689 | 23.7988 | -98.3952 | 9.3827 | 2205.9994 | 1.016 | 1.0134 | 7.4085 | 24.0805 | 6.9001 | 22.0818 | 7.7718 | 22.4187 | 1.0905 | 3.1841 | -98.3952 | 3.1841 | -98.3952 | 3.1841 | -98.3952 | 9.5523
LAG | 400 | S1 | 1-phase | Min N-1 | 2036 | 3245.7135 | 14.0544 | 16.334 | 35.7917 | -97.8867 | 13.667 | 3245.7135 | 0.96349 | 0.87122 | 1.6137 | 9.5249 | 6.8242 | 17.6485 | 7.1198 | 17.982 | 0.5397 | 4.6848 | -97.8867 | 4.6848 | -97.8867 | 4.6848 | -97.8867 | 14.0544
LAG | 400 | S2 | 1-phase | Min N-1 | 2036 | 3245.7135 | 14.0544 | 16.334 | 35.7917 | -97.8867 | 13.667 | 3245.7135 | 0.96349 | 0.87122 | 1.6137 | 9.5249 | 6.8242 | 17.6485 | 7.1198 | 17.982 | 0.5397 | 4.6848 | -97.8867 | 4.6848 | -97.8867 | 4.6848 | -97.8867 | 14.0544
MKS | 400 | SFIK | 1-phase | Min N-1 | 2036 | 1641.4147 | 7.1075 | 13.5365 | 17.964 | -107.6378 | 7.0228 | 1641.4147 | 0.95908 | 0.861 | 1.499 | 18.2278 | 11.8879 | 37.5256 | 14.5906 | 37.6917 | 0.48574 | 2.3692 | -107.6378 | 2.3692 | -107.6378 | 2.3692 | -107.6378 | 7.1075
NVV | 400 | S1 | 1-phase | Min N-1 | 2036 | 2426.8537 | 10.5086 | 14.0976 | 26.5957 | -101.1148 | 10.3075 | 2426.8537 | 0.93479 | 0.82304 | 0.63113 | 6.8868 | 13.8869 | 25.69 | 16.169 | 26.0179 | 0.26807 | 3.5029 | -101.1148 | 3.5029 | -101.1148 | 3.5029 | -101.1148 | 10.5086
NVV | 400 | S2 | 1-phase | Min N-1 | 2036 | 2426.8537 | 10.5086 | 14.0976 | 26.5957 | -101.1148 | 10.3075 | 2426.8537 | 0.93479 | 0.82304 | 0.63113 | 6.8868 | 13.8869 | 25.69 | 16.169 | 26.0179 | 0.26807 | 3.5029 | -101.1148 | 3.5029 | -101.1148 | 3.5029 | -101.1148 | 10.5086
OVE | 400 | S1 | 1-phase | Min N-1 | 2036 | 1662.338 | 7.1981 | 13.3801 | 18.0836 | -100.6077 | 7.0895 | 1662.338 | 1.0529 | 1.067 | 10.7003 | 37.0436 | 7.1398 | 27.1188 | 8.3425 | 27.5577 | 1.366 | 2.3994 | -100.6077 | 2.3994 | -100.6077 | 2.3994 | -100.6077 | 7.1981
OVE | 400 | S2 | 1-phase | Min N-1 | 2036 | 1662.338 | 7.1981 | 13.3801 | 18.0836 | -100.6077 | 7.0895 | 1662.338 | 1.0529 | 1.067 | 10.7003 | 37.0436 | 7.1398 | 27.1188 | 8.3425 | 27.5577 | 1.366 | 2.3994 | -100.6077 | 2.3994 | -100.6077 | 2.3994 | -100.6077 | 7.1981
REV | 400 | S1- | 1-phase | Min N-1 | 2036 | 3704.2878 | 16.04 | 17.0011 | 41.2423 | -94.7776 | 15.6868 | 3704.2878 | 1.0677 | 0.98943 | 3.5497 | 15.2681 | 4.714 | 12.4767 | 4.8327 | 12.7661 | 1.2237 | 5.3467 | -94.7776 | 5.3467 | -94.7776 | 5.3467 | -94.7776 | 16.04
REV | 400 | S2 | 1-phase | Min N-1 | 2036 | 3704.2878 | 16.04 | 17.0011 | 41.2423 | -94.7776 | 15.6868 | 3704.2878 | 1.0677 | 0.98943 | 3.5497 | 15.2681 | 4.714 | 12.4767 | 4.8327 | 12.7661 | 1.2237 | 5.3467 | -94.7776 | 5.3467 | -94.7776 | 5.3467 | -94.7776 | 16.04
REV | 400 | S3 | 1-phase | Min N-1 | 2036 | 3704.2878 | 16.04 | 17.0011 | 41.2423 | -94.7776 | 15.6868 | 3704.2878 | 1.0677 | 0.98943 | 3.5497 | 15.2681 | 4.714 | 12.4767 | 4.8327 | 12.7661 | 1.2237 | 5.3467 | -94.7776 | 5.3467 | -94.7776 | 5.3467 | -94.7776 | 16.04
REV | 400 | S4 | 1-phase | Min N-1 | 2036 | 3704.2878 | 16.04 | 17.0011 | 41.2423 | -94.7776 | 15.6868 | 3704.2878 | 1.0677 | 0.98943 | 3.5497 | 15.2681 | 4.714 | 12.4767 | 4.8327 | 12.7661 | 1.2237 | 5.3467 | -94.7776 | 5.3467 | -94.7776 | 5.3467 | -94.7776 | 16.04
SVS | 400 | SFIK | 1-phase | Min N-1 | 2036 | 2844.1748 | 12.3156 | 15.6171 | 31.3214 | -99.652 | 12.0086 | 2844.1748 | 0.97128 | 0.88167 | 1.8534 | 11.8437 | 7.072 | 19.9337 | 7.217 | 20.2978 | 0.59415 | 4.1052 | -99.652 | 4.1052 | -99.652 | 4.1052 | -99.652 | 12.3156
TRI | 400 | S1 | 1-phase | Min N-1 | 2036 | 1810.1744 | 7.8383 | 13.8816 | 19.8403 | -106.0528 | 7.7395 | 1810.1744 | 0.95539 | 0.86114 | 1.9125 | 16.1234 | 11.87 | 33.8564 | 13.9205 | 33.9971 | 0.47623 | 2.6128 | -106.0528 | 2.6128 | -106.0528 | 2.6128 | -106.0528 | 7.8383
TRI | 400 | S2 | 1-phase | Min N-1 | 2036 | 1810.1744 | 7.8383 | 13.8816 | 19.8403 | -106.0528 | 7.7395 | 1810.1744 | 0.95539 | 0.86114 | 1.9125 | 16.1234 | 11.87 | 33.8564 | 13.9205 | 33.9971 | 0.47623 | 2.6128 | -106.0528 | 2.6128 | -106.0528 | 2.6128 | -106.0528 | 7.8383
VHA | 400 | S1 | 1-phase | Min N-1 | 2036 | 2280.2116 | 9.8736 | 13.46 | 24.9048 | -102.4946 | 9.7264 | 2280.2116 | 0.94933 | 0.85949 | 1.7309 | 12.4837 | 10.2417 | 27.7225 | 12.0198 | 27.9938 | 0.45031 | 3.2912 | -102.4946 | 3.2912 | -102.4946 | 3.2912 | -102.4946 | 9.8736
VHA | 400 | S2 | 1-phase | Min N-1 | 2036 | 2280.2116 | 9.8736 | 13.46 | 24.9048 | -102.4946 | 9.7264 | 2280.2116 | 0.94933 | 0.85949 | 1.7309 | 12.4837 | 10.2417 | 27.7225 | 12.0198 | 27.9938 | 0.45031 | 3.2912 | -102.4946 | 3.2912 | -102.4946 | 3.2912 | -102.4946 | 9.8736
ABS | 150 | WA1 | 1-phase | Min | 2037 | 1110.5239 | 11.6575 | 10.1185 | 27.9906 | -104.1311 | 11.4924 | 1110.5239 | 0.91338 | 0.90853 | 1.0138 | 3.9846 | 2.2794 | 8.559 | 2.7848 | 8.5611 | 0.46555 | 3.8858 | -104.1311 | 3.8858 | -104.1311 | 3.8858 | -104.1311 | 11.6575
ABS | 150 | WA2 | 1-phase | Min | 2037 | 1110.5239 | 11.6575 | 10.1185 | 27.9906 | -104.1311 | 11.4924 | 1110.5239 | 0.91338 | 0.90853 | 1.0138 | 3.9846 | 2.2794 | 8.559 | 2.7848 | 8.5611 | 0.46555 | 3.8858 | -104.1311 | 3.8858 | -104.1311 | 3.8858 | -104.1311 | 11.6575
ADL | 150 | S1 | 1-phase | Min | 2037 | 1811.4526 | 19.0153 | 13.5549 | 47.2299 | -102.3536 | 18.7564 | 1811.4526 | 0.89552 | 0.89958 | 0.8216 | 1.9397 | 2.1473 | 5.2229 | 2.3304 | 5.2587 | 0.37138 | 6.3384 | -102.3536 | 6.3384 | -102.3536 | 6.3384 | -102.3536 | 19.0153
ADL | 150 | S2 | 1-phase | Min | 2037 | 1811.4526 | 19.0153 | 13.5549 | 47.2299 | -102.3536 | 18.7564 | 1811.4526 | 0.89552 | 0.89958 | 0.8216 | 1.9397 | 2.1473 | 5.2229 | 2.3304 | 5.2587 | 0.37138 | 6.3384 | -102.3536 | 6.3384 | -102.3536 | 6.3384 | -102.3536 | 19.0153
ADL | 150 | S3 | 1-phase | Min | 2037 | 1811.4526 | 19.0153 | 13.5549 | 47.2299 | -102.3536 | 18.7564 | 1811.4526 | 0.89552 | 0.89958 | 0.8216 | 1.9397 | 2.1473 | 5.2229 | 2.3304 | 5.2587 | 0.37138 | 6.3384 | -102.3536 | 6.3384 | -102.3536 | 6.3384 | -102.3536 | 19.0153
ALD | 150 | S1 | 1-phase | Min | 2037 | 1533.2885 | 16.0954 | 29.8839 | 42.8675 | -95.1663 | 15.8709 | 1533.2885 | 1.0525 | 1.192 | 3.0216 | 6.7811 | 0.72988 | 4.0429 | 0.72658 | 4.0406 | 1.6773 | 5.3651 | -95.1663 | 5.3651 | -95.1663 | 5.3651 | -95.1663 | 16.0954
ALD | 150 | S2 | 1-phase | Min | 2037 | 1533.2885 | 16.0954 | 29.8839 | 42.8675 | -95.1663 | 15.8709 | 1533.2885 | 1.0525 | 1.192 | 3.0216 | 6.7811 | 0.72988 | 4.0429 | 0.72658 | 4.0406 | 1.6773 | 5.3651 | -95.1663 | 5.3651 | -95.1663 | 5.3651 | -95.1663 | 16.0954
AND | 150 | S1 | 1-phase | Min | 2037 | 1251.3803 | 13.1361 | 10.3707 | 31.9594 | -103.4673 | 12.9663 | 1251.3803 | 0.91203 | 0.90663 | 0.65783 | 3.4165 | 1.5446 | 7.5139 | 1.9277 | 7.5331 | 0.45469 | 4.3787 | -103.4673 | 4.3787 | -103.4673 | 4.3787 | -103.4673 | 13.1361
AND | 150 | S2 | 1-phase | Min | 2037 | 1251.3803 | 13.1361 | 10.3707 | 31.9594 | -103.4673 | 12.9663 | 1251.3803 | 0.91203 | 0.90663 | 0.65783 | 3.4165 | 1.5446 | 7.5139 | 1.9277 | 7.5331 | 0.45469 | 4.3787 | -103.4673 | 4.3787 | -103.4673 | 4.3787 | -103.4673 | 13.1361
ASR | 150 | S2 | 1-phase | Min | 2037 | 1925.6726 | 20.2143 | 23.1738 | 52.1532 | -100.8889 | 19.9138 | 1925.6726 | 0.80742 | 0.96892 | 1.1914 | 1.3245 | 1.4561 | 5.2653 | 1.5503 | 5.3275 | 0.25155 | 6.7381 | -100.8889 | 6.7381 | -100.8889 | 6.7381 | -100.8889 | 20.2143
BBR | 150 | S1 | 1-phase | Min | 2037 | 1382.4723 | 14.5122 | 17.0541 | 37.4018 | -101.5683 | 14.3175 | 1382.4723 | 0.95436 | 0.99529 | 1.2326 | 4.9404 | 1.0192 | 5.8958 | 1.0464 | 5.8986 | 0.83795 | 4.8374 | -101.5683 | 4.8374 | -101.5683 | 4.8374 | -101.5683 | 14.5122
BBR | 150 | S2 | 1-phase | Min | 2037 | 1382.4723 | 14.5122 | 17.0541 | 37.4018 | -101.5683 | 14.3175 | 1382.4723 | 0.95436 | 0.99529 | 1.2326 | 4.9404 | 1.0192 | 5.8958 | 1.0464 | 5.8986 | 0.83795 | 4.8374 | -101.5683 | 4.8374 | -101.5683 | 4.8374 | -101.5683 | 14.5122
BDK | 150 | S1 | 1-phase | Min | 2037 | 703.0264 | 7.3799 | 5.7132 | 16.2774 | -107.1617 | 7.3087 | 703.0264 | 1.0032 | 0.95272 | 2.828 | 10.1138 | 4.2823 | 11.2908 | 4.9436 | 11.3621 | 0.89575 | 2.46 | -107.1617 | 2.46 | -107.1617 | 2.46 | -107.1617 | 7.3799
BDK | 150 | S2 | 1-phase | Min | 2037 | 703.0264 | 7.3799 | 5.7132 | 16.2774 | -107.1617 | 7.3087 | 703.0264 | 1.0032 | 0.95272 | 2.828 | 10.1138 | 4.2823 | 11.2908 | 4.9436 | 11.3621 | 0.89575 | 2.46 | -107.1617 | 2.46 | -107.1617 | 2.46 | -107.1617 | 7.3799
BDR | 150 | S1 | 1-phase | Min | 2037 | 1187.0008 | 12.4603 | 15.0509 | 31.1327 | -105.1972 | 12.3038 | 1187.0008 | 0.9856 | 0.99217 | 1.2823 | 6.1897 | 1.297 | 6.6449 | 1.861 | 6.705 | 0.9315 | 4.1534 | -105.1972 | 4.1534 | -105.1972 | 4.1534 | -105.1972 | 12.4603
BDR | 150 | S2 | 1-phase | Min | 2037 | 1187.0008 | 12.4603 | 15.0509 | 31.1327 | -105.1972 | 12.3038 | 1187.0008 | 0.9856 | 0.99217 | 1.2823 | 6.1897 | 1.297 | 6.6449 | 1.861 | 6.705 | 0.9315 | 4.1534 | -105.1972 | 4.1534 | -105.1972 | 4.1534 | -105.1972 | 12.4603
BED | 150 | N | 1-phase | Min | 2037 | 1165.1107 | 12.2305 | 9.2515 | 29.5784 | -104.9445 | 12.0945 | 1165.1107 | 0.8367 | 0.9387 | 1.6548 | 2.2993 | 2.9004 | 8.712 | 3.0012 | 8.7558 | 0.26393 | 4.0768 | -104.9445 | 4.0768 | -104.9445 | 4.0768 | -104.9445 | 12.2305
BED | 150 | S | 1-phase | Min | 2037 | 1165.1107 | 12.2305 | 9.2515 | 29.5784 | -104.9445 | 12.0945 | 1165.1107 | 0.8367 | 0.9387 | 1.6548 | 2.2993 | 2.9004 | 8.712 | 3.0012 | 8.7558 | 0.26393 | 4.0768 | -104.9445 | 4.0768 | -104.9445 | 4.0768 | -104.9445 | 12.2305
BIL | 150 | S1 | 1-phase | Min | 2037 | 1335.685 | 14.0211 | 10.4103 | 34.3637 | -102.9248 | 13.8564 | 1335.685 | 0.84238 | 0.94994 | 1.7069 | 2.3105 | 2.6824 | 7.2347 | 2.8465 | 7.2673 | 0.31937 | 4.6737 | -102.9248 | 4.6737 | -102.9248 | 4.6737 | -102.9248 | 14.0211
BIL | 150 | S2 | 1-phase | Min | 2037 | 1335.685 | 14.0211 | 10.4103 | 34.3637 | -102.9248 | 13.8564 | 1335.685 | 0.84238 | 0.94994 | 1.7069 | 2.3105 | 2.6824 | 7.2347 | 2.8465 | 7.2673 | 0.31937 | 4.6737 | -102.9248 | 4.6737 | -102.9248 | 4.6737 | -102.9248 | 14.0211
BJH | 150 | S1 | 1-phase | Min | 2037 | 1306.2113 | 13.7117 | 10.202 | 33.447 | -101.9789 | 13.5475 | 1306.2113 | 0.84569 | 0.99298 | 2.3503 | 3.1277 | 2.3881 | 6.9738 | 2.5463 | 7.0299 | 0.4485 | 4.5706 | -101.9789 | 4.5706 | -101.9789 | 4.5706 | -101.9789 | 13.7117
BJH | 150 | S2 | 1-phase | Min | 2037 | 1306.2113 | 13.7117 | 10.202 | 33.447 | -101.9789 | 13.5475 | 1306.2113 | 0.84569 | 0.99298 | 2.3503 | 3.1277 | 2.3881 | 6.9738 | 2.5463 | 7.0299 | 0.4485 | 4.5706 | -101.9789 | 4.5706 | -101.9789 | 4.5706 | -101.9789 | 13.7117
DNF | 150 | S1 | 1-phase | Min | 2037 | 755.9782 | 7.9357 | 8.131 | 18.8468 | -103.7899 | 7.8409 | 755.9782 | 0.88164 | 0.93942 | 2.0665 | 5.7855 | 2.7687 | 12.9578 | 3.3282 | 12.9149 | 0.44648 | 2.6452 | -103.7899 | 2.6452 | -103.7899 | 2.6452 | -103.7899 | 7.9357
DNF | 150 | S2 | 1-phase | Min | 2037 | 755.9782 | 7.9357 | 8.131 | 18.8468 | -103.7899 | 7.8409 | 755.9782 | 0.88164 | 0.93942 | 2.0665 | 5.7855 | 2.7687 | 12.9578 | 3.3282 | 12.9149 | 0.44648 | 2.6452 | -103.7899 | 2.6452 | -103.7899 | 2.6452 | -103.7899 | 7.9357
DYB | 150 | SA | 1-phase | Min | 2037 | 552.6213 | 5.801 | 7.0713 | 13.2677 | -111.5567 | 5.7493 | 552.6213 | 1.0158 | 0.93106 | 2.496 | 12.6343 | 5.184 | 14.3398 | 5.1769 | 14.424 | 0.88107 | 1.9337 | -111.5567 | 1.9337 | -111.5567 | 1.9337 | -111.5567 | 5.801
DYB | 150 | SB | 1-phase | Min | 2037 | 552.6213 | 5.801 | 7.0713 | 13.2677 | -111.5567 | 5.7493 | 552.6213 | 1.0158 | 0.93106 | 2.496 | 12.6343 | 5.184 | 14.3398 | 5.1769 | 14.424 | 0.88107 | 1.9337 | -111.5567 | 1.9337 | -111.5567 | 1.9337 | -111.5567 | 5.801
EDR | 150 | SV | 1-phase | Min | 2037 | 1515.0333 | 15.9037 | 29.4373 | 42.6458 | -105.2493 | 15.7025 | 1515.0333 | 0.91543 | 0.91296 | 0.69928 | 3.0687 | 1.4762 | 6.3168 | 1.5119 | 6.3636 | 0.4858 | 5.3012 | -105.2493 | 5.3012 | -105.2493 | 5.3012 | -105.2493 | 15.9037
EDR | 150 | SØ | 1-phase | Min | 2037 | 1515.0333 | 15.9037 | 29.4373 | 42.6458 | -105.2493 | 15.7025 | 1515.0333 | 0.91543 | 0.91296 | 0.69928 | 3.0687 | 1.4762 | 6.3168 | 1.5119 | 6.3636 | 0.4858 | 5.3012 | -105.2493 | 5.3012 | -105.2493 | 5.3012 | -105.2493 | 15.9037
EDR | 150 | SØ2 | 1-phase | Min | 2037 | 781.6377 | 8.2051 | 33.5257 | 22.1727 | -108.2479 | 8.1206 | 781.6377 | 0.9853 | 1.0156 | 1.6349 | 10.2183 | 1.0947 | 10.2615 | 1.1272 | 10.3123 | 0.9958 | 2.735 | -108.2479 | 2.735 | -108.2479 | 2.735 | -108.2479 | 8.2051
ENB | 150 | WA1 | 1-phase | Min | 2037 | 830.4142 | 8.7171 | 12.8465 | 21.9588 | -103.4508 | 8.627 | 830.4142 | 0.7548 | 1.0611 | 4.5639 | 3.9293 | 2.2728 | 11.7385 | 2.3356 | 11.796 | 0.33474 | 2.9057 | -103.4508 | 2.9057 | -103.4508 | 2.9057 | -103.4508 | 8.7171
ENB | 150 | WA2 | 1-phase | Min | 2037 | 830.4142 | 8.7171 | 12.8465 | 21.9588 | -103.4508 | 8.627 | 830.4142 | 0.7548 | 1.0611 | 4.5639 | 3.9293 | 2.2728 | 11.7385 | 2.3356 | 11.796 | 0.33474 | 2.9057 | -103.4508 | 2.9057 | -103.4508 | 2.9057 | -103.4508 | 8.7171
EST | 150 | SFIK | 1-phase | Min | 2037 | 1192.5871 | 12.5189 | 21.9271 | 33.0528 | -104.9489 | 12.3736 | 1192.5871 | 0.8882 | 0.94352 | 1.3847 | 3.8569 | 1.8164 | 8.0305 | 1.8532 | 8.0767 | 0.48029 | 4.173 | -104.9489 | 4.173 | -104.9489 | 4.173 | -104.9489 | 12.5189
FER | 150 | S1 | 1-phase | Min | 2037 | 1801.1773 | 18.9075 | 15.9446 | 47.188 | -102.2733 | 18.65 | 1801.1773 | 0.89823 | 0.91374 | 0.96959 | 2.1813 | 2.0582 | 5.1351 | 2.2491 | 5.1728 | 0.42478 | 6.3025 | -102.2733 | 6.3025 | -102.2733 | 6.3025 | -102.2733 | 18.9075
FER | 150 | S2 | 1-phase | Min | 2037 | 1801.1773 | 18.9075 | 15.9446 | 47.188 | -102.2733 | 18.65 | 1801.1773 | 0.89823 | 0.91374 | 0.96959 | 2.1813 | 2.0582 | 5.1351 | 2.2491 | 5.1728 | 0.42478 | 6.3025 | -102.2733 | 6.3025 | -102.2733 | 6.3025 | -102.2733 | 18.9075
FGD | 150 | S1 | 1-phase | Min | 2037 | 1959.4914 | 20.5693 | 20.4351 | 52.1723 | -102.1068 | 20.1389 | 1959.4914 | 0.90431 | 0.86672 | 0.30558 | 1.4786 | 1.6924 | 5.0717 | 1.7944 | 5.1314 | 0.29154 | 6.8564 | -102.1068 | 6.8564 | -102.1068 | 6.8564 | -102.1068 | 20.5693
FGD | 150 | S2 | 1-phase | Min | 2037 | 1959.4914 | 20.5693 | 20.4351 | 52.1723 | -102.1068 | 20.1389 | 1959.4914 | 0.90431 | 0.86672 | 0.30558 | 1.4786 | 1.6924 | 5.0717 | 1.7944 | 5.1314 | 0.29154 | 6.8564 | -102.1068 | 6.8564 | -102.1068 | 6.8564 | -102.1068 | 20.5693
FGV | 150 | WA1 | 1-phase | Min | 2037 | 1911.5588 | 20.0662 | 19.5856 | 50.7427 | -101.8991 | 19.6526 | 1911.5588 | 0.89768 | 0.87534 | 0.39447 | 1.5324 | 1.7233 | 5.184 | 1.8261 | 5.2433 | 0.2956 | 6.6887 | -101.8991 | 6.6887 | -101.8991 | 6.6887 | -101.8991 | 20.0662
FGV | 150 | WA2 | 1-phase | Min | 2037 | 1911.5588 | 20.0662 | 19.5856 | 50.7427 | -101.8991 | 19.6526 | 1911.5588 | 0.89768 | 0.87534 | 0.39447 | 1.5324 | 1.7233 | 5.184 | 1.8261 | 5.2433 | 0.2956 | 6.6887 | -101.8991 | 6.6887 | -101.8991 | 6.6887 | -101.8991 | 20.0662
FOU | 150 | WA1 | 1-phase | Min | 2037 | 2046.6084 | 21.4838 | 18.6355 | 54.3667 | -99.2708 | 21.1664 | 2046.6084 | 0.92213 | 0.95178 | 1.2973 | 2.5102 | 1.8313 | 4.1213 | 1.9681 | 4.1861 | 0.60906 | 7.1613 | -99.2708 | 7.1613 | -99.2708 | 7.1613 | -99.2708 | 21.4838
FOU | 150 | WA10 | 1-phase | Min | 2037 | 2046.6084 | 21.4838 | 18.6355 | 54.3667 | -99.2708 | 21.1664 | 2046.6084 | 0.92213 | 0.95178 | 1.2973 | 2.5102 | 1.8313 | 4.1213 | 1.9681 | 4.1861 | 0.60906 | 7.1613 | -99.2708 | 7.1613 | -99.2708 | 7.1613 | -99.2708 | 21.4838
FOU | 150 | WA2 | 1-phase | Min | 2037 | 2046.6084 | 21.4838 | 18.6355 | 54.3667 | -99.2708 | 21.1664 | 2046.6084 | 0.92213 | 0.95178 | 1.2973 | 2.5102 | 1.8313 | 4.1213 | 1.9681 | 4.1861 | 0.60906 | 7.1613 | -99.2708 | 7.1613 | -99.2708 | 7.1613 | -99.2708 | 21.4838
FOU | 150 | WA3 | 1-phase | Min | 2037 | 2046.6084 | 21.4838 | 18.6355 | 54.3667 | -99.2708 | 21.1664 | 2046.6084 | 0.92213 | 0.95178 | 1.2973 | 2.5102 | 1.8313 | 4.1213 | 1.9681 | 4.1861 | 0.60906 | 7.1613 | -99.2708 | 7.1613 | -99.2708 | 7.1613 | -99.2708 | 21.4838
FOU | 150 | WA4 | 1-phase | Min | 2037 | 2046.6084 | 21.4838 | 18.6355 | 54.3667 | -99.2708 | 21.1664 | 2046.6084 | 0.92213 | 0.95178 | 1.2973 | 2.5102 | 1.8313 | 4.1213 | 1.9681 | 4.1861 | 0.60906 | 7.1613 | -99.2708 | 7.1613 | -99.2708 | 7.1613 | -99.2708 | 21.4838
FOU | 150 | WA5 | 1-phase | Min | 2037 | 2046.6084 | 21.4838 | 18.6355 | 54.3667 | -99.2708 | 21.1664 | 2046.6084 | 0.92213 | 0.95178 | 1.2973 | 2.5102 | 1.8313 | 4.1213 | 1.9681 | 4.1861 | 0.60906 | 7.1613 | -99.2708 | 7.1613 | -99.2708 | 7.1613 | -99.2708 | 21.4838
FOU | 150 | WA6 | 1-phase | Min | 2037 | 2046.6084 | 21.4838 | 18.6355 | 54.3667 | -99.2708 | 21.1664 | 2046.6084 | 0.92213 | 0.95178 | 1.2973 | 2.5102 | 1.8313 | 4.1213 | 1.9681 | 4.1861 | 0.60906 | 7.1613 | -99.2708 | 7.1613 | -99.2708 | 7.1613 | -99.2708 | 21.4838
FOU | 150 | WA7 | 1-phase | Min | 2037 | 2046.6084 | 21.4838 | 18.6355 | 54.3667 | -99.2708 | 21.1664 | 2046.6084 | 0.92213 | 0.95178 | 1.2973 | 2.5102 | 1.8313 | 4.1213 | 1.9681 | 4.1861 | 0.60906 | 7.1613 | -99.2708 | 7.1613 | -99.2708 | 7.1613 | -99.2708 | 21.4838
FOU | 150 | WA8 | 1-phase | Min | 2037 | 2046.6084 | 21.4838 | 18.6355 | 54.3667 | -99.2708 | 21.1664 | 2046.6084 | 0.92213 | 0.95178 | 1.2973 | 2.5102 | 1.8313 | 4.1213 | 1.9681 | 4.1861 | 0.60906 | 7.1613 | -99.2708 | 7.1613 | -99.2708 | 7.1613 | -99.2708 | 21.4838
FOU | 150 | WA9 | 1-phase | Min | 2037 | 2046.6084 | 21.4838 | 18.6355 | 54.3667 | -99.2708 | 21.1664 | 2046.6084 | 0.92213 | 0.95178 | 1.2973 | 2.5102 | 1.8313 | 4.1213 | 1.9681 | 4.1861 | 0.60906 | 7.1613 | -99.2708 | 7.1613 | -99.2708 | 7.1613 | -99.2708 | 21.4838
FRD | 150 | S1 | 1-phase | Min | 2037 | 1035.4121 | 10.869 | 9.9822 | 25.4945 | -103.1276 | 10.7503 | 1035.4121 | 0.90199 | 1.0036 | 3.1176 | 5.3952 | 2.8127 | 8.1222 | 3.3732 | 8.1805 | 0.66425 | 3.623 | -103.1276 | 3.623 | -103.1276 | 3.623 | -103.1276 | 10.869
FRD | 150 | S2 | 1-phase | Min | 2037 | 1035.4121 | 10.869 | 9.9822 | 25.4945 | -103.1276 | 10.7503 | 1035.4121 | 0.90199 | 1.0036 | 3.1176 | 5.3952 | 2.8127 | 8.1222 | 3.3732 | 8.1805 | 0.66425 | 3.623 | -103.1276 | 3.623 | -103.1276 | 3.623 | -103.1276 | 10.869
FRT | 150 | S1 | 1-phase | Min | 2037 | 1098.08 | 11.5269 | 9.3917 | 27.7003 | -104.1073 | 11.3997 | 1098.08 | 0.8297 | 0.97631 | 2.4658 | 3.1042 | 2.911 | 8.8267 | 3.1148 | 8.8704 | 0.35169 | 3.8423 | -104.1073 | 3.8423 | -104.1073 | 3.8423 | -104.1073 | 11.5269
FRT | 150 | S2 | 1-phase | Min | 2037 | 1098.08 | 11.5269 | 9.3917 | 27.7003 | -104.1073 | 11.3997 | 1098.08 | 0.8297 | 0.97631 | 2.4658 | 3.1042 | 2.911 | 8.8267 | 3.1148 | 8.8704 | 0.35169 | 3.8423 | -104.1073 | 3.8423 | -104.1073 | 3.8423 | -104.1073 | 11.5269
FVO | 150 | S1 | 1-phase | Min | 2037 | 1873.779 | 19.6696 | 14.0484 | 49.076 | -100.0719 | 19.2705 | 1873.779 | 0.87272 | 0.90883 | 0.75553 | 1.6162 | 1.8049 | 5.2005 | 1.919 | 5.2534 | 0.31077 | 6.5565 | -100.0719 | 6.5565 | -100.0719 | 6.5565 | -100.0719 | 19.6696
FVO | 150 | S2 | 1-phase | Min | 2037 | 1873.779 | 19.6696 | 14.0484 | 49.076 | -100.0719 | 19.2705 | 1873.779 | 0.87272 | 0.90883 | 0.75553 | 1.6162 | 1.8049 | 5.2005 | 1.919 | 5.2534 | 0.31077 | 6.5565 | -100.0719 | 6.5565 | -100.0719 | 6.5565 | -100.0719 | 19.6696
GRP | 150 | S1 | 1-phase | Min | 2037 | 1625.8098 | 17.0666 | 15.0359 | 42.6743 | -99.8818 | 16.7689 | 1625.8098 | 0.80334 | 0.97399 | 1.4718 | 1.5281 | 1.7872 | 6.1282 | 1.8701 | 6.1782 | 0.24936 | 5.6889 | -99.8818 | 5.6889 | -99.8818 | 5.6889 | -99.8818 | 17.0666
GRP | 150 | S2 | 1-phase | Min | 2037 | 1625.8098 | 17.0666 | 15.0359 | 42.6743 | -99.8818 | 16.7689 | 1625.8098 | 0.80334 | 0.97399 | 1.4718 | 1.5281 | 1.7872 | 6.1282 | 1.8701 | 6.1782 | 0.24936 | 5.6889 | -99.8818 | 5.6889 | -99.8818 | 5.6889 | -99.8818 | 17.0666
GYD | 150 | S1 | 1-phase | Min | 2037 | 910.2257 | 9.5549 | 7.759 | 22.4748 | -102.4714 | 9.4328 | 910.2257 | 0.88768 | 0.93519 | 1.7247 | 4.8371 | 2.5414 | 10.6556 | 3.1052 | 10.6081 | 0.45395 | 3.185 | -102.4714 | 3.185 | -102.4714 | 3.185 | -102.4714 | 9.5549
GYD | 150 | S2 | 1-phase | Min | 2037 | 910.2257 | 9.5549 | 7.759 | 22.4748 | -102.4714 | 9.4328 | 910.2257 | 0.88768 | 0.93519 | 1.7247 | 4.8371 | 2.5414 | 10.6556 | 3.1052 | 10.6081 | 0.45395 | 3.185 | -102.4714 | 3.185 | -102.4714 | 3.185 | -102.4714 | 9.5549
HAS | 150 | SK1 | 1-phase | Min | 2037 | 1373.8173 | 14.4213 | 11.5897 | 35.6352 | -106.4259 | 14.2474 | 1373.8173 | 0.97245 | 0.93059 | 1.1337 | 4.4156 | 2.0723 | 6.0419 | 2.57 | 6.06 | 0.73084 | 4.8071 | -106.4259 | 4.8071 | -106.4259 | 4.8071 | -106.4259 | 14.4213
HAS | 150 | SK2 | 1-phase | Min | 2037 | 1373.8173 | 14.4213 | 11.5897 | 35.6352 | -106.4259 | 14.2474 | 1373.8173 | 0.97245 | 0.93059 | 1.1337 | 4.4156 | 2.0723 | 6.0419 | 2.57 | 6.06 | 0.73084 | 4.8071 | -106.4259 | 4.8071 | -106.4259 | 4.8071 | -106.4259 | 14.4213
HAT | 150 | SK1 | 1-phase | Min | 2037 | 1315.2436 | 13.8065 | 11.6621 | 34.042 | -103.6878 | 13.6299 | 1315.2436 | 0.94152 | 0.99223 | 1.9167 | 4.7342 | 1.8303 | 6.0785 | 2.3021 | 6.0898 | 0.77885 | 4.6022 | -103.6878 | 4.6022 | -103.6878 | 4.6022 | -103.6878 | 13.8065
HAT | 150 | SK2 | 1-phase | Min | 2037 | 1315.2436 | 13.8065 | 11.6621 | 34.042 | -103.6878 | 13.6299 | 1315.2436 | 0.94152 | 0.99223 | 1.9167 | 4.7342 | 1.8303 | 6.0785 | 2.3021 | 6.0898 | 0.77885 | 4.6022 | -103.6878 | 4.6022 | -103.6878 | 4.6022 | -103.6878 | 13.8065
HESV | 150 | NORD | 1-phase | Min | 2037 | 1663.4819 | 17.462 | 14.7474 | 44.1938 | -100.1087 | 17.2253 | 1663.4819 | 0.85182 | 0.99625 | 1.8297 | 2.6233 | 1.7359 | 5.4511 | 1.8012 | 5.5095 | 0.48124 | 5.8207 | -100.1087 | 5.8207 | -100.1087 | 5.8207 | -100.1087 | 17.462
HESV | 150 | SYD | 1-phase | Min | 2037 | 1663.4819 | 17.462 | 14.7474 | 44.1938 | -100.1087 | 17.2253 | 1663.4819 | 0.85182 | 0.99625 | 1.8297 | 2.6233 | 1.7359 | 5.4511 | 1.8012 | 5.5095 | 0.48124 | 5.8207 | -100.1087 | 5.8207 | -100.1087 | 5.8207 | -100.1087 | 17.462
HNB | 150 | S1 | 1-phase | Min | 2037 | 1245.9625 | 13.0792 | 10.7375 | 32.0487 | -106.8286 | 12.9291 | 1245.9625 | 0.9698 | 0.94965 | 1.4565 | 5.1036 | 2.1607 | 6.6253 | 2.723 | 6.6495 | 0.77032 | 4.3597 | -106.8286 | 4.3597 | -106.8286 | 4.3597 | -106.8286 | 13.0792
HNB | 150 | S2 | 1-phase | Min | 2037 | 1245.9625 | 13.0792 | 10.7375 | 32.0487 | -106.8286 | 12.9291 | 1245.9625 | 0.9698 | 0.94965 | 1.4565 | 5.1036 | 2.1607 | 6.6253 | 2.723 | 6.6495 | 0.77032 | 4.3597 | -106.8286 | 4.3597 | -106.8286 | 4.3597 | -106.8286 | 13.0792
HOD | 150 | SØ | 1-phase | Min | 2037 | 1117.7032 | 11.7328 | 16.4344 | 30.2859 | -106.1178 | 11.6 | 1117.7032 | 0.89387 | 0.90462 | 0.87353 | 3.4493 | 2.0213 | 9.0152 | 2.0579 | 9.062 | 0.38261 | 3.9109 | -106.1178 | 3.9109 | -106.1178 | 3.9109 | -106.1178 | 11.7328
HRA | 150 | S1 | 1-phase | Min | 2037 | 480.1984 | 5.0408 | 4.4746 | 10.7941 | -88.0858 | 4.9912 | 480.1984 | 0.92147 | 1.2372 | 16.9007 | 15.0783 | 4.7419 | 14.4127 | 4.7787 | 14.4592 | 1.0462 | 1.6803 | -88.0858 | 1.6803 | -88.0858 | 1.6803 | -88.0858 | 5.0408
HRB | 150 | S1 | 1-phase | Min | 2037 | 378.0064 | 3.968 | 3.6801 | 8.1318 | -94.4582 | 3.9335 | 378.0064 | 0.91907 | 1.0241 | 9.1872 | 16.9264 | 6.9989 | 21.9645 | 7.0712 | 22.1006 | 0.77062 | 1.3227 | -94.4582 | 1.3227 | -94.4582 | 1.3227 | -94.4582 | 3.968
HSK | 150 | S1 | 1-phase | Min | 2037 | 1329.4484 | 13.9556 | 11.656 | 34.5257 | -106.8021 | 13.7895 | 1329.4484 | 0.96365 | 0.93111 | 1.1636 | 4.4393 | 2.0868 | 6.3265 | 2.5778 | 6.3459 | 0.7017 | 4.6519 | -106.8021 | 4.6519 | -106.8021 | 4.6519 | -106.8021 | 13.9556
HSK | 150 | S2 | 1-phase | Min | 2037 | 1329.4484 | 13.9556 | 11.656 | 34.5257 | -106.8021 | 13.7895 | 1329.4484 | 0.96365 | 0.93111 | 1.1636 | 4.4393 | 2.0868 | 6.3265 | 2.5778 | 6.3459 | 0.7017 | 4.6519 | -106.8021 | 4.6519 | -106.8021 | 4.6519 | -106.8021 | 13.9556
HSTV | 150 | S1--$ | 1-phase | Min | 2037 | 1266.486 | 13.2947 | 12.6732 | 33.1521 | -103.4806 | 13.1249 | 1266.486 | 0.91067 | 0.99782 | 2.1488 | 4.4567 | 1.9076 | 6.481 | 2.227 | 6.4957 | 0.68765 | 4.4316 | -103.4806 | 4.4316 | -103.4806 | 4.4316 | -103.4806 | 13.2947
HSTV | 150 | S2--$ | 1-phase | Min | 2037 | 1266.486 | 13.2947 | 12.6732 | 33.1521 | -103.4806 | 13.1249 | 1266.486 | 0.91067 | 0.99782 | 2.1488 | 4.4567 | 1.9076 | 6.481 | 2.227 | 6.4957 | 0.68765 | 4.4316 | -103.4806 | 4.4316 | -103.4806 | 4.4316 | -103.4806 | 13.2947
HVO | 150 | S1 | 1-phase | Min | 2037 | 1453.6165 | 15.259 | 10.5157 | 37.1039 | -104.6018 | 15.0738 | 1453.6165 | 0.95699 | 0.90758 | 1.0622 | 3.6934 | 2.3792 | 5.9569 | 2.6684 | 5.9673 | 0.62002 | 5.0863 | -104.6018 | 5.0863 | -104.6018 | 5.0863 | -104.6018 | 15.259
HVO | 150 | S2 | 1-phase | Min | 2037 | 1453.6165 | 15.259 | 10.5157 | 37.1039 | -104.6018 | 15.0738 | 1453.6165 | 0.95699 | 0.90758 | 1.0622 | 3.6934 | 2.3792 | 5.9569 | 2.6684 | 5.9673 | 0.62002 | 5.0863 | -104.6018 | 5.0863 | -104.6018 | 5.0863 | -104.6018 | 15.259
HVV | 150 | S1 | 1-phase | Min | 2037 | 1733.7863 | 18.2 | 12.9954 | 45.0301 | -102.2812 | 17.9567 | 1733.7863 | 0.88854 | 0.91304 | 0.99854 | 2.0923 | 2.1901 | 5.4245 | 2.375 | 5.4609 | 0.38571 | 6.0667 | -102.2812 | 6.0667 | -102.2812 | 6.0667 | -102.2812 | 18.2
HVV | 150 | S2 | 1-phase | Min | 2037 | 1733.7863 | 18.2 | 12.9954 | 45.0301 | -102.2812 | 17.9567 | 1733.7863 | 0.88854 | 0.91304 | 0.99854 | 2.0923 | 2.1901 | 5.4245 | 2.375 | 5.4609 | 0.38571 | 6.0667 | -102.2812 | 6.0667 | -102.2812 | 6.0667 | -102.2812 | 18.2
HØN | 150 | S1 | 1-phase | Min | 2037 | 1146.1144 | 12.0311 | 10.9364 | 29.4784 | -108.8293 | 11.8957 | 1146.1144 | 0.99135 | 0.93849 | 1.0552 | 5.8078 | 2.0298 | 7.1602 | 2.7073 | 7.1906 | 0.81112 | 4.0104 | -108.8293 | 4.0104 | -108.8293 | 4.0104 | -108.8293 | 12.0311
HØN | 150 | S2 | 1-phase | Min | 2037 | 1146.1144 | 12.0311 | 10.9364 | 29.4784 | -108.8293 | 11.8957 | 1146.1144 | 0.99135 | 0.93849 | 1.0552 | 5.8078 | 2.0298 | 7.1602 | 2.7073 | 7.1906 | 0.81112 | 4.0104 | -108.8293 | 4.0104 | -108.8293 | 4.0104 | -108.8293 | 12.0311
IDU | 150 | N | 1-phase | Min | 2037 | 2206.4039 | 23.1612 | 20.8749 | 60.1382 | -102.1067 | 22.8122 | 2206.4039 | 0.88585 | 0.89436 | 0.53422 | 1.4089 | 1.5712 | 4.4729 | 1.6358 | 4.5324 | 0.31498 | 7.7204 | -102.1067 | 7.7204 | -102.1067 | 7.7204 | -102.1067 | 23.1612
IDU | 150 | N1 | 1-phase | Min | 2037 | 2206.4039 | 23.1612 | 20.8749 | 60.1382 | -102.1067 | 22.8122 | 2206.4039 | 0.88585 | 0.89436 | 0.53422 | 1.4089 | 1.5712 | 4.4729 | 1.6358 | 4.5324 | 0.31498 | 7.7204 | -102.1067 | 7.7204 | -102.1067 | 7.7204 | -102.1067 | 23.1612
IDU | 150 | S | 1-phase | Min | 2037 | 2206.4039 | 23.1612 | 20.8749 | 60.1382 | -102.1067 | 22.8122 | 2206.4039 | 0.88585 | 0.89436 | 0.53422 | 1.4089 | 1.5712 | 4.4729 | 1.6358 | 4.5324 | 0.31498 | 7.7204 | -102.1067 | 7.7204 | -102.1067 | 7.7204 | -102.1067 | 23.1612
IDU | 150 | S1 | 1-phase | Min | 2037 | 2206.4039 | 23.1612 | 20.8749 | 60.1382 | -102.1067 | 22.8122 | 2206.4039 | 0.88585 | 0.89436 | 0.53422 | 1.4089 | 1.5712 | 4.4729 | 1.6358 | 4.5324 | 0.31498 | 7.7204 | -102.1067 | 7.7204 | -102.1067 | 7.7204 | -102.1067 | 23.1612
KAE | 150 | N | 1-phase | Min | 2037 | 1207.7227 | 12.6778 | 21.898 | 33.4692 | -105.4666 | 12.5303 | 1207.7227 | 0.89183 | 0.92944 | 1.1522 | 3.6454 | 1.8 | 8.0579 | 1.8366 | 8.1043 | 0.4524 | 4.2259 | -105.4666 | 4.2259 | -105.4666 | 4.2259 | -105.4666 | 12.6778
KAE | 150 | S | 1-phase | Min | 2037 | 1207.7227 | 12.6778 | 21.898 | 33.4692 | -105.4666 | 12.5303 | 1207.7227 | 0.89183 | 0.92944 | 1.1522 | 3.6454 | 1.8 | 8.0579 | 1.8366 | 8.1043 | 0.4524 | 4.2259 | -105.4666 | 4.2259 | -105.4666 | 4.2259 | -105.4666 | 12.6778
KAG | 150 | S1 | 1-phase | Min | 2037 | 1385.6677 | 14.5457 | 12.3884 | 35.9116 | -102.9057 | 14.3688 | 1385.6677 | 0.91018 | 0.9907 | 2.158 | 4.0168 | 2.1476 | 6.0577 | 2.4324 | 6.1005 | 0.66309 | 4.8486 | -102.9057 | 4.8486 | -102.9057 | 4.8486 | -102.9057 | 14.5457
KAS | 150 | SA | 1-phase | Min | 2037 | 2311.4741 | 24.2642 | 28.2751 | 63.9467 | -101.8991 | 23.8339 | 2311.4741 | 0.98887 | 0.93679 | 0.32435 | 2.9256 | 0.77095 | 3.6901 | 0.78209 | 3.6889 | 0.7928 | 8.0881 | -101.8991 | 8.0881 | -101.8991 | 8.0881 | -101.8991 | 24.2642
KAS | 150 | SB | 1-phase | Min | 2037 | 2311.4741 | 24.2642 | 28.2751 | 63.9467 | -101.8991 | 23.8339 | 2311.4741 | 0.98887 | 0.93679 | 0.32435 | 2.9256 | 0.77095 | 3.6901 | 0.78209 | 3.6889 | 0.7928 | 8.0881 | -101.8991 | 8.0881 | -101.8991 | 8.0881 | -101.8991 | 24.2642
KAS | 150 | SC | 1-phase | Min | 2037 | 2311.4741 | 24.2642 | 28.2751 | 63.9467 | -101.8991 | 23.8339 | 2311.4741 | 0.98887 | 0.93679 | 0.32435 | 2.9256 | 0.77095 | 3.6901 | 0.78209 | 3.6889 | 0.7928 | 8.0881 | -101.8991 | 8.0881 | -101.8991 | 8.0881 | -101.8991 | 24.2642
KBB | 150 | SFIK | 1-phase | Min | 2037 | 1037.7465 | 10.8935 | 7.5697 | 25.2518 | -99.2957 | 10.7706 | 1037.7465 | 0.89512 | 1.0738 | 4.5615 | 5.805 | 2.7864 | 7.5527 | 3.0717 | 7.5936 | 0.7686 | 3.6312 | -99.2957 | 3.6312 | -99.2957 | 3.6312 | -99.2957 | 10.8935
KIN | 150 | S1 | 1-phase | Min | 2037 | 1627.7194 | 17.0866 | 22.6439 | 42.8673 | -100.2143 | 16.7888 | 1627.7194 | 0.79631 | 0.96979 | 1.3767 | 1.2961 | 1.7596 | 6.2745 | 1.8416 | 6.3259 | 0.20656 | 5.6955 | -100.2143 | 5.6955 | -100.2143 | 5.6955 | -100.2143 | 17.0866
KIN | 150 | S2 | 1-phase | Min | 2037 | 1627.7194 | 17.0866 | 22.6439 | 42.8673 | -100.2143 | 16.7888 | 1627.7194 | 0.79631 | 0.96979 | 1.3767 | 1.2961 | 1.7596 | 6.2745 | 1.8416 | 6.3259 | 0.20656 | 5.6955 | -100.2143 | 5.6955 | -100.2143 | 5.6955 | -100.2143 | 17.0866
KLF | 150 | WA1 | 1-phase | Min | 2037 | 1336.4213 | 14.0288 | 11.0022 | 34.0073 | -103.6926 | 13.8625 | 1336.4213 | 0.86595 | 0.94405 | 1.6525 | 2.7899 | 2.5742 | 7.1059 | 2.8413 | 7.1479 | 0.39261 | 4.6763 | -103.6926 | 4.6763 | -103.6926 | 4.6763 | -103.6926 | 14.0288
KLF | 150 | WA2 | 1-phase | Min | 2037 | 1336.4213 | 14.0288 | 11.0022 | 34.0073 | -103.6926 | 13.8625 | 1336.4213 | 0.86595 | 0.94405 | 1.6525 | 2.7899 | 2.5742 | 7.1059 | 2.8413 | 7.1479 | 0.39261 | 4.6763 | -103.6926 | 4.6763 | -103.6926 | 4.6763 | -103.6926 | 14.0288
KNA | 150 | S1 | 1-phase | Min | 2037 | 1479.8562 | 15.5345 | 13.0054 | 38.6723 | -99.8412 | 15.3203 | 1479.8562 | 0.9035 | 1.0447 | 2.4283 | 4.2012 | 1.5289 | 5.4784 | 1.8651 | 5.5169 | 0.76687 | 5.1782 | -99.8412 | 5.1782 | -99.8412 | 5.1782 | -99.8412 | 15.5345
KNA | 150 | S2 | 1-phase | Min | 2037 | 1479.8562 | 15.5345 | 13.0054 | 38.6723 | -99.8412 | 15.3203 | 1479.8562 | 0.9035 | 1.0447 | 2.4283 | 4.2012 | 1.5289 | 5.4784 | 1.8651 | 5.5169 | 0.76687 | 5.1782 | -99.8412 | 5.1782 | -99.8412 | 5.1782 | -99.8412 | 15.5345
LAG | 150 | S1 | 1-phase | Min | 2037 | 1864.5553 | 19.5728 | 23.9586 | 50.2202 | -104.625 | 19.272 | 1864.5553 | 0.94201 | 0.90226 | 0.42551 | 2.6491 | 1.208 | 4.8547 | 1.3847 | 4.917 | 0.54567 | 6.5243 | -104.625 | 6.5243 | -104.625 | 6.5243 | -104.625 | 19.5728
LAG | 150 | S2 | 1-phase | Min | 2037 | 1520.1936 | 15.9579 | 26.206 | 41.6256 | -105.8681 | 15.7334 | 1520.1936 | 0.96839 | 0.94915 | 0.92284 | 4.1094 | 1.4139 | 5.389 | 1.5193 | 5.4401 | 0.76254 | 5.3193 | -105.8681 | 5.3193 | -105.8681 | 5.3193 | -105.8681 | 15.9579
LKR | 150 | S2 | 1-phase | Min | 2037 | 1271.3916 | 13.3462 | 14.5177 | 33.828 | -102.5171 | 13.186 | 1271.3916 | 0.86522 | 1.0079 | 2.3 | 3.9794 | 1.7442 | 7.037 | 1.7968 | 7.0948 | 0.56549 | 4.4487 | -102.5171 | 4.4487 | -102.5171 | 4.4487 | -102.5171 | 13.3462
LKR | 150 | SØ | 1-phase | Min | 2037 | 1271.3916 | 13.3462 | 14.5177 | 33.828 | -102.5171 | 13.186 | 1271.3916 | 0.86522 | 1.0079 | 2.3 | 3.9794 | 1.7442 | 7.037 | 1.7968 | 7.0948 | 0.56549 | 4.4487 | -102.5171 | 4.4487 | -102.5171 | 4.4487 | -102.5171 | 13.3462
LOL | 150 | S1- | 1-phase | Min | 2037 | 1288.2876 | 13.5235 | 11.0709 | 33.1467 | -101.4617 | 13.3638 | 1288.2876 | 0.86866 | 1.0231 | 2.8208 | 3.9557 | 2.2499 | 6.6686 | 2.6644 | 6.6808 | 0.59319 | 4.5078 | -101.4617 | 4.5078 | -101.4617 | 4.5078 | -101.4617 | 13.5235
LOL | 150 | S2- | 1-phase | Min | 2037 | 1288.2876 | 13.5235 | 11.0709 | 33.1467 | -101.4617 | 13.3638 | 1288.2876 | 0.86866 | 1.0231 | 2.8208 | 3.9557 | 2.2499 | 6.6686 | 2.6644 | 6.6808 | 0.59319 | 4.5078 | -101.4617 | 4.5078 | -101.4617 | 4.5078 | -101.4617 | 13.5235
LYK | 150 | NORD | 1-phase | Min | 2037 | 1293.5006 | 13.5782 | 23.3729 | 35.981 | -105.2251 | 13.4165 | 1293.5006 | 0.89948 | 0.92458 | 1.0205 | 3.4671 | 1.741 | 7.4631 | 1.7777 | 7.5094 | 0.46456 | 4.5261 | -105.2251 | 4.5261 | -105.2251 | 4.5261 | -105.2251 | 13.5782
LYK | 150 | SYD | 1-phase | Min | 2037 | 1293.5006 | 13.5782 | 23.3729 | 35.981 | -105.2251 | 13.4165 | 1293.5006 | 0.89948 | 0.92458 | 1.0205 | 3.4671 | 1.741 | 7.4631 | 1.7777 | 7.5094 | 0.46456 | 4.5261 | -105.2251 | 4.5261 | -105.2251 | 4.5261 | -105.2251 | 13.5782
MAG | 150 | NORD | 1-phase | Min | 2037 | 826.0011 | 8.6708 | 8.1101 | 20.7081 | -102.5561 | 8.5686 | 826.0011 | 0.99842 | 1.0132 | 2.0155 | 9.5314 | 1.7127 | 9.2558 | 2.4705 | 9.204 | 1.0298 | 2.8903 | -102.5561 | 2.8903 | -102.5561 | 2.8903 | -102.5561 | 8.6708
MAG | 150 | SYD | 1-phase | Min | 2037 | 826.0011 | 8.6708 | 8.1101 | 20.7081 | -102.5561 | 8.5686 | 826.0011 | 0.99842 | 1.0132 | 2.0155 | 9.5314 | 1.7127 | 9.2558 | 2.4705 | 9.204 | 1.0298 | 2.8903 | -102.5561 | 2.8903 | -102.5561 | 2.8903 | -102.5561 | 8.6708
MAL | 150 | S1 | 1-phase | Min | 2037 | 1427.375 | 14.9836 | 15.4724 | 37.5479 | -106.409 | 14.7962 | 1427.375 | 0.995 | 0.95347 | 1.1557 | 4.8095 | 1.782 | 5.5575 | 2.2119 | 5.61 | 0.86541 | 4.9945 | -106.409 | 4.9945 | -106.409 | 4.9945 | -106.409 | 14.9836
MAL | 150 | S2 | 1-phase | Min | 2037 | 1427.375 | 14.9836 | 15.4724 | 37.5479 | -106.409 | 14.7962 | 1427.375 | 0.995 | 0.95347 | 1.1557 | 4.8095 | 1.782 | 5.5575 | 2.2119 | 5.61 | 0.86541 | 4.9945 | -106.409 | 4.9945 | -106.409 | 4.9945 | -106.409 | 14.9836
MES | 150 | SK1 | 1-phase | Min | 2037 | 959.1869 | 10.0689 | 5.4229 | 22.1206 | -106.3249 | 9.9613 | 959.1869 | 0.92774 | 0.84562 | 0.41276 | 3.2445 | 4.046 | 10.24 | 4.2576 | 10.3177 | 0.31684 | 3.3563 | -106.3249 | 3.3563 | -106.3249 | 3.3563 | -106.3249 | 10.0689
MES | 150 | SK2 | 1-phase | Min | 2037 | 959.1869 | 10.0689 | 5.4229 | 22.1206 | -106.3249 | 9.9613 | 959.1869 | 0.92774 | 0.84562 | 0.41276 | 3.2445 | 4.046 | 10.24 | 4.2576 | 10.3177 | 0.31684 | 3.3563 | -106.3249 | 3.3563 | -106.3249 | 3.3563 | -106.3249 | 10.0689
MKS | 150 | S1 | 1-phase | Min | 2037 | 1525.738 | 16.0161 | 12.378 | 39.6986 | -107.2568 | 15.8173 | 1525.738 | 0.99035 | 0.88551 | 0.50715 | 3.7607 | 1.9877 | 5.6115 | 2.4419 | 5.6578 | 0.67017 | 5.3387 | -107.2568 | 5.3387 | -107.2568 | 5.3387 | -107.2568 | 16.0161
MKS | 150 | S2 | 1-phase | Min | 2037 | 1525.738 | 16.0161 | 12.378 | 39.6986 | -107.2568 | 15.8173 | 1525.738 | 0.99035 | 0.88551 | 0.50715 | 3.7607 | 1.9877 | 5.6115 | 2.4419 | 5.6578 | 0.67017 | 5.3387 | -107.2568 | 5.3387 | -107.2568 | 5.3387 | -107.2568 | 16.0161
MLP | 150 | S1 | 1-phase | Min | 2037 | 1318.6879 | 13.8426 | 11.4124 | 34.1391 | -107.5617 | 13.6799 | 1318.6879 | 0.99878 | 0.9342 | 1.0397 | 5.0773 | 2.0272 | 6.1284 | 2.603 | 6.1703 | 0.82849 | 4.6142 | -107.5617 | 4.6142 | -107.5617 | 4.6142 | -107.5617 | 13.8426
MLP | 150 | S2 | 1-phase | Min | 2037 | 1318.6879 | 13.8426 | 11.4124 | 34.1391 | -107.5617 | 13.6799 | 1318.6879 | 0.99878 | 0.9342 | 1.0397 | 5.0773 | 2.0272 | 6.1284 | 2.603 | 6.1703 | 0.82849 | 4.6142 | -107.5617 | 4.6142 | -107.5617 | 4.6142 | -107.5617 | 13.8426
MLU | 150 | S1 | 1-phase | Min | 2037 | 1159.9873 | 12.1767 | 10.7635 | 29.8866 | -107.4883 | 12.0408 | 1159.9873 | 0.96012 | 0.95387 | 1.5816 | 5.374 | 2.2058 | 7.185 | 2.803 | 7.207 | 0.74795 | 4.0589 | -107.4883 | 4.0589 | -107.4883 | 4.0589 | -107.4883 | 12.1767
MOS | 150 | S1 | 1-phase | Min | 2037 | 1646.9068 | 17.288 | 12.209 | 41.9653 | -101.3172 | 17.0602 | 1646.9068 | 0.88189 | 0.93219 | 1.2972 | 2.3311 | 2.2987 | 5.6083 | 2.5682 | 5.6611 | 0.41565 | 5.7627 | -101.3172 | 5.7627 | -101.3172 | 5.7627 | -101.3172 | 17.288
MOS | 150 | S2 | 1-phase | Min | 2037 | 1646.9068 | 17.288 | 12.209 | 41.9653 | -101.3172 | 17.0602 | 1646.9068 | 0.88189 | 0.93219 | 1.2972 | 2.3311 | 2.2987 | 5.6083 | 2.5682 | 5.6611 | 0.41565 | 5.7627 | -101.3172 | 5.7627 | -101.3172 | 5.7627 | -101.3172 | 17.288
NOR | 150 | S1 | 1-phase | Min | 2037 | 1037.7533 | 10.8936 | 8.8284 | 26.0933 | -104.778 | 10.7762 | 1037.7533 | 0.83153 | 0.96537 | 2.3904 | 3.112 | 3.1085 | 9.4839 | 3.2689 | 9.5287 | 0.32813 | 3.6312 | -104.778 | 3.6312 | -104.778 | 3.6312 | -104.778 | 10.8936
NSP | 150 | SA | 1-phase | Min | 2037 | 1000.6872 | 10.5045 | 7.2541 | 24.3227 | -105.4611 | 10.3929 | 1000.6872 | 0.90659 | 0.9261 | 1.8631 | 4.4718 | 3.3434 | 9.1108 | 3.6476 | 9.1134 | 0.49082 | 3.5015 | -105.4611 | 3.5015 | -105.4611 | 3.5015 | -105.4611 | 10.5045
NSP | 150 | SB | 1-phase | Min | 2037 | 1000.6872 | 10.5045 | 7.2541 | 24.3227 | -105.4611 | 10.3929 | 1000.6872 | 0.90659 | 0.9261 | 1.8631 | 4.4718 | 3.3434 | 9.1108 | 3.6476 | 9.1134 | 0.49082 | 3.5015 | -105.4611 | 3.5015 | -105.4611 | 3.5015 | -105.4611 | 10.5045
NVV | 150 | S1 | 1-phase | Min | 2037 | 1821.4862 | 19.1206 | 16.4316 | 48.4168 | -103.4401 | 18.8629 | 1821.4862 | 0.94841 | 0.8902 | 0.73245 | 2.6377 | 2.035 | 4.8583 | 2.2268 | 4.8871 | 0.54292 | 6.3735 | -103.4401 | 6.3735 | -103.4401 | 6.3735 | -103.4401 | 19.1206
NVV | 150 | S2 | 1-phase | Min | 2037 | 1821.4862 | 19.1206 | 16.4316 | 48.4168 | -103.4401 | 18.8629 | 1821.4862 | 0.94841 | 0.8902 | 0.73245 | 2.6377 | 2.035 | 4.8583 | 2.2268 | 4.8871 | 0.54292 | 6.3735 | -103.4401 | 6.3735 | -103.4401 | 6.3735 | -103.4401 | 19.1206
OSØ | 150 | S1 | 1-phase | Min | 2037 | 1756.7007 | 18.4406 | 17.9147 | 45.9472 | -100.6674 | 18.079 | 1756.7007 | 0.89313 | 0.90789 | 0.80876 | 2.0934 | 1.8533 | 5.3849 | 1.9614 | 5.4431 | 0.38875 | 6.1469 | -100.6674 | 6.1469 | -100.6674 | 6.1469 | -100.6674 | 18.4406
OSØ | 150 | S2 | 1-phase | Min | 2037 | 1756.7007 | 18.4406 | 17.9147 | 45.9472 | -100.6674 | 18.079 | 1756.7007 | 0.89313 | 0.90789 | 0.80876 | 2.0934 | 1.8533 | 5.3849 | 1.9614 | 5.4431 | 0.38875 | 6.1469 | -100.6674 | 6.1469 | -100.6674 | 6.1469 | -100.6674 | 18.4406
OVE | 150 | S1--$ | 1-phase | Min | 2037 | 1641.4608 | 17.2309 | 20.6459 | 43.0269 | -100.1335 | 16.9108 | 1641.4608 | 0.823 | 0.95347 | 1.2463 | 1.615 | 1.7586 | 6.1564 | 1.9827 | 6.2171 | 0.26233 | 5.7436 | -100.1335 | 5.7436 | -100.1335 | 5.7436 | -100.1335 | 17.2309
OVE | 150 | S2--$ | 1-phase | Min | 2037 | 1641.4608 | 17.2309 | 20.6459 | 43.0269 | -100.1335 | 16.9108 | 1641.4608 | 0.823 | 0.95347 | 1.2463 | 1.615 | 1.7586 | 6.1564 | 1.9827 | 6.2171 | 0.26233 | 5.7436 | -100.1335 | 5.7436 | -100.1335 | 5.7436 | -100.1335 | 17.2309
RAM | 150 | S1 | 1-phase | Min | 2037 | 1000.7306 | 10.5049 | 6.4197 | 23.9115 | -97.2632 | 10.3862 | 1000.7306 | 0.8167 | 1.0635 | 4.492 | 4.3908 | 2.9783 | 8.8328 | 3.0439 | 8.8905 | 0.4971 | 3.5016 | -97.2632 | 3.5016 | -97.2632 | 3.5016 | -97.2632 | 10.5049
RIB | 150 | S1 | 1-phase | Min | 2037 | 943.7298 | 9.9066 | 17.1319 | 25.7063 | -104.316 | 9.7988 | 943.7298 | 0.85866 | 0.98007 | 2.4803 | 4.905 | 2.1522 | 10.2082 | 2.1898 | 10.255 | 0.4805 | 3.3022 | -104.316 | 3.3022 | -104.316 | 3.3022 | -104.316 | 9.9066
RIB | 150 | S2 | 1-phase | Min | 2037 | 1059.3169 | 11.1199 | 12.4548 | 27.8169 | -100.1901 | 10.9824 | 1059.3169 | 0.85728 | 1.0146 | 2.469 | 4.7841 | 1.4108 | 8.3968 | 1.5575 | 8.4091 | 0.56976 | 3.7066 | -100.1901 | 3.7066 | -100.1901 | 3.7066 | -100.1901 | 11.1199
RSL | 150 | S1 | 1-phase | Min | 2037 | 1052.4723 | 11.0481 | 8.8643 | 26.5975 | -105.0079 | 10.9296 | 1052.4723 | 0.82979 | 0.95629 | 2.1543 | 2.7805 | 3.101 | 9.4556 | 3.2298 | 9.493 | 0.29406 | 3.6827 | -105.0079 | 3.6827 | -105.0079 | 3.6827 | -105.0079 | 11.0481
RSL | 150 | S2 | 1-phase | Min | 2037 | 1052.4723 | 11.0481 | 8.8643 | 26.5975 | -105.0079 | 10.9296 | 1052.4723 | 0.82979 | 0.95629 | 2.1543 | 2.7805 | 3.101 | 9.4556 | 3.2298 | 9.493 | 0.29406 | 3.6827 | -105.0079 | 3.6827 | -105.0079 | 3.6827 | -105.0079 | 11.0481
RYT | 150 | S1 | 1-phase | Min | 2037 | 1505.8919 | 15.8078 | 15.6936 | 40.1858 | -104.746 | 15.5867 | 1505.8919 | 0.93193 | 0.92959 | 1.0115 | 3.3654 | 1.746 | 5.7101 | 1.9069 | 5.7361 | 0.58938 | 5.2693 | -104.746 | 5.2693 | -104.746 | 5.2693 | -104.746 | 15.8078
RYT | 150 | S2 | 1-phase | Min | 2037 | 1505.8919 | 15.8078 | 15.6936 | 40.1858 | -104.746 | 15.5867 | 1505.8919 | 0.93193 | 0.92959 | 1.0115 | 3.3654 | 1.746 | 5.7101 | 1.9069 | 5.7361 | 0.58938 | 5.2693 | -104.746 | 5.2693 | -104.746 | 5.2693 | -104.746 | 15.8078
SBA | 150 | S1 | 1-phase | Min | 2037 | 526.5912 | 5.5278 | 6.0521 | 12.1376 | -110.3177 | 5.4788 | 526.5912 | 1.0209 | 0.89398 | 2.0907 | 12.1835 | 6.45 | 15.0608 | 6.6992 | 15.1714 | 0.80896 | 1.8426 | -110.3177 | 1.8426 | -110.3177 | 1.8426 | -110.3177 | 5.5278
SBA | 150 | S2 | 1-phase | Min | 2037 | 526.5912 | 5.5278 | 6.0521 | 12.1376 | -110.3177 | 5.4788 | 526.5912 | 1.0209 | 0.89398 | 2.0907 | 12.1835 | 6.45 | 15.0608 | 6.6992 | 15.1714 | 0.80896 | 1.8426 | -110.3177 | 1.8426 | -110.3177 | 1.8426 | -110.3177 | 5.5278
SFE | 150 | SEK1 | 1-phase | Min | 2037 | 1455.8248 | 15.2822 | 16.114 | 39.1453 | -100.2532 | 15.0853 | 1455.8248 | 0.87064 | 1.0429 | 2.52 | 3.8669 | 1.5693 | 5.899 | 1.6234 | 5.9584 | 0.65552 | 5.0941 | -100.2532 | 5.0941 | -100.2532 | 5.0941 | -100.2532 | 15.2822
SFE | 150 | SEK2 | 1-phase | Min | 2037 | 1455.8248 | 15.2822 | 16.114 | 39.1453 | -100.2532 | 15.0853 | 1455.8248 | 0.87064 | 1.0429 | 2.52 | 3.8669 | 1.5693 | 5.899 | 1.6234 | 5.9584 | 0.65552 | 5.0941 | -100.2532 | 5.0941 | -100.2532 | 5.0941 | -100.2532 | 15.2822
SHE | 150 | SV1 | 1-phase | Min | 2037 | 1875.9207 | 19.6921 | 19.3962 | 50.8086 | -101.0084 | 19.378 | 1875.9207 | 0.93813 | 0.94812 | 0.71511 | 3.1479 | 0.9862 | 4.7672 | 1.0095 | 4.7715 | 0.66033 | 6.564 | -101.0084 | 6.564 | -101.0084 | 6.564 | -101.0084 | 19.6921
SHE | 150 | SV2 | 1-phase | Min | 2037 | 1875.9207 | 19.6921 | 19.3962 | 50.8086 | -101.0084 | 19.378 | 1875.9207 | 0.93813 | 0.94812 | 0.71511 | 3.1479 | 0.9862 | 4.7672 | 1.0095 | 4.7715 | 0.66033 | 6.564 | -101.0084 | 6.564 | -101.0084 | 6.564 | -101.0084 | 19.6921
SHE | 150 | SØ1 | 1-phase | Min | 2037 | 1875.9207 | 19.6921 | 19.3962 | 50.8086 | -101.0084 | 19.378 | 1875.9207 | 0.93813 | 0.94812 | 0.71511 | 3.1479 | 0.9862 | 4.7672 | 1.0095 | 4.7715 | 0.66033 | 6.564 | -101.0084 | 6.564 | -101.0084 | 6.564 | -101.0084 | 19.6921
SHE | 150 | SØ2 | 1-phase | Min | 2037 | 1875.9207 | 19.6921 | 19.3962 | 50.8086 | -101.0084 | 19.378 | 1875.9207 | 0.93813 | 0.94812 | 0.71511 | 3.1479 | 0.9862 | 4.7672 | 1.0095 | 4.7715 | 0.66033 | 6.564 | -101.0084 | 6.564 | -101.0084 | 6.564 | -101.0084 | 19.6921
SIN | 150 | WA1 | 1-phase | Min | 2037 | 1022.6048 | 10.7346 | 8.5753 | 25.7379 | -105.3333 | 10.6204 | 1022.6048 | 0.8286 | 0.95274 | 2.1116 | 2.7358 | 3.1375 | 9.8094 | 3.2582 | 9.8581 | 0.2789 | 3.5782 | -105.3333 | 3.5782 | -105.3333 | 3.5782 | -105.3333 | 10.7346
SIN | 150 | WA2 | 1-phase | Min | 2037 | 1022.6048 | 10.7346 | 8.5753 | 25.7379 | -105.3333 | 10.6204 | 1022.6048 | 0.8286 | 0.95274 | 2.1116 | 2.7358 | 3.1375 | 9.8094 | 3.2582 | 9.8581 | 0.2789 | 3.5782 | -105.3333 | 3.5782 | -105.3333 | 3.5782 | -105.3333 | 10.7346
SKA | 150 | SFIK | 1-phase | Min | 2037 | 1236.7317 | 12.9823 | 8.2408 | 30.6238 | -104.8361 | 12.8337 | 1236.7317 | 0.93147 | 0.91694 | 1.3755 | 3.9886 | 2.7295 | 7.1929 | 3.0183 | 7.2032 | 0.55452 | 4.3274 | -104.8361 | 4.3274 | -104.8361 | 4.3274 | -104.8361 | 12.9823
STR | 150 | SV | 1-phase | Min | 2037 | 1703.9844 | 17.8872 | 16.8295 | 45.7981 | -102.7384 | 17.65 | 1703.9844 | 0.84842 | 0.94492 | 1.1884 | 1.92 | 1.7997 | 5.7608 | 1.8655 | 5.8184 | 0.33329 | 5.9624 | -102.7384 | 5.9624 | -102.7384 | 5.9624 | -102.7384 | 17.8872
STR | 150 | SØ | 1-phase | Min | 2037 | 1703.9844 | 17.8872 | 16.8295 | 45.7981 | -102.7384 | 17.65 | 1703.9844 | 0.84842 | 0.94492 | 1.1884 | 1.92 | 1.7997 | 5.7608 | 1.8655 | 5.8184 | 0.33329 | 5.9624 | -102.7384 | 5.9624 | -102.7384 | 5.9624 | -102.7384 | 17.8872
STSV | 150 | N | 1-phase | Min | 2037 | 1873.4732 | 19.6664 | 24.252 | 51.6272 | -99.9394 | 19.3825 | 1873.4732 | 0.9382 | 1.0234 | 1.6807 | 3.5973 | 1.2624 | 4.2893 | 1.3105 | 4.3485 | 0.83867 | 6.5555 | -99.9394 | 6.5555 | -99.9394 | 6.5555 | -99.9394 | 19.6664
STSV | 150 | N1 | 1-phase | Min | 2037 | 1873.4732 | 19.6664 | 24.252 | 51.6272 | -99.9394 | 19.3825 | 1873.4732 | 0.9382 | 1.0234 | 1.6807 | 3.5973 | 1.2624 | 4.2893 | 1.3105 | 4.3485 | 0.83867 | 6.5555 | -99.9394 | 6.5555 | -99.9394 | 6.5555 | -99.9394 | 19.6664
STSV | 150 | S | 1-phase | Min | 2037 | 1873.4732 | 19.6664 | 24.252 | 51.6272 | -99.9394 | 19.3825 | 1873.4732 | 0.9382 | 1.0234 | 1.6807 | 3.5973 | 1.2624 | 4.2893 | 1.3105 | 4.3485 | 0.83867 | 6.5555 | -99.9394 | 6.5555 | -99.9394 | 6.5555 | -99.9394 | 19.6664
STSV | 150 | S1 | 1-phase | Min | 2037 | 1873.4732 | 19.6664 | 24.252 | 51.6272 | -99.9394 | 19.3825 | 1873.4732 | 0.9382 | 1.0234 | 1.6807 | 3.5973 | 1.2624 | 4.2893 | 1.3105 | 4.3485 | 0.83867 | 6.5555 | -99.9394 | 6.5555 | -99.9394 | 6.5555 | -99.9394 | 19.6664
SVB | 150 | S1 | 1-phase | Min | 2037 | 850.9393 | 8.9325 | 9.2718 | 21.4308 | -107.4083 | 8.8189 | 850.9393 | 0.91691 | 0.85988 | 0.35858 | 3.7698 | 3.2143 | 11.893 | 3.5157 | 11.9305 | 0.31698 | 2.9775 | -107.4083 | 2.9775 | -107.4083 | 2.9775 | -107.4083 | 8.9325
SVB | 150 | S2 | 1-phase | Min | 2037 | 850.9393 | 8.9325 | 9.2718 | 21.4308 | -107.4083 | 8.8189 | 850.9393 | 0.91691 | 0.85988 | 0.35858 | 3.7698 | 3.2143 | 11.893 | 3.5157 | 11.9305 | 0.31698 | 2.9775 | -107.4083 | 2.9775 | -107.4083 | 2.9775 | -107.4083 | 8.9325
SVG | 150 | WA1 | 1-phase | Min | 2037 | 706.7871 | 7.4193 | 13.3407 | 18.7913 | -101.1197 | 7.3445 | 706.7871 | 0.76329 | 1.098 | 6.2569 | 6.0335 | 2.1106 | 13.3361 | 2.1751 | 13.4188 | 0.45242 | 2.4731 | -101.1197 | 2.4731 | -101.1197 | 2.4731 | -101.1197 | 7.4193
SVG | 150 | WA2 | 1-phase | Min | 2037 | 706.7871 | 7.4193 | 13.3407 | 18.7913 | -101.1197 | 7.3445 | 706.7871 | 0.76329 | 1.098 | 6.2569 | 6.0335 | 2.1106 | 13.3361 | 2.1751 | 13.4188 | 0.45242 | 2.4731 | -101.1197 | 2.4731 | -101.1197 | 2.4731 | -101.1197 | 7.4193
SVS | 150 | S1 | 1-phase | Min | 2037 | 1169.7671 | 12.2794 | 16.1208 | 31.1916 | -106.4552 | 12.1254 | 1169.7671 | 0.99053 | 0.99181 | 1.5544 | 6.2097 | 1.6263 | 6.5592 | 1.909 | 6.5891 | 0.9467 | 4.0931 | -106.4552 | 4.0931 | -106.4552 | 4.0931 | -106.4552 | 12.2794
SVS | 150 | S2 | 1-phase | Min | 2037 | 1169.7671 | 12.2794 | 16.1208 | 31.1916 | -106.4552 | 12.1254 | 1169.7671 | 0.99053 | 0.99181 | 1.5544 | 6.2097 | 1.6263 | 6.5592 | 1.909 | 6.5891 | 0.9467 | 4.0931 | -106.4552 | 4.0931 | -106.4552 | 4.0931 | -106.4552 | 12.2794
SØN | 150 | VEST | 1-phase | Min | 2037 | 922.2146 | 9.6807 | 7.9689 | 22.8903 | -101.6363 | 9.5574 | 922.2146 | 0.88981 | 0.95358 | 1.9862 | 5.252 | 2.3483 | 10.228 | 2.9792 | 10.155 | 0.51349 | 3.2269 | -101.6363 | 3.2269 | -101.6363 | 3.2269 | -101.6363 | 9.6807
SØN | 150 | ØST | 1-phase | Min | 2037 | 922.2146 | 9.6807 | 7.9689 | 22.8903 | -101.6363 | 9.5574 | 922.2146 | 0.88981 | 0.95358 | 1.9862 | 5.252 | 2.3483 | 10.228 | 2.9792 | 10.155 | 0.51349 | 3.2269 | -101.6363 | 3.2269 | -101.6363 | 3.2269 | -101.6363 | 9.6807
TAN | 150 | SK1 | 1-phase | Min | 2037 | 1750.4502 | 18.375 | 12.674 | 45.4342 | -100.3791 | 18.1228 | 1750.4502 | 0.88891 | 0.96532 | 1.578 | 2.6325 | 2.0089 | 5.0011 | 2.2326 | 5.0574 | 0.5264 | 6.125 | -100.3791 | 6.125 | -100.3791 | 6.125 | -100.3791 | 18.375
TAN | 150 | SK2 | 1-phase | Min | 2037 | 1750.4502 | 18.375 | 12.674 | 45.4342 | -100.3791 | 18.1228 | 1750.4502 | 0.88891 | 0.96532 | 1.578 | 2.6325 | 2.0089 | 5.0011 | 2.2326 | 5.0574 | 0.5264 | 6.125 | -100.3791 | 6.125 | -100.3791 | 6.125 | -100.3791 | 18.375
THY | 150 | S1 | 1-phase | Min | 2037 | 1737.7645 | 18.2418 | 17.3576 | 46.4451 | -100.5531 | 17.9811 | 1737.7645 | 0.80864 | 0.98828 | 1.553 | 1.7883 | 1.5536 | 5.6555 | 1.6713 | 5.7129 | 0.31621 | 6.0806 | -100.5531 | 6.0806 | -100.5531 | 6.0806 | -100.5531 | 18.2418
THY | 150 | S2 | 1-phase | Min | 2037 | 1737.7645 | 18.2418 | 17.3576 | 46.4451 | -100.5531 | 17.9811 | 1737.7645 | 0.80864 | 0.98828 | 1.553 | 1.7883 | 1.5536 | 5.6555 | 1.6713 | 5.7129 | 0.31621 | 6.0806 | -100.5531 | 6.0806 | -100.5531 | 6.0806 | -100.5531 | 18.2418
THØ | 150 | S1 | 1-phase | Min | 2037 | 1292.5216 | 13.568 | 9.6276 | 32.7292 | -102.9823 | 13.4072 | 1292.5216 | 0.91941 | 0.98871 | 2.2822 | 4.4374 | 2.3128 | 6.4317 | 2.6085 | 6.4734 | 0.68993 | 4.5227 | -102.9823 | 4.5227 | -102.9823 | 4.5227 | -102.9823 | 13.568
TJE | 150 | S1 | 1-phase | Min | 2037 | 2070.2955 | 21.7325 | 19.1174 | 55.0829 | -99.163 | 21.4092 | 2070.2955 | 0.91813 | 0.95087 | 1.2761 | 2.4282 | 1.8209 | 4.0972 | 1.9562 | 4.1617 | 0.59264 | 7.2442 | -99.163 | 7.2442 | -99.163 | 7.2442 | -99.163 | 21.7325
TJE | 150 | S11 | 1-phase | Min | 2037 | 1212.9739 | 12.7329 | 30.9286 | 34.2545 | -111.374 | 12.5886 | 1212.9739 | 0.92541 | 0.87225 | 0.10217 | 3.3442 | 1.4442 | 8.5854 | 1.5461 | 8.661 | 0.38952 | 4.2443 | -111.374 | 4.2443 | -111.374 | 4.2443 | -111.374 | 12.7329
TJE | 150 | S12 | 1-phase | Min | 2037 | 1212.9739 | 12.7329 | 30.9286 | 34.2545 | -111.374 | 12.5886 | 1212.9739 | 0.92541 | 0.87225 | 0.10217 | 3.3442 | 1.4442 | 8.5854 | 1.5461 | 8.661 | 0.38952 | 4.2443 | -111.374 | 4.2443 | -111.374 | 4.2443 | -111.374 | 12.7329
TJE | 150 | S13 | 1-phase | Min | 2037 | 1212.9739 | 12.7329 | 30.9286 | 34.2545 | -111.374 | 12.5886 | 1212.9739 | 0.92541 | 0.87225 | 0.10217 | 3.3442 | 1.4442 | 8.5854 | 1.5461 | 8.661 | 0.38952 | 4.2443 | -111.374 | 4.2443 | -111.374 | 4.2443 | -111.374 | 12.7329
TJE | 150 | S2 | 1-phase | Min | 2037 | 2070.2955 | 21.7325 | 19.1174 | 55.0829 | -99.163 | 21.4092 | 2070.2955 | 0.91813 | 0.95087 | 1.2761 | 2.4282 | 1.8209 | 4.0972 | 1.9562 | 4.1617 | 0.59264 | 7.2442 | -99.163 | 7.2442 | -99.163 | 7.2442 | -99.163 | 21.7325
TJE | 150 | S3 | 1-phase | Min | 2037 | 2070.2955 | 21.7325 | 19.1174 | 55.0829 | -99.163 | 21.4092 | 2070.2955 | 0.91813 | 0.95087 | 1.2761 | 2.4282 | 1.8209 | 4.0972 | 1.9562 | 4.1617 | 0.59264 | 7.2442 | -99.163 | 7.2442 | -99.163 | 7.2442 | -99.163 | 21.7325
TRI | 150 | S1 | 1-phase | Min | 2037 | 2100.8325 | 22.053 | 14.9931 | 55.5019 | -103.2715 | 21.725 | 2100.8325 | 0.94557 | 0.85166 | 0.30313 | 1.8287 | 1.8791 | 4.4001 | 2.0947 | 4.452 | 0.41561 | 7.351 | -103.2715 | 7.351 | -103.2715 | 7.351 | -103.2715 | 22.053
TRI | 150 | S2 | 1-phase | Min | 2037 | 2100.8325 | 22.053 | 14.9931 | 55.5019 | -103.2715 | 21.725 | 2100.8325 | 0.94557 | 0.85166 | 0.30313 | 1.8287 | 1.8791 | 4.4001 | 2.0947 | 4.452 | 0.41561 | 7.351 | -103.2715 | 7.351 | -103.2715 | 7.351 | -103.2715 | 22.053
TUP | 150 | WA1 | 1-phase | Min | 2037 | 1367.5755 | 14.3558 | 17.4734 | 36.6636 | -106.964 | 14.1656 | 1367.5755 | 0.96644 | 0.92287 | 0.78659 | 4.2189 | 1.6909 | 6.1478 | 1.8432 | 6.1805 | 0.68624 | 4.7853 | -106.964 | 4.7853 | -106.964 | 4.7853 | -106.964 | 14.3558
TUP | 150 | WA2 | 1-phase | Min | 2037 | 1367.5755 | 14.3558 | 17.4734 | 36.6636 | -106.964 | 14.1656 | 1367.5755 | 0.96644 | 0.92287 | 0.78659 | 4.2189 | 1.6909 | 6.1478 | 1.8432 | 6.1805 | 0.68624 | 4.7853 | -106.964 | 4.7853 | -106.964 | 4.7853 | -106.964 | 14.3558
VHA | 150 | S1- | 1-phase | Min | 2037 | 1616.7874 | 16.9719 | 16.2712 | 42.4947 | -101.566 | 16.7505 | 1616.7874 | 0.89067 | 0.96033 | 1.6155 | 2.8351 | 2.1249 | 5.4364 | 2.3042 | 5.4604 | 0.52149 | 5.6573 | -101.566 | 5.6573 | -101.566 | 5.6573 | -101.566 | 16.9719
VHA | 150 | S2- | 1-phase | Min | 2037 | 1616.7874 | 16.9719 | 16.2712 | 42.4947 | -101.566 | 16.7505 | 1616.7874 | 0.89067 | 0.96033 | 1.6155 | 2.8351 | 2.1249 | 5.4364 | 2.3042 | 5.4604 | 0.52149 | 5.6573 | -101.566 | 5.6573 | -101.566 | 5.6573 | -101.566 | 16.9719
VID | 150 | N | 1-phase | Min | 2037 | 1241.6881 | 13.0343 | 12.8767 | 32.7177 | -102.9052 | 12.8802 | 1241.6881 | 0.86012 | 0.99648 | 2.2343 | 3.793 | 1.8943 | 7.3005 | 1.9514 | 7.3574 | 0.51955 | 4.3448 | -102.9052 | 4.3448 | -102.9052 | 4.3448 | -102.9052 | 13.0343
VID | 150 | S | 1-phase | Min | 2037 | 1241.6881 | 13.0343 | 12.8767 | 32.7177 | -102.9052 | 12.8802 | 1241.6881 | 0.86012 | 0.99648 | 2.2343 | 3.793 | 1.8943 | 7.3005 | 1.9514 | 7.3574 | 0.51955 | 4.3448 | -102.9052 | 4.3448 | -102.9052 | 4.3448 | -102.9052 | 13.0343
VIL | 150 | S1 | 1-phase | Min | 2037 | 1186.6837 | 12.4569 | 11.5704 | 30.4629 | -104.8494 | 12.3162 | 1186.6837 | 0.86028 | 0.96204 | 2.0648 | 3.3827 | 2.6153 | 7.9729 | 2.8679 | 8.0178 | 0.42427 | 4.1523 | -104.8494 | 4.1523 | -104.8494 | 4.1523 | -104.8494 | 12.4569
VIL | 150 | S2 | 1-phase | Min | 2037 | 1186.6837 | 12.4569 | 11.5704 | 30.4629 | -104.8494 | 12.3162 | 1186.6837 | 0.86028 | 0.96204 | 2.0648 | 3.3827 | 2.6153 | 7.9729 | 2.8679 | 8.0178 | 0.42427 | 4.1523 | -104.8494 | 4.1523 | -104.8494 | 4.1523 | -104.8494 | 12.4569
VKE | 150 | S1 | 1-phase | Min | 2037 | 1041.8845 | 10.937 | 19.574 | 28.6618 | -106.1592 | 10.8159 | 1041.8845 | 0.9434 | 0.96075 | 1.5335 | 6.0113 | 1.8647 | 8.4571 | 1.8641 | 8.516 | 0.71081 | 3.6457 | -106.1592 | 3.6457 | -106.1592 | 3.6457 | -106.1592 | 10.937
ÅBØ | 150 | S1 | 1-phase | Min | 2037 | 1810.747 | 19.0079 | 14.9595 | 47.8765 | -102.4202 | 18.7498 | 1810.747 | 0.92061 | 0.90854 | 0.93994 | 2.4391 | 2.0614 | 4.9475 | 2.2442 | 4.9744 | 0.49299 | 6.336 | -102.4202 | 6.336 | -102.4202 | 6.336 | -102.4202 | 19.0079
ÅBØ | 150 | S2 | 1-phase | Min | 2037 | 1810.747 | 19.0079 | 14.9595 | 47.8765 | -102.4202 | 18.7498 | 1810.747 | 0.92061 | 0.90854 | 0.93994 | 2.4391 | 2.0614 | 4.9475 | 2.2442 | 4.9744 | 0.49299 | 6.336 | -102.4202 | 6.336 | -102.4202 | 6.336 | -102.4202 | 19.0079
ÅSP | 150 | S1 | 1-phase | Min | 2037 | 824.6518 | 8.6566 | 4.7226 | 18.5493 | -101.8664 | 8.5652 | 824.6518 | 0.87394 | 0.96259 | 3.2257 | 5.0761 | 4.2577 | 10.8536 | 4.7218 | 10.8699 | 0.46769 | 2.8855 | -101.8664 | 2.8855 | -101.8664 | 2.8855 | -101.8664 | 8.6566
ÅSP | 150 | S2 | 1-phase | Min | 2037 | 824.6518 | 8.6566 | 4.7226 | 18.5493 | -101.8664 | 8.5652 | 824.6518 | 0.87394 | 0.96259 | 3.2257 | 5.0761 | 4.2577 | 10.8536 | 4.7218 | 10.8699 | 0.46769 | 2.8855 | -101.8664 | 2.8855 | -101.8664 | 2.8855 | -101.8664 | 8.6566
AHA | 220 | S1 | 1-phase | Min | 2037 | 650.8876 | 4.8594 | 9.6953 | 11.9224 | -111.0347 | 4.8117 | 650.8876 | 0.88223 | 0.90255 | 2.6621 | 10.7349 | 6.1062 | 32.3869 | 6.3643 | 32.4884 | 0.33146 | 1.6198 | -111.0347 | 1.6198 | -111.0347 | 1.6198 | -111.0347 | 4.8594
EDR | 220 | S1 | 1-phase | Min | 2037 | 951.326 | 7.1023 | 49.4994 | 19.4591 | -107.5724 | 7.0249 | 951.326 | 0.88146 | 0.96691 | 3.0671 | 10.8245 | 1.97 | 20.2742 | 2.0292 | 20.3708 | 0.53391 | 2.3674 | -107.5724 | 2.3674 | -107.5724 | 2.3674 | -107.5724 | 7.1023
HR3 | 220 | S1 | 1-phase | Min | 2037 | 625.5179 | 4.67 | 11.6931 | 11.7134 | -107.0192 | 4.6234 | 625.5179 | 0.87004 | 0.90022 | 2.2809 | 9.6041 | 4.8496 | 35.0888 | 4.9073 | 35.1894 | 0.27371 | 1.5567 | -107.0192 | 1.5567 | -107.0192 | 1.5567 | -107.0192 | 4.67
IDU | 220 | WA1 | 1-phase | Min | 2037 | 1909.7614 | 14.2578 | 22.3431 | 37.6104 | -103.8093 | 14.0541 | 1909.7614 | 0.9051 | 0.92992 | 1.5733 | 5.1061 | 2.553 | 10.2308 | 2.6953 | 10.366 | 0.49909 | 4.7526 | -103.8093 | 4.7526 | -103.8093 | 4.7526 | -103.8093 | 14.2578
IDU | 220 | WA2 | 1-phase | Min | 2037 | 1909.7614 | 14.2578 | 22.3431 | 37.6104 | -103.8093 | 14.0541 | 1909.7614 | 0.9051 | 0.92992 | 1.5733 | 5.1061 | 2.553 | 10.2308 | 2.6953 | 10.366 | 0.49909 | 4.7526 | -103.8093 | 4.7526 | -103.8093 | 4.7526 | -103.8093 | 14.2578
IDU | 220 | WA3 | 1-phase | Min | 2037 | 1909.7614 | 14.2578 | 22.3431 | 37.6104 | -103.8093 | 14.0541 | 1909.7614 | 0.9051 | 0.92992 | 1.5733 | 5.1061 | 2.553 | 10.2308 | 2.6953 | 10.366 | 0.49909 | 4.7526 | -103.8093 | 4.7526 | -103.8093 | 4.7526 | -103.8093 | 14.2578
IDU | 220 | WA4 | 1-phase | Min | 2037 | 1909.7614 | 14.2578 | 22.3431 | 37.6104 | -103.8093 | 14.0541 | 1909.7614 | 0.9051 | 0.92992 | 1.5733 | 5.1061 | 2.553 | 10.2308 | 2.6953 | 10.366 | 0.49909 | 4.7526 | -103.8093 | 4.7526 | -103.8093 | 4.7526 | -103.8093 | 14.2578
TRI | 220 | S1 | 1-phase | Min | 2037 | 1097.4936 | 8.1936 | 22.033 | 21.6602 | -108.7074 | 8.1009 | 1097.4936 | 0.9451 | 1.0009 | 3.8824 | 12.5844 | 3.0973 | 15.3555 | 3.3843 | 15.4352 | 0.81954 | 2.7312 | -108.7074 | 2.7312 | -108.7074 | 2.7312 | -108.7074 | 8.1936
VMA | 220 | WA1 | 1-phase | Min | 2037 | 1618.8581 | 12.086 | 18.8371 | 31.5474 | -104.9543 | 11.9263 | 1618.8581 | 0.8749 | 0.92331 | 1.7001 | 4.7969 | 2.8393 | 12.8802 | 2.9793 | 13.0182 | 0.37243 | 4.0287 | -104.9543 | 4.0287 | -104.9543 | 4.0287 | -104.9543 | 12.086
VMA | 220 | WA2 | 1-phase | Min | 2037 | 1618.8581 | 12.086 | 18.8371 | 31.5474 | -104.9543 | 11.9263 | 1618.8581 | 0.8749 | 0.92331 | 1.7001 | 4.7969 | 2.8393 | 12.8802 | 2.9793 | 13.0182 | 0.37243 | 4.0287 | -104.9543 | 4.0287 | -104.9543 | 4.0287 | -104.9543 | 12.086
VMA | 220 | WA3 | 1-phase | Min | 2037 | 1618.8581 | 12.086 | 18.8371 | 31.5474 | -104.9543 | 11.9263 | 1618.8581 | 0.8749 | 0.92331 | 1.7001 | 4.7969 | 2.8393 | 12.8802 | 2.9793 | 13.0182 | 0.37243 | 4.0287 | -104.9543 | 4.0287 | -104.9543 | 4.0287 | -104.9543 | 12.086
VMA | 220 | WA4 | 1-phase | Min | 2037 | 1618.8581 | 12.086 | 18.8371 | 31.5474 | -104.9543 | 11.9263 | 1618.8581 | 0.8749 | 0.92331 | 1.7001 | 4.7969 | 2.8393 | 12.8802 | 2.9793 | 13.0182 | 0.37243 | 4.0287 | -104.9543 | 4.0287 | -104.9543 | 4.0287 | -104.9543 | 12.086
ASR | 400 | S1 | 1-phase | Min | 2037 | 3589.0338 | 15.541 | 16.7166 | 39.8839 | -95.3935 | 15.2042 | 3589.0338 | 1.0307 | 0.92791 | 3.3428 | 13.0719 | 6.4259 | 13.9126 | 6.6594 | 14.3274 | 0.93957 | 5.1803 | -95.3935 | 5.1803 | -95.3935 | 5.1803 | -95.3935 | 15.541
ASR | 400 | S2 | 1-phase | Min | 2037 | 3589.0338 | 15.541 | 16.7166 | 39.8839 | -95.3935 | 15.2042 | 3589.0338 | 1.0307 | 0.92791 | 3.3428 | 13.0719 | 6.4259 | 13.9126 | 6.6594 | 14.3274 | 0.93957 | 5.1803 | -95.3935 | 5.1803 | -95.3935 | 5.1803 | -95.3935 | 15.541
EDR | 400 | S1 | 1-phase | Min | 2037 | 3955.255 | 17.1268 | 17.1753 | 43.9451 | -95.4369 | 16.7412 | 3955.255 | 0.99846 | 0.89424 | 2.0293 | 10.0432 | 5.7864 | 13.7388 | 5.9531 | 14.0321 | 0.73101 | 5.7089 | -95.4369 | 5.7089 | -95.4369 | 5.7089 | -95.4369 | 17.1268
EDR | 400 | S2 | 1-phase | Min | 2037 | 3955.255 | 17.1268 | 17.1753 | 43.9451 | -95.4369 | 16.7412 | 3955.255 | 0.99846 | 0.89424 | 2.0293 | 10.0432 | 5.7864 | 13.7388 | 5.9531 | 14.0321 | 0.73101 | 5.7089 | -95.4369 | 5.7089 | -95.4369 | 5.7089 | -95.4369 | 17.1268
FER | 400 | S1 | 1-phase | Min | 2037 | 2963.281 | 12.8314 | 14.1991 | 32.5108 | -99.3114 | 12.5938 | 2963.281 | 0.935 | 0.8365 | 0.80247 | 6.8696 | 9.6385 | 21.6031 | 10.8203 | 21.8503 | 0.31799 | 4.2771 | -99.3114 | 4.2771 | -99.3114 | 4.2771 | -99.3114 | 12.8314
FER | 400 | S2 | 1-phase | Min | 2037 | 2963.281 | 12.8314 | 14.1991 | 32.5108 | -99.3114 | 12.5938 | 2963.281 | 0.935 | 0.8365 | 0.80247 | 6.8696 | 9.6385 | 21.6031 | 10.8203 | 21.8503 | 0.31799 | 4.2771 | -99.3114 | 4.2771 | -99.3114 | 4.2771 | -99.3114 | 12.8314
FGD | 400 | S1 | 1-phase | Min | 2037 | 2955.9368 | 12.7996 | 17.3062 | 32.4428 | -99.5201 | 12.4035 | 2955.9368 | 0.94437 | 0.85899 | 1.0362 | 8.9403 | 7.0819 | 20.9227 | 7.6515 | 21.5115 | 0.4273 | 4.2665 | -99.5201 | 4.2665 | -99.5201 | 4.2665 | -99.5201 | 12.7996
FGD | 400 | S2 | 1-phase | Min | 2037 | 2955.9368 | 12.7996 | 17.3062 | 32.4428 | -99.5201 | 12.4035 | 2955.9368 | 0.94437 | 0.85899 | 1.0362 | 8.9403 | 7.0819 | 20.9227 | 7.6515 | 21.5115 | 0.4273 | 4.2665 | -99.5201 | 4.2665 | -99.5201 | 4.2665 | -99.5201 | 12.7996
FVO | 400 | SFIK | 1-phase | Min | 2037 | 2351.504 | 10.1823 | 15.6086 | 25.6764 | -101.8189 | 9.9187 | 2351.504 | 0.96152 | 0.88169 | 1.6169 | 14.042 | 7.4053 | 25.3183 | 8.1967 | 25.9699 | 0.55462 | 3.3941 | -101.8189 | 3.3941 | -101.8189 | 3.3941 | -101.8189 | 10.1823
IDU | 400 | S1 | 1-phase | Min | 2037 | 3226.0369 | 13.9691 | 15.2942 | 35.641 | -97.5011 | 13.6964 | 3226.0369 | 0.95836 | 0.88406 | 2.469 | 10.0674 | 7.5586 | 17.9237 | 7.9732 | 18.3187 | 0.56168 | 4.6564 | -97.5011 | 4.6564 | -97.5011 | 4.6564 | -97.5011 | 13.9691
IDU | 400 | S2 | 1-phase | Min | 2037 | 3226.0369 | 13.9691 | 15.2942 | 35.641 | -97.5011 | 13.6964 | 3226.0369 | 0.95836 | 0.88406 | 2.469 | 10.0674 | 7.5586 | 17.9237 | 7.9732 | 18.3187 | 0.56168 | 4.6564 | -97.5011 | 4.6564 | -97.5011 | 4.6564 | -97.5011 | 13.9691
KAS | 400 | S1 | 1-phase | Min | 2037 | 5066.5861 | 21.939 | 16.9668 | 56.1612 | -93.5014 | 21.3269 | 5066.5861 | 1.0386 | 0.94863 | 1.9269 | 9.9582 | 3.5852 | 9.8928 | 3.4814 | 9.838 | 1.0066 | 7.313 | -93.5014 | 7.313 | -93.5014 | 7.313 | -93.5014 | 21.939
KAS | 400 | S2 | 1-phase | Min | 2037 | 5066.5861 | 21.939 | 16.9668 | 56.1612 | -93.5014 | 21.3269 | 5066.5861 | 1.0386 | 0.94863 | 1.9269 | 9.9582 | 3.5852 | 9.8928 | 3.4814 | 9.838 | 1.0066 | 7.313 | -93.5014 | 7.313 | -93.5014 | 7.313 | -93.5014 | 21.939
KAS | 400 | S3 | 1-phase | Min | 2037 | 5066.5861 | 21.939 | 16.9668 | 56.1612 | -93.5014 | 21.3269 | 5066.5861 | 1.0386 | 0.94863 | 1.9269 | 9.9582 | 3.5852 | 9.8928 | 3.4814 | 9.838 | 1.0066 | 7.313 | -93.5014 | 7.313 | -93.5014 | 7.313 | -93.5014 | 21.939
KAS | 400 | S4 | 1-phase | Min | 2037 | 5066.5861 | 21.939 | 16.9668 | 56.1612 | -93.5014 | 21.3269 | 5066.5861 | 1.0386 | 0.94863 | 1.9269 | 9.9582 | 3.5852 | 9.8928 | 3.4814 | 9.838 | 1.0066 | 7.313 | -93.5014 | 7.313 | -93.5014 | 7.313 | -93.5014 | 21.939
KIN | 400 | S1 | 1-phase | Min | 2037 | 2711.9738 | 11.7432 | 14.6681 | 29.5228 | -98.4172 | 11.462 | 2711.9738 | 0.99015 | 0.94166 | 4.0443 | 15.9857 | 6.8098 | 19.4878 | 7.5123 | 19.902 | 0.82029 | 3.9144 | -98.4172 | 3.9144 | -98.4172 | 3.9144 | -98.4172 | 11.7432
KIN | 400 | S2 | 1-phase | Min | 2037 | 2711.9738 | 11.7432 | 14.6681 | 29.5228 | -98.4172 | 11.462 | 2711.9738 | 0.99015 | 0.94166 | 4.0443 | 15.9857 | 6.8098 | 19.4878 | 7.5123 | 19.902 | 0.82029 | 3.9144 | -98.4172 | 3.9144 | -98.4172 | 3.9144 | -98.4172 | 11.7432
LAG | 400 | S1 | 1-phase | Min | 2037 | 4138.5372 | 17.9204 | 15.9689 | 45.5836 | -95.3506 | 17.4148 | 4138.5372 | 0.96748 | 0.8616 | 1.3061 | 7.389 | 6.0431 | 13.9202 | 6.233 | 14.1954 | 0.53081 | 5.9735 | -95.3506 | 5.9735 | -95.3506 | 5.9735 | -95.3506 | 17.9204
LAG | 400 | S2 | 1-phase | Min | 2037 | 4138.5372 | 17.9204 | 15.9689 | 45.5836 | -95.3506 | 17.4148 | 4138.5372 | 0.96748 | 0.8616 | 1.3061 | 7.389 | 6.0431 | 13.9202 | 6.233 | 14.1954 | 0.53081 | 5.9735 | -95.3506 | 5.9735 | -95.3506 | 5.9735 | -95.3506 | 17.9204
MAL | 400 | S1 | 1-phase | Min | 2037 | 2301.2281 | 9.9646 | 12.8294 | 25.1452 | -102.246 | 9.7983 | 2301.2281 | 1.0061 | 0.91163 | 3.6591 | 18.5588 | 8.9819 | 23.2097 | 9.6926 | 23.6865 | 0.79961 | 3.3215 | -102.246 | 3.3215 | -102.246 | 3.3215 | -102.246 | 9.9646
MAL | 400 | S2 | 1-phase | Min | 2037 | 2301.2281 | 9.9646 | 12.8294 | 25.1452 | -102.246 | 9.7983 | 2301.2281 | 1.0061 | 0.91163 | 3.6591 | 18.5588 | 8.9819 | 23.2097 | 9.6926 | 23.6865 | 0.79961 | 3.3215 | -102.246 | 3.3215 | -102.246 | 3.3215 | -102.246 | 9.9646
MKS | 400 | SFIK | 1-phase | Min | 2037 | 2150.7256 | 9.3129 | 12.6707 | 23.4511 | -104.7238 | 9.17 | 2150.7256 | 0.98037 | 0.86331 | 1.4054 | 15.6468 | 9.5988 | 27.3734 | 11.2922 | 27.7286 | 0.57161 | 3.1043 | -104.7238 | 3.1043 | -104.7238 | 3.1043 | -104.7238 | 9.3129
NVV | 400 | S1 | 1-phase | Min | 2037 | 2741.2398 | 11.8699 | 13.5028 | 29.9391 | -100.4285 | 11.6624 | 2741.2398 | 0.93057 | 0.83471 | 0.6285 | 6.8866 | 10.2923 | 23.8595 | 11.5959 | 24.0573 | 0.28863 | 3.9566 | -100.4285 | 3.9566 | -100.4285 | 3.9566 | -100.4285 | 11.8699
NVV | 400 | S2 | 1-phase | Min | 2037 | 2741.2398 | 11.8699 | 13.5028 | 29.9391 | -100.4285 | 11.6624 | 2741.2398 | 0.93057 | 0.83471 | 0.6285 | 6.8866 | 10.2923 | 23.8595 | 11.5959 | 24.0573 | 0.28863 | 3.9566 | -100.4285 | 3.9566 | -100.4285 | 3.9566 | -100.4285 | 11.8699
OVE | 400 | S1 | 1-phase | Min | 2037 | 2601.0926 | 11.2631 | 16.2247 | 28.5029 | -99.7042 | 10.9745 | 2601.0926 | 0.9812 | 0.9202 | 3.1906 | 15.4554 | 6.9735 | 21.1137 | 7.6916 | 21.6379 | 0.73201 | 3.7544 | -99.7042 | 3.7544 | -99.7042 | 3.7544 | -99.7042 | 11.2631
OVE | 400 | S2 | 1-phase | Min | 2037 | 2601.0926 | 11.2631 | 16.2247 | 28.5029 | -99.7042 | 10.9745 | 2601.0926 | 0.9812 | 0.9202 | 3.1906 | 15.4554 | 6.9735 | 21.1137 | 7.6916 | 21.6379 | 0.73201 | 3.7544 | -99.7042 | 3.7544 | -99.7042 | 3.7544 | -99.7042 | 11.2631
REV | 400 | S1- | 1-phase | Min | 2037 | 4539.0419 | 19.6546 | 17.1431 | 50.4531 | -93.9286 | 19.1386 | 4539.0419 | 1.0117 | 0.90009 | 1.9136 | 9.1923 | 5.0617 | 11.5602 | 5.1904 | 11.8197 | 0.79517 | 6.5515 | -93.9286 | 6.5515 | -93.9286 | 6.5515 | -93.9286 | 19.6546
REV | 400 | S2 | 1-phase | Min | 2037 | 4539.0419 | 19.6546 | 17.1431 | 50.4531 | -93.9286 | 19.1386 | 4539.0419 | 1.0117 | 0.90009 | 1.9136 | 9.1923 | 5.0617 | 11.5602 | 5.1904 | 11.8197 | 0.79517 | 6.5515 | -93.9286 | 6.5515 | -93.9286 | 6.5515 | -93.9286 | 19.6546
REV | 400 | S3 | 1-phase | Min | 2037 | 4539.0419 | 19.6546 | 17.1431 | 50.4531 | -93.9286 | 19.1386 | 4539.0419 | 1.0117 | 0.90009 | 1.9136 | 9.1923 | 5.0617 | 11.5602 | 5.1904 | 11.8197 | 0.79517 | 6.5515 | -93.9286 | 6.5515 | -93.9286 | 6.5515 | -93.9286 | 19.6546
REV | 400 | S4 | 1-phase | Min | 2037 | 4539.0419 | 19.6546 | 17.1431 | 50.4531 | -93.9286 | 19.1386 | 4539.0419 | 1.0117 | 0.90009 | 1.9136 | 9.1923 | 5.0617 | 11.5602 | 5.1904 | 11.8197 | 0.79517 | 6.5515 | -93.9286 | 6.5515 | -93.9286 | 6.5515 | -93.9286 | 19.6546
STSV | 400 | S1 | 1-phase | Min | 2037 | 3820.8883 | 16.5449 | 16.4453 | 42.3857 | -95.2287 | 16.1778 | 3820.8883 | 0.98688 | 0.8874 | 2.2983 | 9.701 | 6.5617 | 14.3402 | 6.795 | 14.6907 | 0.67649 | 5.515 | -95.2287 | 5.515 | -95.2287 | 5.515 | -95.2287 | 16.5449
SVS | 400 | SFIK | 1-phase | Min | 2037 | 3482.548 | 15.0799 | 15.147 | 38.2989 | -97.7998 | 14.7087 | 3482.548 | 0.98083 | 0.88009 | 1.6917 | 10.1491 | 6.2797 | 16.2006 | 6.3392 | 16.5121 | 0.62646 | 5.0266 | -97.7998 | 5.0266 | -97.7998 | 5.0266 | -97.7998 | 15.0799
TJE | 400 | S1 | 1-phase | Min | 2037 | 3334.5418 | 14.439 | 16.2557 | 36.9873 | -98.1002 | 14.1503 | 3334.5418 | 0.974 | 0.84354 | 1.1786 | 8.9906 | 8.2016 | 17.865 | 8.799 | 18.3014 | 0.50325 | 4.813 | -98.1002 | 4.813 | -98.1002 | 4.813 | -98.1002 | 14.439
TJE | 400 | S2 | 1-phase | Min | 2037 | 3334.5418 | 14.439 | 16.2557 | 36.9873 | -98.1002 | 14.1503 | 3334.5418 | 0.974 | 0.84354 | 1.1786 | 8.9906 | 8.2016 | 17.865 | 8.799 | 18.3014 | 0.50325 | 4.813 | -98.1002 | 4.813 | -98.1002 | 4.813 | -98.1002 | 14.439
TRI | 400 | S1 | 1-phase | Min | 2037 | 2494.0485 | 10.7995 | 12.9882 | 27.2367 | -102.2523 | 10.6166 | 2494.0485 | 0.97036 | 0.85645 | 1.6332 | 12.382 | 9.6091 | 23.7002 | 10.5987 | 24.0282 | 0.52244 | 3.5998 | -102.2523 | 3.5998 | -102.2523 | 3.5998 | -102.2523 | 10.7995
TRI | 400 | S2 | 1-phase | Min | 2037 | 2494.0485 | 10.7995 | 12.9882 | 27.2367 | -102.2523 | 10.6166 | 2494.0485 | 0.97036 | 0.85645 | 1.6332 | 12.382 | 9.6091 | 23.7002 | 10.5987 | 24.0282 | 0.52244 | 3.5998 | -102.2523 | 3.5998 | -102.2523 | 3.5998 | -102.2523 | 10.7995
VHA | 400 | S1 | 1-phase | Min | 2037 | 2696.2823 | 11.6752 | 13.5145 | 29.4542 | -100.6092 | 11.4732 | 2696.2823 | 0.93343 | 0.83784 | 0.81882 | 7.5565 | 10.2538 | 24.0296 | 11.6414 | 24.2347 | 0.31447 | 3.8917 | -100.6092 | 3.8917 | -100.6092 | 3.8917 | -100.6092 | 11.6752
VHA | 400 | S2 | 1-phase | Min | 2037 | 2696.2823 | 11.6752 | 13.5145 | 29.4542 | -100.6092 | 11.4732 | 2696.2823 | 0.93343 | 0.83784 | 0.81882 | 7.5565 | 10.2538 | 24.0296 | 11.6414 | 24.2347 | 0.31447 | 3.8917 | -100.6092 | 3.8917 | -100.6092 | 3.8917 | -100.6092 | 11.6752
ALD | 150 | S1 | 1-phase | Min N-1 | 2037 | 1200.7522 | 12.6046 | 34.8046 | 33.6286 | -98.2157 | 12.4478 | 1200.7522 | 0.95681 | 1.1209 | 3.2212 | 6.9853 | 0.96236 | 6.1227 | 0.97764 | 6.1253 | 1.1409 | 4.2015 | -98.2157 | 4.2015 | -98.2157 | 4.2015 | -98.2157 | 12.6046
ALD | 150 | S2 | 1-phase | Min N-1 | 2037 | 1200.7522 | 12.6046 | 34.8046 | 33.6286 | -98.2157 | 12.4478 | 1200.7522 | 0.95681 | 1.1209 | 3.2212 | 6.9853 | 0.96236 | 6.1227 | 0.97764 | 6.1253 | 1.1409 | 4.2015 | -98.2157 | 4.2015 | -98.2157 | 4.2015 | -98.2157 | 12.6046
KAS | 150 | SA | 1-phase | Min N-1 | 2037 | 1762.8378 | 18.505 | 31.571 | 48.4777 | -103.4766 | 18.1969 | 1762.8378 | 0.95432 | 0.9142 | 0.36311 | 3.2362 | 1.0189 | 5.235 | 1.0641 | 5.2303 | 0.6182 | 6.1683 | -103.4766 | 6.1683 | -103.4766 | 6.1683 | -103.4766 | 18.505
KAS | 150 | SB | 1-phase | Min N-1 | 2037 | 1762.8378 | 18.505 | 31.571 | 48.4777 | -103.4766 | 18.1969 | 1762.8378 | 0.95432 | 0.9142 | 0.36311 | 3.2362 | 1.0189 | 5.235 | 1.0641 | 5.2303 | 0.6182 | 6.1683 | -103.4766 | 6.1683 | -103.4766 | 6.1683 | -103.4766 | 18.505
KAS | 150 | SC | 1-phase | Min N-1 | 2037 | 1762.8378 | 18.505 | 31.571 | 48.4777 | -103.4766 | 18.1969 | 1762.8378 | 0.95432 | 0.9142 | 0.36311 | 3.2362 | 1.0189 | 5.235 | 1.0641 | 5.2303 | 0.6182 | 6.1683 | -103.4766 | 6.1683 | -103.4766 | 6.1683 | -103.4766 | 18.505
SHE | 150 | SV1 | 1-phase | Min N-1 | 2037 | 1522.287 | 15.9799 | 22.5953 | 41.1996 | -102.5463 | 15.725 | 1522.287 | 0.92322 | 0.92906 | 0.73062 | 3.4384 | 1.2292 | 6.1526 | 1.2957 | 6.1541 | 0.55886 | 5.3266 | -102.5463 | 5.3266 | -102.5463 | 5.3266 | -102.5463 | 15.9799
SHE | 150 | SV2 | 1-phase | Min N-1 | 2037 | 1522.287 | 15.9799 | 22.5953 | 41.1996 | -102.5463 | 15.725 | 1522.287 | 0.92322 | 0.92906 | 0.73062 | 3.4384 | 1.2292 | 6.1526 | 1.2957 | 6.1541 | 0.55886 | 5.3266 | -102.5463 | 5.3266 | -102.5463 | 5.3266 | -102.5463 | 15.9799
SHE | 150 | SØ1 | 1-phase | Min N-1 | 2037 | 1522.287 | 15.9799 | 22.5953 | 41.1996 | -102.5463 | 15.725 | 1522.287 | 0.92322 | 0.92906 | 0.73062 | 3.4384 | 1.2292 | 6.1526 | 1.2957 | 6.1541 | 0.55886 | 5.3266 | -102.5463 | 5.3266 | -102.5463 | 5.3266 | -102.5463 | 15.9799
SHE | 150 | SØ2 | 1-phase | Min N-1 | 2037 | 1522.287 | 15.9799 | 22.5953 | 41.1996 | -102.5463 | 15.725 | 1522.287 | 0.92322 | 0.92906 | 0.73062 | 3.4384 | 1.2292 | 6.1526 | 1.2957 | 6.1541 | 0.55886 | 5.3266 | -102.5463 | 5.3266 | -102.5463 | 5.3266 | -102.5463 | 15.9799
KAS | 400 | S1 | 1-phase | Min N-1 | 2037 | 4770.0543 | 20.6549 | 16.7858 | 52.8579 | -93.8697 | 20.0937 | 4770.0543 | 1.0542 | 0.976 | 2.1922 | 11.4038 | 3.3789 | 10.0773 | 3.2598 | 9.9702 | 1.1316 | 6.885 | -93.8697 | 6.885 | -93.8697 | 6.885 | -93.8697 | 20.6549
KAS | 400 | S2 | 1-phase | Min N-1 | 2037 | 4770.0543 | 20.6549 | 16.7858 | 52.8579 | -93.8697 | 20.0937 | 4770.0543 | 1.0542 | 0.976 | 2.1922 | 11.4038 | 3.3789 | 10.0773 | 3.2598 | 9.9702 | 1.1316 | 6.885 | -93.8697 | 6.885 | -93.8697 | 6.885 | -93.8697 | 20.6549
KAS | 400 | S3 | 1-phase | Min N-1 | 2037 | 4770.0543 | 20.6549 | 16.7858 | 52.8579 | -93.8697 | 20.0937 | 4770.0543 | 1.0542 | 0.976 | 2.1922 | 11.4038 | 3.3789 | 10.0773 | 3.2598 | 9.9702 | 1.1316 | 6.885 | -93.8697 | 6.885 | -93.8697 | 6.885 | -93.8697 | 20.6549
KAS | 400 | S4 | 1-phase | Min N-1 | 2037 | 4770.0543 | 20.6549 | 16.7858 | 52.8579 | -93.8697 | 20.0937 | 4770.0543 | 1.0542 | 0.976 | 2.1922 | 11.4038 | 3.3789 | 10.0773 | 3.2598 | 9.9702 | 1.1316 | 6.885 | -93.8697 | 6.885 | -93.8697 | 6.885 | -93.8697 | 20.6549
ABS | 150 | WA1 | 1-phase | Min N-1 | 2037 | 649.7992 | 6.8211 | 7.1626 | 15.9154 | -105.2163 | 6.745 | 649.7992 | 0.89618 | 0.88462 | 1.1719 | 5.0299 | 4.1819 | 15.5813 | 4.8857 | 15.4913 | 0.32282 | 2.2737 | -105.2163 | 2.2737 | -105.2163 | 2.2737 | -105.2163 | 6.8211
ABS | 150 | WA2 | 1-phase | Min N-1 | 2037 | 649.7992 | 6.8211 | 7.1626 | 15.9154 | -105.2163 | 6.745 | 649.7992 | 0.89618 | 0.88462 | 1.1719 | 5.0299 | 4.1819 | 15.5813 | 4.8857 | 15.4913 | 0.32282 | 2.2737 | -105.2163 | 2.2737 | -105.2163 | 2.2737 | -105.2163 | 6.8211
AND | 150 | S1 | 1-phase | Min N-1 | 2037 | 817.6782 | 8.5834 | 10.5634 | 20.9257 | -102.5322 | 8.4843 | 817.6782 | 0.88898 | 0.89312 | 0.74562 | 3.9406 | 2.1507 | 12.1497 | 2.4797 | 12.1293 | 0.32434 | 2.8611 | -102.5322 | 2.8611 | -102.5322 | 2.8611 | -102.5322 | 8.5834
AND | 150 | S2 | 1-phase | Min N-1 | 2037 | 817.6782 | 8.5834 | 10.5634 | 20.9257 | -102.5322 | 8.4843 | 817.6782 | 0.88898 | 0.89312 | 0.74562 | 3.9406 | 2.1507 | 12.1497 | 2.4797 | 12.1293 | 0.32434 | 2.8611 | -102.5322 | 2.8611 | -102.5322 | 2.8611 | -102.5322 | 8.5834
BDR | 150 | S1 | 1-phase | Min N-1 | 2037 | 454.9356 | 4.7756 | 7.9069 | 11.2664 | -103.1063 | 4.7277 | 454.9356 | 0.92659 | 0.92863 | 2.3296 | 11.1241 | 4.0099 | 19.5583 | 5.405 | 19.4519 | 0.56877 | 1.5919 | -103.1063 | 1.5919 | -103.1063 | 1.5919 | -103.1063 | 4.7756
BDR | 150 | S2 | 1-phase | Min N-1 | 2037 | 454.9356 | 4.7756 | 7.9069 | 11.2664 | -103.1063 | 4.7277 | 454.9356 | 0.92659 | 0.92863 | 2.3296 | 11.1241 | 4.0099 | 19.5583 | 5.405 | 19.4519 | 0.56877 | 1.5919 | -103.1063 | 1.5919 | -103.1063 | 1.5919 | -103.1063 | 4.7756
BED | 150 | N | 1-phase | Min N-1 | 2037 | 831.4814 | 8.7283 | 7.9964 | 20.681 | -108.0253 | 8.6417 | 831.4814 | 0.84534 | 0.92883 | 2.0406 | 3.222 | 3.9046 | 12.0773 | 4.0644 | 12.1044 | 0.26678 | 2.9094 | -108.0253 | 2.9094 | -108.0253 | 2.9094 | -108.0253 | 8.7283
BED | 150 | S | 1-phase | Min N-1 | 2037 | 831.4814 | 8.7283 | 7.9964 | 20.681 | -108.0253 | 8.6417 | 831.4814 | 0.84534 | 0.92883 | 2.0406 | 3.222 | 3.9046 | 12.0773 | 4.0644 | 12.1044 | 0.26678 | 2.9094 | -108.0253 | 2.9094 | -108.0253 | 2.9094 | -108.0253 | 8.7283
BIL | 150 | S1 | 1-phase | Min N-1 | 2037 | 913.7729 | 9.5921 | 9.1201 | 23.0841 | -106.5386 | 9.4944 | 913.7729 | 0.86935 | 0.93966 | 2.3452 | 3.9945 | 3.8545 | 10.1971 | 4.1955 | 10.1693 | 0.39173 | 3.1974 | -106.5386 | 3.1974 | -106.5386 | 3.1974 | -106.5386 | 9.5921
BIL | 150 | S2 | 1-phase | Min N-1 | 2037 | 913.7729 | 9.5921 | 9.1201 | 23.0841 | -106.5386 | 9.4944 | 913.7729 | 0.86935 | 0.93966 | 2.3452 | 3.9945 | 3.8545 | 10.1971 | 4.1955 | 10.1693 | 0.39173 | 3.1974 | -106.5386 | 3.1974 | -106.5386 | 3.1974 | -106.5386 | 9.5921
EDR | 150 | SV | 1-phase | Min N-1 | 2037 | 920.761 | 9.6655 | 34.213 | 26.1435 | -108.3422 | 9.5637 | 920.761 | 0.91412 | 0.90035 | 1.0087 | 4.777 | 2.6459 | 10.7818 | 2.687 | 10.8249 | 0.44306 | 3.2218 | -108.3422 | 3.2218 | -108.3422 | 3.2218 | -108.3422 | 9.6655
EDR | 150 | SØ | 1-phase | Min N-1 | 2037 | 920.761 | 9.6655 | 34.213 | 26.1435 | -108.3422 | 9.5637 | 920.761 | 0.91412 | 0.90035 | 1.0087 | 4.777 | 2.6459 | 10.7818 | 2.687 | 10.8249 | 0.44306 | 3.2218 | -108.3422 | 3.2218 | -108.3422 | 3.2218 | -108.3422 | 9.6655
EDR | 150 | SØ2 | 1-phase | Min N-1 | 2037 | 718.2069 | 7.5392 | 32.1586 | 20.3228 | -115.6462 | 7.4402 | 718.2069 | 0.9906 | 0.98826 | 1.6849 | 10.3851 | 1.8438 | 11.0769 | 2.0542 | 11.1609 | 0.93754 | 2.5131 | -115.6462 | 2.5131 | -115.6462 | 2.5131 | -115.6462 | 7.5392
ENB | 150 | WA1 | 1-phase | Min N-1 | 2037 | 779.3016 | 8.1805 | 13.1626 | 20.644 | -109.3085 | 8.0702 | 779.3016 | 0.7669 | 1.046 | 4.5641 | 3.9303 | 2.9161 | 12.0637 | 3.1062 | 12.1236 | 0.3258 | 2.7268 | -109.3085 | 2.7268 | -109.3085 | 2.7268 | -109.3085 | 8.1805
ENB | 150 | WA2 | 1-phase | Min N-1 | 2037 | 779.3016 | 8.1805 | 13.1626 | 20.644 | -109.3085 | 8.0702 | 779.3016 | 0.7669 | 1.046 | 4.5641 | 3.9303 | 2.9161 | 12.0637 | 3.1062 | 12.1236 | 0.3258 | 2.7268 | -109.3085 | 2.7268 | -109.3085 | 2.7268 | -109.3085 | 8.1805
EST | 150 | SFIK | 1-phase | Min N-1 | 2037 | 800.4324 | 8.4024 | 26.617 | 22.4675 | -108.3489 | 8.317 | 800.4324 | 0.90104 | 0.90989 | 1.4417 | 5.3123 | 3.1052 | 12.4842 | 3.1475 | 12.5265 | 0.42552 | 2.8008 | -108.3489 | 2.8008 | -108.3489 | 2.8008 | -108.3489 | 8.4024
FGD | 150 | S1 | 1-phase | Min N-1 | 2037 | 1686.4244 | 17.7029 | 19.8583 | 44.4455 | -102.943 | 17.3798 | 1686.4244 | 0.90071 | 0.86599 | 0.35572 | 1.6144 | 2.0398 | 5.9237 | 2.1573 | 5.9684 | 0.27253 | 5.901 | -102.943 | 5.901 | -102.943 | 5.901 | -102.943 | 17.7029
FGD | 150 | S2 | 1-phase | Min N-1 | 2037 | 1686.4244 | 17.7029 | 19.8583 | 44.4455 | -102.943 | 17.3798 | 1686.4244 | 0.90071 | 0.86599 | 0.35572 | 1.6144 | 2.0398 | 5.9237 | 2.1573 | 5.9684 | 0.27253 | 5.901 | -102.943 | 5.901 | -102.943 | 5.901 | -102.943 | 17.7029
FOU | 150 | WA1 | 1-phase | Min N-1 | 2037 | 1694.51 | 17.7877 | 11.4422 | 43.6435 | -100.641 | 17.5519 | 1694.51 | 0.90176 | 0.9514 | 1.5709 | 2.6963 | 2.2769 | 5.0389 | 2.5046 | 5.0763 | 0.5351 | 5.9292 | -100.641 | 5.9292 | -100.641 | 5.9292 | -100.641 | 17.7877
FOU | 150 | WA10 | 1-phase | Min N-1 | 2037 | 1694.51 | 17.7877 | 11.4422 | 43.6435 | -100.641 | 17.5519 | 1694.51 | 0.90176 | 0.9514 | 1.5709 | 2.6963 | 2.2769 | 5.0389 | 2.5046 | 5.0763 | 0.5351 | 5.9292 | -100.641 | 5.9292 | -100.641 | 5.9292 | -100.641 | 17.7877
FOU | 150 | WA2 | 1-phase | Min N-1 | 2037 | 1694.51 | 17.7877 | 11.4422 | 43.6435 | -100.641 | 17.5519 | 1694.51 | 0.90176 | 0.9514 | 1.5709 | 2.6963 | 2.2769 | 5.0389 | 2.5046 | 5.0763 | 0.5351 | 5.9292 | -100.641 | 5.9292 | -100.641 | 5.9292 | -100.641 | 17.7877
FOU | 150 | WA3 | 1-phase | Min N-1 | 2037 | 1694.51 | 17.7877 | 11.4422 | 43.6435 | -100.641 | 17.5519 | 1694.51 | 0.90176 | 0.9514 | 1.5709 | 2.6963 | 2.2769 | 5.0389 | 2.5046 | 5.0763 | 0.5351 | 5.9292 | -100.641 | 5.9292 | -100.641 | 5.9292 | -100.641 | 17.7877
FOU | 150 | WA4 | 1-phase | Min N-1 | 2037 | 1694.51 | 17.7877 | 11.4422 | 43.6435 | -100.641 | 17.5519 | 1694.51 | 0.90176 | 0.9514 | 1.5709 | 2.6963 | 2.2769 | 5.0389 | 2.5046 | 5.0763 | 0.5351 | 5.9292 | -100.641 | 5.9292 | -100.641 | 5.9292 | -100.641 | 17.7877
FOU | 150 | WA5 | 1-phase | Min N-1 | 2037 | 1694.51 | 17.7877 | 11.4422 | 43.6435 | -100.641 | 17.5519 | 1694.51 | 0.90176 | 0.9514 | 1.5709 | 2.6963 | 2.2769 | 5.0389 | 2.5046 | 5.0763 | 0.5351 | 5.9292 | -100.641 | 5.9292 | -100.641 | 5.9292 | -100.641 | 17.7877
FOU | 150 | WA6 | 1-phase | Min N-1 | 2037 | 1694.51 | 17.7877 | 11.4422 | 43.6435 | -100.641 | 17.5519 | 1694.51 | 0.90176 | 0.9514 | 1.5709 | 2.6963 | 2.2769 | 5.0389 | 2.5046 | 5.0763 | 0.5351 | 5.9292 | -100.641 | 5.9292 | -100.641 | 5.9292 | -100.641 | 17.7877
FOU | 150 | WA7 | 1-phase | Min N-1 | 2037 | 1694.51 | 17.7877 | 11.4422 | 43.6435 | -100.641 | 17.5519 | 1694.51 | 0.90176 | 0.9514 | 1.5709 | 2.6963 | 2.2769 | 5.0389 | 2.5046 | 5.0763 | 0.5351 | 5.9292 | -100.641 | 5.9292 | -100.641 | 5.9292 | -100.641 | 17.7877
FOU | 150 | WA8 | 1-phase | Min N-1 | 2037 | 1694.51 | 17.7877 | 11.4422 | 43.6435 | -100.641 | 17.5519 | 1694.51 | 0.90176 | 0.9514 | 1.5709 | 2.6963 | 2.2769 | 5.0389 | 2.5046 | 5.0763 | 0.5351 | 5.9292 | -100.641 | 5.9292 | -100.641 | 5.9292 | -100.641 | 17.7877
FOU | 150 | WA9 | 1-phase | Min N-1 | 2037 | 1694.51 | 17.7877 | 11.4422 | 43.6435 | -100.641 | 17.5519 | 1694.51 | 0.90176 | 0.9514 | 1.5709 | 2.6963 | 2.2769 | 5.0389 | 2.5046 | 5.0763 | 0.5351 | 5.9292 | -100.641 | 5.9292 | -100.641 | 5.9292 | -100.641 | 17.7877
GRP | 150 | S1 | 1-phase | Min N-1 | 2037 | 1075.6509 | 11.2914 | 10.6274 | 27.3297 | -102.3904 | 11.1336 | 1075.6509 | 0.84116 | 0.97257 | 2.3126 | 3.3606 | 2.649 | 8.6894 | 2.7604 | 8.727 | 0.38675 | 3.7638 | -102.3904 | 3.7638 | -102.3904 | 3.7638 | -102.3904 | 11.2914
GRP | 150 | S2 | 1-phase | Min N-1 | 2037 | 1075.6509 | 11.2914 | 10.6274 | 27.3297 | -102.3904 | 11.1336 | 1075.6509 | 0.84116 | 0.97257 | 2.3126 | 3.3606 | 2.649 | 8.6894 | 2.7604 | 8.727 | 0.38675 | 3.7638 | -102.3904 | 3.7638 | -102.3904 | 3.7638 | -102.3904 | 11.2914
HAT | 150 | SK1 | 1-phase | Min N-1 | 2037 | 880.9217 | 9.2473 | 9.4366 | 22.3361 | -108.3369 | 9.1506 | 880.9217 | 1.0153 | 0.9891 | 1.9396 | 8.6417 | 2.2984 | 8.431 | 3.3144 | 8.371 | 1.025 | 3.0824 | -108.3369 | 3.0824 | -108.3369 | 3.0824 | -108.3369 | 9.2473
HAT | 150 | SK2 | 1-phase | Min N-1 | 2037 | 880.9217 | 9.2473 | 9.4366 | 22.3361 | -108.3369 | 9.1506 | 880.9217 | 1.0153 | 0.9891 | 1.9396 | 8.6417 | 2.2984 | 8.431 | 3.3144 | 8.371 | 1.025 | 3.0824 | -108.3369 | 3.0824 | -108.3369 | 3.0824 | -108.3369 | 9.2473
HESV | 150 | NORD | 1-phase | Min N-1 | 2037 | 1198.0251 | 12.576 | 13.6539 | 31.6452 | -102.9305 | 12.4297 | 1198.0251 | 0.87889 | 1.0001 | 2.4348 | 4.249 | 2.1129 | 7.2498 | 2.1836 | 7.3029 | 0.58609 | 4.192 | -102.9305 | 4.192 | -102.9305 | 4.192 | -102.9305 | 12.576
HESV | 150 | SYD | 1-phase | Min N-1 | 2037 | 1198.0251 | 12.576 | 13.6539 | 31.6452 | -102.9305 | 12.4297 | 1198.0251 | 0.87889 | 1.0001 | 2.4348 | 4.249 | 2.1129 | 7.2498 | 2.1836 | 7.3029 | 0.58609 | 4.192 | -102.9305 | 4.192 | -102.9305 | 4.192 | -102.9305 | 12.576
HOD | 150 | SØ | 1-phase | Min N-1 | 2037 | 578.4973 | 6.0726 | 13.8202 | 15.4992 | -109.5237 | 6.0147 | 578.4973 | 0.88095 | 0.89017 | 1.2141 | 5.1982 | 3.7757 | 18.5906 | 3.8159 | 18.6356 | 0.27961 | 2.0242 | -109.5237 | 2.0242 | -109.5237 | 2.0242 | -109.5237 | 6.0726
HRA | 150 | S1 | 1-phase | Min N-1 | 2037 | 407.9725 | 4.2826 | 5.621 | 9.6268 | -94.4063 | 4.2421 | 407.9725 | 0.88224 | 1.1764 | 16.9092 | 16.4468 | 6.0286 | 18.8927 | 6.071 | 18.9353 | 0.87054 | 1.4275 | -94.4063 | 1.4275 | -94.4063 | 1.4275 | -94.4063 | 4.2826
HSK | 150 | S1 | 1-phase | Min N-1 | 2037 | 727.7515 | 7.6394 | 11.3877 | 18.7119 | -110.6277 | 7.5633 | 727.7515 | 0.94229 | 0.95538 | 1.9293 | 8.2097 | 2.473 | 11.8422 | 3.5796 | 11.848 | 0.69326 | 2.5465 | -110.6277 | 2.5465 | -110.6277 | 2.5465 | -110.6277 | 7.6394
HSK | 150 | S2 | 1-phase | Min N-1 | 2037 | 727.7515 | 7.6394 | 11.3877 | 18.7119 | -110.6277 | 7.5633 | 727.7515 | 0.94229 | 0.95538 | 1.9293 | 8.2097 | 2.473 | 11.8422 | 3.5796 | 11.848 | 0.69326 | 2.5465 | -110.6277 | 2.5465 | -110.6277 | 2.5465 | -110.6277 | 7.6394
HSTV | 150 | S1--$ | 1-phase | Min N-1 | 2037 | 681.4073 | 7.1529 | 9.6753 | 17.3936 | -107.8216 | 7.0824 | 681.4073 | 0.96677 | 1.0302 | 3.878 | 10.5562 | 2.7179 | 11.0057 | 3.7202 | 10.9291 | 0.95915 | 2.3843 | -107.8216 | 2.3843 | -107.8216 | 2.3843 | -107.8216 | 7.1529
HSTV | 150 | S2--$ | 1-phase | Min N-1 | 2037 | 681.4073 | 7.1529 | 9.6753 | 17.3936 | -107.8216 | 7.0824 | 681.4073 | 0.96677 | 1.0302 | 3.878 | 10.5562 | 2.7179 | 11.0057 | 3.7202 | 10.9291 | 0.95915 | 2.3843 | -107.8216 | 2.3843 | -107.8216 | 2.3843 | -107.8216 | 7.1529
HØN | 150 | S1 | 1-phase | Min N-1 | 2037 | 619.4852 | 6.5029 | 8.9258 | 15.6469 | -112.5506 | 6.4423 | 619.4852 | 0.97673 | 0.9642 | 2.0755 | 11.1171 | 2.8208 | 13.4184 | 4.3703 | 13.4021 | 0.8285 | 2.1676 | -112.5506 | 2.1676 | -112.5506 | 2.1676 | -112.5506 | 6.5029
HØN | 150 | S2 | 1-phase | Min N-1 | 2037 | 619.4852 | 6.5029 | 8.9258 | 15.6469 | -112.5506 | 6.4423 | 619.4852 | 0.97673 | 0.9642 | 2.0755 | 11.1171 | 2.8208 | 13.4184 | 4.3703 | 13.4021 | 0.8285 | 2.1676 | -112.5506 | 2.1676 | -112.5506 | 2.1676 | -112.5506 | 6.5029
IDU | 150 | N | 1-phase | Min N-1 | 2037 | 1930.681 | 20.2669 | 21.7964 | 52.5781 | -103.641 | 19.9848 | 1930.681 | 0.88981 | 0.89699 | 0.63237 | 1.7319 | 1.7444 | 5.0873 | 1.8126 | 5.1445 | 0.34043 | 6.7556 | -103.641 | 6.7556 | -103.641 | 6.7556 | -103.641 | 20.2669
IDU | 150 | N1 | 1-phase | Min N-1 | 2037 | 1930.681 | 20.2669 | 21.7964 | 52.5781 | -103.641 | 19.9848 | 1930.681 | 0.88981 | 0.89699 | 0.63237 | 1.7319 | 1.7444 | 5.0873 | 1.8126 | 5.1445 | 0.34043 | 6.7556 | -103.641 | 6.7556 | -103.641 | 6.7556 | -103.641 | 20.2669
IDU | 150 | S | 1-phase | Min N-1 | 2037 | 1930.681 | 20.2669 | 21.7964 | 52.5781 | -103.641 | 19.9848 | 1930.681 | 0.88981 | 0.89699 | 0.63237 | 1.7319 | 1.7444 | 5.0873 | 1.8126 | 5.1445 | 0.34043 | 6.7556 | -103.641 | 6.7556 | -103.641 | 6.7556 | -103.641 | 20.2669
IDU | 150 | S1 | 1-phase | Min N-1 | 2037 | 1930.681 | 20.2669 | 21.7964 | 52.5781 | -103.641 | 19.9848 | 1930.681 | 0.88981 | 0.89699 | 0.63237 | 1.7319 | 1.7444 | 5.0873 | 1.8126 | 5.1445 | 0.34043 | 6.7556 | -103.641 | 6.7556 | -103.641 | 6.7556 | -103.641 | 20.2669
KAE | 150 | N | 1-phase | Min N-1 | 2037 | 809.4778 | 8.4973 | 26.5935 | 22.7203 | -108.7733 | 8.4109 | 809.4778 | 0.90403 | 0.89808 | 1.1502 | 5.0031 | 3.0789 | 12.5346 | 3.1212 | 12.5772 | 0.39914 | 2.8324 | -108.7733 | 2.8324 | -108.7733 | 2.8324 | -108.7733 | 8.4973
KAE | 150 | S | 1-phase | Min N-1 | 2037 | 809.4778 | 8.4973 | 26.5935 | 22.7203 | -108.7733 | 8.4109 | 809.4778 | 0.90403 | 0.89808 | 1.1502 | 5.0031 | 3.0789 | 12.5346 | 3.1212 | 12.5772 | 0.39914 | 2.8324 | -108.7733 | 2.8324 | -108.7733 | 2.8324 | -108.7733 | 8.4973
KNA | 150 | S1 | 1-phase | Min N-1 | 2037 | 931.1365 | 9.7744 | 10.2719 | 23.8745 | -105.9027 | 9.6585 | 931.1365 | 1.0429 | 1.0504 | 2.2868 | 9.5357 | 1.6802 | 7.4201 | 2.4448 | 7.4591 | 1.2851 | 3.2581 | -105.9027 | 3.2581 | -105.9027 | 3.2581 | -105.9027 | 9.7744
KNA | 150 | S2 | 1-phase | Min N-1 | 2037 | 931.1365 | 9.7744 | 10.2719 | 23.8745 | -105.9027 | 9.6585 | 931.1365 | 1.0429 | 1.0504 | 2.2868 | 9.5357 | 1.6802 | 7.4201 | 2.4448 | 7.4591 | 1.2851 | 3.2581 | -105.9027 | 3.2581 | -105.9027 | 3.2581 | -105.9027 | 9.7744
LKR | 150 | S2 | 1-phase | Min N-1 | 2037 | 658.3713 | 6.9111 | 9.5825 | 16.8243 | -106.3522 | 6.8436 | 658.3713 | 0.83368 | 0.98978 | 3.7958 | 5.9043 | 3.189 | 14.1188 | 3.2625 | 14.1759 | 0.41819 | 2.3037 | -106.3522 | 2.3037 | -106.3522 | 2.3037 | -106.3522 | 6.9111
LKR | 150 | SØ | 1-phase | Min N-1 | 2037 | 658.3713 | 6.9111 | 9.5825 | 16.8243 | -106.3522 | 6.8436 | 658.3713 | 0.83368 | 0.98978 | 3.7958 | 5.9043 | 3.189 | 14.1188 | 3.2625 | 14.1759 | 0.41819 | 2.3037 | -106.3522 | 2.3037 | -106.3522 | 2.3037 | -106.3522 | 6.9111
LOL | 150 | S1- | 1-phase | Min N-1 | 2037 | 592.8555 | 6.2234 | 8.7324 | 14.9978 | -107.0993 | 6.1668 | 592.8555 | 0.80318 | 0.99141 | 4.8159 | 4.9125 | 5.1526 | 16.4873 | 5.2416 | 16.5387 | 0.29796 | 2.0745 | -107.0993 | 2.0745 | -107.0993 | 2.0745 | -107.0993 | 6.2234
LOL | 150 | S2- | 1-phase | Min N-1 | 2037 | 592.8555 | 6.2234 | 8.7324 | 14.9978 | -107.0993 | 6.1668 | 592.8555 | 0.80318 | 0.99141 | 4.8159 | 4.9125 | 5.1526 | 16.4873 | 5.2416 | 16.5387 | 0.29796 | 2.0745 | -107.0993 | 2.0745 | -107.0993 | 2.0745 | -107.0993 | 6.2234
LYK | 150 | NORD | 1-phase | Min N-1 | 2037 | 843.0343 | 8.8496 | 28.274 | 23.7342 | -108.5242 | 8.7586 | 843.0343 | 0.90903 | 0.8971 | 1.0965 | 4.942 | 3.0144 | 11.9227 | 3.0566 | 11.9652 | 0.41451 | 2.9499 | -108.5242 | 2.9499 | -108.5242 | 2.9499 | -108.5242 | 8.8496
LYK | 150 | SYD | 1-phase | Min N-1 | 2037 | 843.0343 | 8.8496 | 28.274 | 23.7342 | -108.5242 | 8.7586 | 843.0343 | 0.90903 | 0.8971 | 1.0965 | 4.942 | 3.0144 | 11.9227 | 3.0566 | 11.9652 | 0.41451 | 2.9499 | -108.5242 | 2.9499 | -108.5242 | 2.9499 | -108.5242 | 8.8496
MAG | 150 | NORD | 1-phase | Min N-1 | 2037 | 428.4744 | 4.4978 | 6.5991 | 10.3452 | -105.8556 | 4.4545 | 428.4744 | 0.9651 | 0.94688 | 3.1902 | 14.5316 | 4.9794 | 19.4915 | 5.6788 | 19.5184 | 0.74554 | 1.4993 | -105.8556 | 1.4993 | -105.8556 | 1.4993 | -105.8556 | 4.4978
MAG | 150 | SYD | 1-phase | Min N-1 | 2037 | 428.4744 | 4.4978 | 6.5991 | 10.3452 | -105.8556 | 4.4545 | 428.4744 | 0.9651 | 0.94688 | 3.1902 | 14.5316 | 4.9794 | 19.4915 | 5.6788 | 19.5184 | 0.74554 | 1.4993 | -105.8556 | 1.4993 | -105.8556 | 1.4993 | -105.8556 | 4.4978
MAL | 150 | S1 | 1-phase | Min N-1 | 2037 | 1081.1737 | 11.3494 | 10.0303 | 27.6825 | -108.2539 | 11.2246 | 1081.1737 | 0.99193 | 0.97076 | 1.6795 | 6.5036 | 2.1622 | 7.239 | 2.985 | 7.2004 | 0.89841 | 3.7831 | -108.2539 | 3.7831 | -108.2539 | 3.7831 | -108.2539 | 11.3494
MAL | 150 | S2 | 1-phase | Min N-1 | 2037 | 1081.1737 | 11.3494 | 10.0303 | 27.6825 | -108.2539 | 11.2246 | 1081.1737 | 0.99193 | 0.97076 | 1.6795 | 6.5036 | 2.1622 | 7.239 | 2.985 | 7.2004 | 0.89841 | 3.7831 | -108.2539 | 3.7831 | -108.2539 | 3.7831 | -108.2539 | 11.3494
MLP | 150 | S1 | 1-phase | Min N-1 | 2037 | 805.929 | 8.4601 | 9.7021 | 20.5489 | -110.9089 | 8.376 | 805.929 | 0.99521 | 0.97153 | 1.9057 | 8.9554 | 2.5287 | 9.841 | 3.6357 | 9.8305 | 0.91001 | 2.82 | -110.9089 | 2.82 | -110.9089 | 2.82 | -110.9089 | 8.4601
MLP | 150 | S2 | 1-phase | Min N-1 | 2037 | 805.929 | 8.4601 | 9.7021 | 20.5489 | -110.9089 | 8.376 | 805.929 | 0.99521 | 0.97153 | 1.9057 | 8.9554 | 2.5287 | 9.841 | 3.6357 | 9.8305 | 0.91001 | 2.82 | -110.9089 | 2.82 | -110.9089 | 2.82 | -110.9089 | 8.4601
OSØ | 150 | S1 | 1-phase | Min N-1 | 2037 | 1161.5902 | 12.1935 | 7.3393 | 27.9807 | -102.8202 | 12.0084 | 1161.5902 | 1.0758 | 0.97035 | 1.4515 | 7.3777 | 2.4014 | 6.1305 | 2.5203 | 6.1781 | 1.2034 | 4.0645 | -102.8202 | 4.0645 | -102.8202 | 4.0645 | -102.8202 | 12.1935
OSØ | 150 | S2 | 1-phase | Min N-1 | 2037 | 1524.0727 | 15.9986 | 19.0281 | 40.4962 | -102.3975 | 15.7086 | 1524.0727 | 0.86954 | 0.92547 | 1.0274 | 2.2515 | 1.8402 | 6.3346 | 1.9386 | 6.3948 | 0.35544 | 5.3329 | -102.3975 | 5.3329 | -102.3975 | 5.3329 | -102.3975 | 15.9986
RAM | 150 | S1 | 1-phase | Min N-1 | 2037 | 898.9374 | 9.4364 | 6.6387 | 21.6214 | -98.9918 | 9.3338 | 898.9374 | 0.81651 | 1.0526 | 4.6381 | 4.7859 | 3.1656 | 9.9281 | 3.2316 | 9.9836 | 0.48206 | 3.1455 | -98.9918 | 3.1455 | -98.9918 | 3.1455 | -98.9918 | 9.4364
RIB | 150 | S1 | 1-phase | Min N-1 | 2037 | 631.4979 | 6.629 | 12.6113 | 16.7571 | -103.4785 | 6.5626 | 631.4979 | 0.82917 | 1.0203 | 4.8362 | 7.2659 | 2.9457 | 14.9765 | 2.9825 | 15.0219 | 0.48515 | 2.2097 | -103.4785 | 2.2097 | -103.4785 | 2.2097 | -103.4785 | 6.629
RIB | 150 | S2 | 1-phase | Min N-1 | 2037 | 501.5278 | 5.2647 | 9.1175 | 12.7445 | -102.575 | 5.2098 | 501.5278 | 0.83216 | 1.0417 | 6.0144 | 9.5753 | 2.6622 | 17.2582 | 3.4051 | 17.26 | 0.55483 | 1.7549 | -102.575 | 1.7549 | -102.575 | 1.7549 | -102.575 | 5.2647
RSL | 150 | S1 | 1-phase | Min N-1 | 2037 | 514.9253 | 5.4053 | 7.184 | 12.6508 | -109.0898 | 5.3565 | 514.9253 | 0.83472 | 0.94194 | 3.5044 | 5.4492 | 5.2516 | 19.9252 | 5.3706 | 19.9741 | 0.27348 | 1.8018 | -109.0898 | 1.8018 | -109.0898 | 1.8018 | -109.0898 | 5.4053
RSL | 150 | S2 | 1-phase | Min N-1 | 2037 | 514.9253 | 5.4053 | 7.184 | 12.6508 | -109.0898 | 5.3565 | 514.9253 | 0.83472 | 0.94194 | 3.5044 | 5.4492 | 5.2516 | 19.9252 | 5.3706 | 19.9741 | 0.27348 | 1.8018 | -109.0898 | 1.8018 | -109.0898 | 1.8018 | -109.0898 | 5.4053
RYT | 150 | S1 | 1-phase | Min N-1 | 2037 | 959.8217 | 10.0755 | 11.6137 | 24.9586 | -108.8921 | 9.965 | 959.8217 | 0.91261 | 0.89869 | 1.2142 | 3.9849 | 3.137 | 9.185 | 3.4656 | 9.1375 | 0.43384 | 3.3585 | -108.8921 | 3.3585 | -108.8921 | 3.3585 | -108.8921 | 10.0755
RYT | 150 | S2 | 1-phase | Min N-1 | 2037 | 959.8217 | 10.0755 | 11.6137 | 24.9586 | -108.8921 | 9.965 | 959.8217 | 0.91261 | 0.89869 | 1.2142 | 3.9849 | 3.137 | 9.185 | 3.4656 | 9.1375 | 0.43384 | 3.3585 | -108.8921 | 3.3585 | -108.8921 | 3.3585 | -108.8921 | 10.0755
SFE | 150 | SEK1 | 1-phase | Min N-1 | 2037 | 800.3215 | 8.4012 | 12.303 | 20.9559 | -102.6278 | 8.3132 | 800.3215 | 0.8086 | 1.0816 | 5.4341 | 6.0405 | 2.5236 | 11.191 | 2.6033 | 11.2469 | 0.53976 | 2.8004 | -102.6278 | 2.8004 | -102.6278 | 2.8004 | -102.6278 | 8.4012
SFE | 150 | SEK2 | 1-phase | Min N-1 | 2037 | 800.3215 | 8.4012 | 12.303 | 20.9559 | -102.6278 | 8.3132 | 800.3215 | 0.8086 | 1.0816 | 5.4341 | 6.0405 | 2.5236 | 11.191 | 2.6033 | 11.2469 | 0.53976 | 2.8004 | -102.6278 | 2.8004 | -102.6278 | 2.8004 | -102.6278 | 8.4012
STR | 150 | SV | 1-phase | Min N-1 | 2037 | 1420.5728 | 14.9121 | 14.9526 | 37.8332 | -103.493 | 14.7292 | 1420.5728 | 0.83353 | 0.96603 | 1.6461 | 2.3476 | 1.9794 | 6.8517 | 2.0454 | 6.9072 | 0.34264 | 4.9707 | -103.493 | 4.9707 | -103.493 | 4.9707 | -103.493 | 14.9121
STR | 150 | SØ | 1-phase | Min N-1 | 2037 | 1420.5728 | 14.9121 | 14.9526 | 37.8332 | -103.493 | 14.7292 | 1420.5728 | 0.83353 | 0.96603 | 1.6461 | 2.3476 | 1.9794 | 6.8517 | 2.0454 | 6.9072 | 0.34264 | 4.9707 | -103.493 | 4.9707 | -103.493 | 4.9707 | -103.493 | 14.9121
STSV | 150 | N | 1-phase | Min N-1 | 2037 | 1299.2044 | 13.6381 | 26.7727 | 35.7708 | -98.0387 | 13.4671 | 1299.2044 | 0.9227 | 1.1371 | 4.0969 | 5.7755 | 1.512 | 5.7638 | 1.5658 | 5.8228 | 1.002 | 4.546 | -98.0387 | 4.546 | -98.0387 | 4.546 | -98.0387 | 13.6381
STSV | 150 | N1 | 1-phase | Min N-1 | 2037 | 1299.2044 | 13.6381 | 26.7727 | 35.7708 | -98.0387 | 13.4671 | 1299.2044 | 0.9227 | 1.1371 | 4.0969 | 5.7755 | 1.512 | 5.7638 | 1.5658 | 5.8228 | 1.002 | 4.546 | -98.0387 | 4.546 | -98.0387 | 4.546 | -98.0387 | 13.6381
STSV | 150 | S | 1-phase | Min N-1 | 2037 | 1299.2044 | 13.6381 | 26.7727 | 35.7708 | -98.0387 | 13.4671 | 1299.2044 | 0.9227 | 1.1371 | 4.0969 | 5.7755 | 1.512 | 5.7638 | 1.5658 | 5.8228 | 1.002 | 4.546 | -98.0387 | 4.546 | -98.0387 | 4.546 | -98.0387 | 13.6381
STSV | 150 | S1 | 1-phase | Min N-1 | 2037 | 1299.2044 | 13.6381 | 26.7727 | 35.7708 | -98.0387 | 13.4671 | 1299.2044 | 0.9227 | 1.1371 | 4.0969 | 5.7755 | 1.512 | 5.7638 | 1.5658 | 5.8228 | 1.002 | 4.546 | -98.0387 | 4.546 | -98.0387 | 4.546 | -98.0387 | 13.6381
SVB | 150 | S1 | 1-phase | Min N-1 | 2037 | 446.853 | 4.6907 | 7.0977 | 10.8434 | -107.8907 | 4.6434 | 446.853 | 0.89215 | 0.85461 | 0.34396 | 4.13 | 6.5065 | 24.2051 | 8.9155 | 23.6862 | 0.17062 | 1.5636 | -107.8907 | 1.5636 | -107.8907 | 1.5636 | -107.8907 | 4.6907
SVB | 150 | S2 | 1-phase | Min N-1 | 2037 | 446.853 | 4.6907 | 7.0977 | 10.8434 | -107.8907 | 4.6434 | 446.853 | 0.89215 | 0.85461 | 0.34396 | 4.13 | 6.5065 | 24.2051 | 8.9155 | 23.6862 | 0.17062 | 1.5636 | -107.8907 | 1.5636 | -107.8907 | 1.5636 | -107.8907 | 4.6907
SØN | 150 | VEST | 1-phase | Min N-1 | 2037 | 439.0499 | 4.6088 | 7.321 | 10.6745 | -108.1545 | 4.56 | 439.0499 | 0.8717 | 0.8994 | 2.7731 | 6.6349 | 7.7469 | 24.2942 | 8.5569 | 24.2188 | 0.27311 | 1.5363 | -108.1545 | 1.5363 | -108.1545 | 1.5363 | -108.1545 | 4.6088
SØN | 150 | ØST | 1-phase | Min N-1 | 2037 | 439.0499 | 4.6088 | 7.321 | 10.6745 | -108.1545 | 4.56 | 439.0499 | 0.8717 | 0.8994 | 2.7731 | 6.6349 | 7.7469 | 24.2942 | 8.5569 | 24.2188 | 0.27311 | 1.5363 | -108.1545 | 1.5363 | -108.1545 | 1.5363 | -108.1545 | 4.6088
TJE | 150 | S1 | 1-phase | Min N-1 | 2037 | 1707.3155 | 17.9222 | 11.5272 | 44.0067 | -100.5421 | 17.6835 | 1707.3155 | 0.89794 | 0.9513 | 1.5566 | 2.6188 | 2.2702 | 5.0252 | 2.4963 | 5.0622 | 0.52114 | 5.9741 | -100.5421 | 5.9741 | -100.5421 | 5.9741 | -100.5421 | 17.9222
TJE | 150 | S11 | 1-phase | Min N-1 | 2037 | 1129.0464 | 11.8519 | 29.8761 | 31.8135 | -115.6099 | 11.683 | 1129.0464 | 0.93342 | 0.8582 | 0.10165 | 3.3444 | 2.0834 | 8.9244 | 2.3059 | 9.0116 | 0.37474 | 3.9506 | -115.6099 | 3.9506 | -115.6099 | 3.9506 | -115.6099 | 11.8519
TJE | 150 | S12 | 1-phase | Min N-1 | 2037 | 1129.0464 | 11.8519 | 29.8761 | 31.8135 | -115.6099 | 11.683 | 1129.0464 | 0.93342 | 0.8582 | 0.10165 | 3.3444 | 2.0834 | 8.9244 | 2.3059 | 9.0116 | 0.37474 | 3.9506 | -115.6099 | 3.9506 | -115.6099 | 3.9506 | -115.6099 | 11.8519
TJE | 150 | S13 | 1-phase | Min N-1 | 2037 | 1129.0464 | 11.8519 | 29.8761 | 31.8135 | -115.6099 | 11.683 | 1129.0464 | 0.93342 | 0.8582 | 0.10165 | 3.3444 | 2.0834 | 8.9244 | 2.3059 | 9.0116 | 0.37474 | 3.9506 | -115.6099 | 3.9506 | -115.6099 | 3.9506 | -115.6099 | 11.8519
TJE | 150 | S2 | 1-phase | Min N-1 | 2037 | 1707.3155 | 17.9222 | 11.5272 | 44.0067 | -100.5421 | 17.6835 | 1707.3155 | 0.89794 | 0.9513 | 1.5566 | 2.6188 | 2.2702 | 5.0252 | 2.4963 | 5.0622 | 0.52114 | 5.9741 | -100.5421 | 5.9741 | -100.5421 | 5.9741 | -100.5421 | 17.9222
TJE | 150 | S3 | 1-phase | Min N-1 | 2037 | 1707.3155 | 17.9222 | 11.5272 | 44.0067 | -100.5421 | 17.6835 | 1707.3155 | 0.89794 | 0.9513 | 1.5566 | 2.6188 | 2.2702 | 5.0252 | 2.4963 | 5.0622 | 0.52114 | 5.9741 | -100.5421 | 5.9741 | -100.5421 | 5.9741 | -100.5421 | 17.9222
VID | 150 | N | 1-phase | Min N-1 | 2037 | 716.4915 | 7.5212 | 10.1321 | 18.4786 | -104.6998 | 7.4463 | 716.4915 | 0.85698 | 0.9886 | 3.23 | 6.2725 | 2.5394 | 12.5864 | 2.6001 | 12.6618 | 0.49835 | 2.5071 | -104.6998 | 2.5071 | -104.6998 | 2.5071 | -104.6998 | 7.5212
VID | 150 | S | 1-phase | Min N-1 | 2037 | 716.4915 | 7.5212 | 10.1321 | 18.4786 | -104.6998 | 7.4463 | 716.4915 | 0.85698 | 0.9886 | 3.23 | 6.2725 | 2.5394 | 12.5864 | 2.6001 | 12.6618 | 0.49835 | 2.5071 | -104.6998 | 2.5071 | -104.6998 | 2.5071 | -104.6998 | 7.5212
VKE | 150 | S1 | 1-phase | Min N-1 | 2037 | 733.8158 | 7.7031 | 24.0955 | 20.4859 | -109.1987 | 7.6265 | 733.8158 | 0.93354 | 0.91989 | 1.5625 | 7.3308 | 3.139 | 12.917 | 3.1435 | 12.9718 | 0.56753 | 2.5677 | -109.1987 | 2.5677 | -109.1987 | 2.5677 | -109.1987 | 7.7031
ÅSP | 150 | S1 | 1-phase | Min N-1 | 2037 | 442.6558 | 4.6467 | 3.913 | 9.5944 | -106.9892 | 4.6043 | 442.6558 | 0.9913 | 0.96115 | 4.0419 | 15.3931 | 5.6637 | 17.6402 | 7.4056 | 17.7723 | 0.87262 | 1.5489 | -106.9892 | 1.5489 | -106.9892 | 1.5489 | -106.9892 | 4.6467
ÅSP | 150 | S2 | 1-phase | Min N-1 | 2037 | 442.6558 | 4.6467 | 3.913 | 9.5944 | -106.9892 | 4.6043 | 442.6558 | 0.9913 | 0.96115 | 4.0419 | 15.3931 | 5.6637 | 17.6402 | 7.4056 | 17.7723 | 0.87262 | 1.5489 | -106.9892 | 1.5489 | -106.9892 | 1.5489 | -106.9892 | 4.6467
EDR | 220 | S1 | 1-phase | Min N-1 | 2037 | 822.0335 | 6.1371 | 49.4994 | 16.8145 | -110.3405 | 6.0718 | 822.0335 | 0.99963 | 0.98264 | 1.0868 | 17.9853 | 1.711 | 18.9471 | 1.7648 | 19.0364 | 0.94924 | 2.0457 | -110.3405 | 2.0457 | -110.3405 | 2.0457 | -110.3405 | 6.1371
HR3 | 220 | S1 | 1-phase | Min N-1 | 2037 | 583.899 | 4.3592 | 12.1065 | 10.9677 | -115.0044 | 4.3029 | 583.899 | 0.87505 | 0.89227 | 2.2613 | 9.6569 | 6.4439 | 36.7876 | 6.8545 | 36.9619 | 0.26251 | 1.4531 | -115.0044 | 1.4531 | -115.0044 | 1.4531 | -115.0044 | 4.3592
IDU | 220 | WA1 | 1-phase | Min N-1 | 2037 | 1619.5784 | 12.0913 | 25.4369 | 32.1752 | -105.718 | 11.9332 | 1619.5784 | 0.89209 | 0.93296 | 1.7513 | 5.7115 | 2.558 | 12.3013 | 2.6976 | 12.4346 | 0.4643 | 4.0304 | -105.718 | 4.0304 | -105.718 | 4.0304 | -105.718 | 12.0913
IDU | 220 | WA2 | 1-phase | Min N-1 | 2037 | 1619.5784 | 12.0913 | 25.4369 | 32.1752 | -105.718 | 11.9332 | 1619.5784 | 0.89209 | 0.93296 | 1.7513 | 5.7115 | 2.558 | 12.3013 | 2.6976 | 12.4346 | 0.4643 | 4.0304 | -105.718 | 4.0304 | -105.718 | 4.0304 | -105.718 | 12.0913
IDU | 220 | WA3 | 1-phase | Min N-1 | 2037 | 1619.5784 | 12.0913 | 25.4369 | 32.1752 | -105.718 | 11.9332 | 1619.5784 | 0.89209 | 0.93296 | 1.7513 | 5.7115 | 2.558 | 12.3013 | 2.6976 | 12.4346 | 0.4643 | 4.0304 | -105.718 | 4.0304 | -105.718 | 4.0304 | -105.718 | 12.0913
IDU | 220 | WA4 | 1-phase | Min N-1 | 2037 | 1619.5784 | 12.0913 | 25.4369 | 32.1752 | -105.718 | 11.9332 | 1619.5784 | 0.89209 | 0.93296 | 1.7513 | 5.7115 | 2.558 | 12.3013 | 2.6976 | 12.4346 | 0.4643 | 4.0304 | -105.718 | 4.0304 | -105.718 | 4.0304 | -105.718 | 12.0913
VMA | 220 | WA1 | 1-phase | Min N-1 | 2037 | 1370.0582 | 10.2285 | 16.9753 | 26.5078 | -105.5995 | 10.0999 | 1370.0582 | 0.85984 | 0.92838 | 1.993 | 5.0346 | 2.9252 | 15.1042 | 3.0538 | 15.2366 | 0.33333 | 3.4095 | -105.5995 | 3.4095 | -105.5995 | 3.4095 | -105.5995 | 10.2285
VMA | 220 | WA2 | 1-phase | Min N-1 | 2037 | 1370.0582 | 10.2285 | 16.9753 | 26.5078 | -105.5995 | 10.0999 | 1370.0582 | 0.85984 | 0.92838 | 1.993 | 5.0346 | 2.9252 | 15.1042 | 3.0538 | 15.2366 | 0.33333 | 3.4095 | -105.5995 | 3.4095 | -105.5995 | 3.4095 | -105.5995 | 10.2285
VMA | 220 | WA3 | 1-phase | Min N-1 | 2037 | 1370.0582 | 10.2285 | 16.9753 | 26.5078 | -105.5995 | 10.0999 | 1370.0582 | 0.85984 | 0.92838 | 1.993 | 5.0346 | 2.9252 | 15.1042 | 3.0538 | 15.2366 | 0.33333 | 3.4095 | -105.5995 | 3.4095 | -105.5995 | 3.4095 | -105.5995 | 10.2285
VMA | 220 | WA4 | 1-phase | Min N-1 | 2037 | 1370.0582 | 10.2285 | 16.9753 | 26.5078 | -105.5995 | 10.0999 | 1370.0582 | 0.85984 | 0.92838 | 1.993 | 5.0346 | 2.9252 | 15.1042 | 3.0538 | 15.2366 | 0.33333 | 3.4095 | -105.5995 | 3.4095 | -105.5995 | 3.4095 | -105.5995 | 10.2285
EDR | 400 | S1 | 1-phase | Min N-1 | 2037 | 2813.5395 | 12.183 | 18.847 | 31.5333 | -99.1455 | 11.9101 | 2813.5395 | 0.99343 | 0.84757 | 2.2997 | 11.3929 | 10.5272 | 18.8797 | 11.772 | 19.3745 | 0.60345 | 4.061 | -99.1455 | 4.061 | -99.1455 | 4.061 | -99.1455 | 12.183
EDR | 400 | S2 | 1-phase | Min N-1 | 2037 | 2813.5395 | 12.183 | 18.847 | 31.5333 | -99.1455 | 11.9101 | 2813.5395 | 0.99343 | 0.84757 | 2.2997 | 11.3929 | 10.5272 | 18.8797 | 11.772 | 19.3745 | 0.60345 | 4.061 | -99.1455 | 4.061 | -99.1455 | 4.061 | -99.1455 | 12.183
FGD | 400 | S1 | 1-phase | Min N-1 | 2037 | 2426.591 | 10.5074 | 18.712 | 26.7301 | -100.9895 | 10.1524 | 2426.591 | 0.93343 | 0.85806 | 1.043 | 9.904 | 8.1869 | 26.0566 | 8.9608 | 26.8998 | 0.3801 | 3.5025 | -100.9895 | 3.5025 | -100.9895 | 3.5025 | -100.9895 | 10.5074
FGD | 400 | S2 | 1-phase | Min N-1 | 2037 | 2426.591 | 10.5074 | 18.712 | 26.7301 | -100.9895 | 10.1524 | 2426.591 | 0.93343 | 0.85806 | 1.043 | 9.904 | 8.1869 | 26.0566 | 8.9608 | 26.8998 | 0.3801 | 3.5025 | -100.9895 | 3.5025 | -100.9895 | 3.5025 | -100.9895 | 10.5074
IDU | 400 | S1 | 1-phase | Min N-1 | 2037 | 2662.6505 | 11.5296 | 16.3431 | 29.5758 | -99.647 | 11.2808 | 2662.6505 | 0.963 | 0.84805 | 2.4702 | 10.1012 | 11.6506 | 20.7175 | 12.889 | 21.2257 | 0.48757 | 3.8432 | -99.647 | 3.8432 | -99.647 | 3.8432 | -99.647 | 11.5296
IDU | 400 | S2 | 1-phase | Min N-1 | 2037 | 2662.6505 | 11.5296 | 16.3431 | 29.5758 | -99.647 | 11.2808 | 2662.6505 | 0.963 | 0.84805 | 2.4702 | 10.1012 | 11.6506 | 20.7175 | 12.889 | 21.2257 | 0.48757 | 3.8432 | -99.647 | 3.8432 | -99.647 | 3.8432 | -99.647 | 11.5296
MAL | 400 | S1 | 1-phase | Min N-1 | 2037 | 1451.7514 | 6.2863 | 12.5741 | 15.7831 | -108.7031 | 6.2125 | 1451.7514 | 0.98474 | 0.89679 | 4.3984 | 26.0401 | 13.4512 | 38.1588 | 16.6198 | 38.0785 | 0.68241 | 2.0954 | -108.7031 | 2.0954 | -108.7031 | 2.0954 | -108.7031 | 6.2863
MAL | 400 | S2 | 1-phase | Min N-1 | 2037 | 1451.7514 | 6.2863 | 12.5741 | 15.7831 | -108.7031 | 6.2125 | 1451.7514 | 0.98474 | 0.89679 | 4.3984 | 26.0401 | 13.4512 | 38.1588 | 16.6198 | 38.0785 | 0.68241 | 2.0954 | -108.7031 | 2.0954 | -108.7031 | 2.0954 | -108.7031 | 6.2863
STSV | 400 | S1 | 1-phase | Min N-1 | 2037 | 2997.4937 | 12.9795 | 17.6734 | 33.4623 | -97.4087 | 12.6753 | 2997.4937 | 0.98468 | 0.84242 | 2.32 | 9.9086 | 10.6877 | 17.6189 | 11.7362 | 18.1312 | 0.56238 | 4.3265 | -97.4087 | 4.3265 | -97.4087 | 4.3265 | -97.4087 | 12.9795
TJE | 400 | S1 | 1-phase | Min N-1 | 2037 | 2814.7312 | 12.1881 | 16.9539 | 31.3232 | -99.3174 | 11.9159 | 2814.7312 | 0.97875 | 0.81534 | 1.1724 | 8.9975 | 12.0558 | 19.8895 | 13.3727 | 20.4153 | 0.45237 | 4.0627 | -99.3174 | 4.0627 | -99.3174 | 4.0627 | -99.3174 | 12.1881
TJE | 400 | S2 | 1-phase | Min N-1 | 2037 | 2814.7312 | 12.1881 | 16.9539 | 31.3232 | -99.3174 | 11.9159 | 2814.7312 | 0.97875 | 0.81534 | 1.1724 | 8.9975 | 12.0558 | 19.8895 | 13.3727 | 20.4153 | 0.45237 | 4.0627 | -99.3174 | 4.0627 | -99.3174 | 4.0627 | -99.3174 | 12.1881
SKA | 150 | SFIK | 1-phase | Min N-1 | 2037 | 1107.1616 | 11.6222 | 7.4521 | 27.052 | -105.7784 | 11.495 | 1107.1616 | 0.92587 | 0.91175 | 1.4111 | 4.2594 | 2.9944 | 8.1881 | 3.3874 | 8.188 | 0.52019 | 3.8741 | -105.7784 | 3.8741 | -105.7784 | 3.8741 | -105.7784 | 11.6222
ADL | 150 | S1 | 1-phase | Min N-1 | 2037 | 1386.7251 | 14.5568 | 14.5184 | 35.6585 | -105.2614 | 14.3823 | 1386.7251 | 0.89183 | 0.90746 | 1.0407 | 2.6617 | 2.4071 | 6.96 | 2.648 | 7.0136 | 0.38242 | 4.8523 | -105.2614 | 4.8523 | -105.2614 | 4.8523 | -105.2614 | 14.5568
ADL | 150 | S2 | 1-phase | Min N-1 | 2037 | 1386.7251 | 14.5568 | 14.5184 | 35.6585 | -105.2614 | 14.3823 | 1386.7251 | 0.89183 | 0.90746 | 1.0407 | 2.6617 | 2.4071 | 6.96 | 2.648 | 7.0136 | 0.38242 | 4.8523 | -105.2614 | 4.8523 | -105.2614 | 4.8523 | -105.2614 | 14.5568
ADL | 150 | S3 | 1-phase | Min N-1 | 2037 | 1386.7251 | 14.5568 | 14.5184 | 35.6585 | -105.2614 | 14.3823 | 1386.7251 | 0.89183 | 0.90746 | 1.0407 | 2.6617 | 2.4071 | 6.96 | 2.648 | 7.0136 | 0.38242 | 4.8523 | -105.2614 | 4.8523 | -105.2614 | 4.8523 | -105.2614 | 14.5568
ASR | 150 | S2 | 1-phase | Min N-1 | 2037 | 1187.6655 | 12.4673 | 11.8413 | 31.0838 | -104.4927 | 12.3177 | 1187.6655 | 0.86808 | 0.97676 | 2.0775 | 3.8756 | 2.0979 | 7.8053 | 2.2907 | 7.8544 | 0.49653 | 4.1558 | -104.4927 | 4.1558 | -104.4927 | 4.1558 | -104.4927 | 12.4673
BBR | 150 | S1 | 1-phase | Min N-1 | 2037 | 1092.261 | 11.4658 | 18.1703 | 29.9002 | -105.0102 | 11.3243 | 1092.261 | 1.0316 | 0.97548 | 0.31422 | 7.1854 | 0.98528 | 6.9684 | 0.97639 | 6.959 | 1.0311 | 3.8219 | -105.0102 | 3.8219 | -105.0102 | 3.8219 | -105.0102 | 11.4658
BBR | 150 | S2 | 1-phase | Min N-1 | 2037 | 1092.261 | 11.4658 | 18.1703 | 29.9002 | -105.0102 | 11.3243 | 1092.261 | 1.0316 | 0.97548 | 0.31422 | 7.1854 | 0.98528 | 6.9684 | 0.97639 | 6.959 | 1.0311 | 3.8219 | -105.0102 | 3.8219 | -105.0102 | 3.8219 | -105.0102 | 11.4658
BDK | 150 | S1 | 1-phase | Min N-1 | 2037 | 442.2586 | 4.6425 | 5.6063 | 10.3717 | -111.2956 | 4.6019 | 442.2586 | 0.99878 | 0.93589 | 3.4507 | 15.4382 | 6.4219 | 18.5009 | 6.6162 | 18.5651 | 0.83446 | 1.5475 | -111.2956 | 1.5475 | -111.2956 | 1.5475 | -111.2956 | 4.6425
BDK | 150 | S2 | 1-phase | Min N-1 | 2037 | 442.2586 | 4.6425 | 5.6063 | 10.3717 | -111.2956 | 4.6019 | 442.2586 | 0.99878 | 0.93589 | 3.4507 | 15.4382 | 6.4219 | 18.5009 | 6.6162 | 18.5651 | 0.83446 | 1.5475 | -111.2956 | 1.5475 | -111.2956 | 1.5475 | -111.2956 | 4.6425
BJH | 150 | S1 | 1-phase | Min N-1 | 2037 | 556.4304 | 5.841 | 8.7011 | 14.082 | -105.4513 | 5.7867 | 556.4304 | 0.85762 | 0.98181 | 4.6016 | 7.6065 | 4.6144 | 16.1457 | 4.692 | 16.2012 | 0.47111 | 1.947 | -105.4513 | 1.947 | -105.4513 | 1.947 | -105.4513 | 5.841
BJH | 150 | S2 | 1-phase | Min N-1 | 2037 | 556.4304 | 5.841 | 8.7011 | 14.082 | -105.4513 | 5.7867 | 556.4304 | 0.85762 | 0.98181 | 4.6016 | 7.6065 | 4.6144 | 16.1457 | 4.692 | 16.2012 | 0.47111 | 1.947 | -105.4513 | 1.947 | -105.4513 | 1.947 | -105.4513 | 5.841
DNF | 150 | S1 | 1-phase | Min N-1 | 2037 | 438.9385 | 4.6077 | 7.8818 | 10.8226 | -108.8888 | 4.5577 | 438.9385 | 0.87488 | 0.91042 | 2.5788 | 7.8773 | 5.2912 | 23.9268 | 6.0682 | 23.9592 | 0.32923 | 1.5359 | -108.8888 | 1.5359 | -108.8888 | 1.5359 | -108.8888 | 4.6077
DNF | 150 | S2 | 1-phase | Min N-1 | 2037 | 438.9385 | 4.6077 | 7.8818 | 10.8226 | -108.8888 | 4.5577 | 438.9385 | 0.87488 | 0.91042 | 2.5788 | 7.8773 | 5.2912 | 23.9268 | 6.0682 | 23.9592 | 0.32923 | 1.5359 | -108.8888 | 1.5359 | -108.8888 | 1.5359 | -108.8888 | 4.6077
DYB | 150 | SA | 1-phase | Min N-1 | 2037 | 256.848 | 2.6962 | 3.7907 | 5.5495 | -112.1946 | 2.6745 | 256.848 | 0.9902 | 0.84667 | 2.9389 | 18.2311 | 15.8843 | 31.415 | 16.2277 | 31.2441 | 0.58033 | 0.89873 | -112.1946 | 0.89873 | -112.1946 | 0.89873 | -112.1946 | 2.6962
DYB | 150 | SB | 1-phase | Min N-1 | 2037 | 256.848 | 2.6962 | 3.7907 | 5.5495 | -112.1946 | 2.6745 | 256.848 | 0.9902 | 0.84667 | 2.9389 | 18.2311 | 15.8843 | 31.415 | 16.2277 | 31.2441 | 0.58033 | 0.89873 | -112.1946 | 0.89873 | -112.1946 | 0.89873 | -112.1946 | 2.6962
FER | 150 | S1 | 1-phase | Min N-1 | 2037 | 1466.196 | 15.3911 | 17.97 | 38.6154 | -104.4569 | 15.2012 | 1466.196 | 0.91042 | 0.9497 | 1.4605 | 3.4207 | 2.0192 | 6.0277 | 2.2309 | 6.0746 | 0.5675 | 5.1304 | -104.4569 | 5.1304 | -104.4569 | 5.1304 | -104.4569 | 15.3911
FER | 150 | S2 | 1-phase | Min N-1 | 2037 | 1466.196 | 15.3911 | 17.97 | 38.6154 | -104.4569 | 15.2012 | 1466.196 | 0.91042 | 0.9497 | 1.4605 | 3.4207 | 2.0192 | 6.0277 | 2.2309 | 6.0746 | 0.5675 | 5.1304 | -104.4569 | 5.1304 | -104.4569 | 5.1304 | -104.4569 | 15.3911
FGV | 150 | WA1 | 1-phase | Min N-1 | 2037 | 1657.4468 | 17.3987 | 19.2091 | 43.5885 | -102.7555 | 17.0841 | 1657.4468 | 0.8951 | 0.87303 | 0.43851 | 1.655 | 2.0655 | 6.0141 | 2.184 | 6.0584 | 0.27519 | 5.7996 | -102.7555 | 5.7996 | -102.7555 | 5.7996 | -102.7555 | 17.3987
FGV | 150 | WA2 | 1-phase | Min N-1 | 2037 | 1657.4468 | 17.3987 | 19.2091 | 43.5885 | -102.7555 | 17.0841 | 1657.4468 | 0.8951 | 0.87303 | 0.43851 | 1.655 | 2.0655 | 6.0141 | 2.184 | 6.0584 | 0.27519 | 5.7996 | -102.7555 | 5.7996 | -102.7555 | 5.7996 | -102.7555 | 17.3987
FRD | 150 | S1 | 1-phase | Min N-1 | 2037 | 564.2886 | 5.9235 | 4.8315 | 12.7706 | -108.0166 | 5.8684 | 564.2886 | 1.0611 | 1.0281 | 3.8194 | 15.6015 | 3.6724 | 12.0472 | 5.2386 | 12.1397 | 1.295 | 1.9745 | -108.0166 | 1.9745 | -108.0166 | 1.9745 | -108.0166 | 5.9235
FRD | 150 | S2 | 1-phase | Min N-1 | 2037 | 564.2886 | 5.9235 | 4.8315 | 12.7706 | -108.0166 | 5.8684 | 564.2886 | 1.0611 | 1.0281 | 3.8194 | 15.6015 | 3.6724 | 12.0472 | 5.2386 | 12.1397 | 1.295 | 1.9745 | -108.0166 | 1.9745 | -108.0166 | 1.9745 | -108.0166 | 5.9235
FRT | 150 | S1 | 1-phase | Min N-1 | 2037 | 455.0358 | 4.7766 | 7.5087 | 11.2683 | -107.1907 | 4.7343 | 455.0358 | 0.81299 | 1.0045 | 6.6068 | 8.0338 | 5.5275 | 21.2408 | 5.6494 | 21.2951 | 0.37823 | 1.5922 | -107.1907 | 1.5922 | -107.1907 | 1.5922 | -107.1907 | 4.7766
FRT | 150 | S2 | 1-phase | Min N-1 | 2037 | 455.0358 | 4.7766 | 7.5087 | 11.2683 | -107.1907 | 4.7343 | 455.0358 | 0.81299 | 1.0045 | 6.6068 | 8.0338 | 5.5275 | 21.2408 | 5.6494 | 21.2951 | 0.37823 | 1.5922 | -107.1907 | 1.5922 | -107.1907 | 1.5922 | -107.1907 | 4.7766
FVO | 150 | S1 | 1-phase | Min N-1 | 2037 | 1573.9752 | 16.5225 | 14.5627 | 41.4484 | -102.0829 | 16.2081 | 1573.9752 | 0.89292 | 0.89384 | 0.6838 | 2.1093 | 1.9801 | 6.1609 | 2.1281 | 6.2167 | 0.34236 | 5.5075 | -102.0829 | 5.5075 | -102.0829 | 5.5075 | -102.0829 | 16.5225
FVO | 150 | S2 | 1-phase | Min N-1 | 2037 | 1573.9752 | 16.5225 | 14.5627 | 41.4484 | -102.0829 | 16.2081 | 1573.9752 | 0.89292 | 0.89384 | 0.6838 | 2.1093 | 1.9801 | 6.1609 | 2.1281 | 6.2167 | 0.34236 | 5.5075 | -102.0829 | 5.5075 | -102.0829 | 5.5075 | -102.0829 | 16.5225
GYD | 150 | S1 | 1-phase | Min N-1 | 2037 | 482.1812 | 5.0616 | 7.6852 | 11.819 | -107.7504 | 5.0049 | 482.1812 | 0.86862 | 0.9192 | 2.7801 | 7.2176 | 5.0551 | 21.5982 | 5.8368 | 21.6259 | 0.33418 | 1.6872 | -107.7504 | 1.6872 | -107.7504 | 1.6872 | -107.7504 | 5.0616
GYD | 150 | S2 | 1-phase | Min N-1 | 2037 | 482.1812 | 5.0616 | 7.6852 | 11.819 | -107.7504 | 5.0049 | 482.1812 | 0.86862 | 0.9192 | 2.7801 | 7.2176 | 5.0551 | 21.5982 | 5.8368 | 21.6259 | 0.33418 | 1.6872 | -107.7504 | 1.6872 | -107.7504 | 1.6872 | -107.7504 | 5.0616
HAS | 150 | SK1 | 1-phase | Min N-1 | 2037 | 1010.3732 | 10.6062 | 11.025 | 26.0123 | -109.0948 | 10.4938 | 1010.3732 | 1.0199 | 0.98234 | 1.7368 | 7.6833 | 2.216 | 7.502 | 2.9825 | 7.515 | 1.0242 | 3.5354 | -109.0948 | 3.5354 | -109.0948 | 3.5354 | -109.0948 | 10.6062
HAS | 150 | SK2 | 1-phase | Min N-1 | 2037 | 1010.3732 | 10.6062 | 11.025 | 26.0123 | -109.0948 | 10.4938 | 1010.3732 | 1.0199 | 0.98234 | 1.7368 | 7.6833 | 2.216 | 7.502 | 2.9825 | 7.515 | 1.0242 | 3.5354 | -109.0948 | 3.5354 | -109.0948 | 3.5354 | -109.0948 | 10.6062
HNB | 150 | S1 | 1-phase | Min N-1 | 2037 | 953.0832 | 10.0048 | 10.1706 | 24.3526 | -108.7204 | 9.9016 | 953.0832 | 0.95234 | 0.95123 | 1.7438 | 6.4096 | 2.4593 | 8.9655 | 3.3108 | 8.9619 | 0.71492 | 3.3349 | -108.7204 | 3.3349 | -108.7204 | 3.3349 | -108.7204 | 10.0048
HNB | 150 | S2 | 1-phase | Min N-1 | 2037 | 953.0832 | 10.0048 | 10.1706 | 24.3526 | -108.7204 | 9.9016 | 953.0832 | 0.95234 | 0.95123 | 1.7438 | 6.4096 | 2.4593 | 8.9655 | 3.3108 | 8.9619 | 0.71492 | 3.3349 | -108.7204 | 3.3349 | -108.7204 | 3.3349 | -108.7204 | 10.0048
HRB | 150 | S1 | 1-phase | Min N-1 | 2037 | 358.8465 | 3.7669 | 3.8338 | 7.7881 | -102.7312 | 3.727 | 358.8465 | 0.92095 | 1.0124 | 9.1467 | 17.0283 | 7.7018 | 22.7219 | 8.046 | 22.9681 | 0.74942 | 1.2556 | -102.7312 | 1.2556 | -102.7312 | 1.2556 | -102.7312 | 3.7669
HVO | 150 | S1 | 1-phase | Min N-1 | 2037 | 1277.1226 | 13.4063 | 8.8656 | 31.9563 | -105.6397 | 13.2526 | 1277.1226 | 0.94686 | 0.90309 | 1.1049 | 3.97 | 2.642 | 6.9518 | 3.0355 | 6.9518 | 0.57108 | 4.4688 | -105.6397 | 4.4688 | -105.6397 | 4.4688 | -105.6397 | 13.4063
HVO | 150 | S2 | 1-phase | Min N-1 | 2037 | 1277.1226 | 13.4063 | 8.8656 | 31.9563 | -105.6397 | 13.2526 | 1277.1226 | 0.94686 | 0.90309 | 1.1049 | 3.97 | 2.642 | 6.9518 | 3.0355 | 6.9518 | 0.57108 | 4.4688 | -105.6397 | 4.4688 | -105.6397 | 4.4688 | -105.6397 | 13.4063
HVV | 150 | S1 | 1-phase | Min N-1 | 2037 | 760.8267 | 7.9866 | 8.9345 | 18.9432 | -106.6817 | 7.9074 | 760.8267 | 0.8593 | 0.98654 | 3.6596 | 6.0615 | 3.5094 | 12.3952 | 3.8261 | 12.4546 | 0.48902 | 2.6622 | -106.6817 | 2.6622 | -106.6817 | 2.6622 | -106.6817 | 7.9866
HVV | 150 | S2 | 1-phase | Min N-1 | 2037 | 760.8267 | 7.9866 | 8.9345 | 18.9432 | -106.6817 | 7.9074 | 760.8267 | 0.8593 | 0.98654 | 3.6596 | 6.0615 | 3.5094 | 12.3952 | 3.8261 | 12.4546 | 0.48902 | 2.6622 | -106.6817 | 2.6622 | -106.6817 | 2.6622 | -106.6817 | 7.9866
KAG | 150 | S1 | 1-phase | Min N-1 | 2037 | 864.0627 | 9.0703 | 8.1163 | 21.4154 | -107.648 | 8.9772 | 864.0627 | 0.97657 | 0.99219 | 2.6288 | 8.0334 | 2.6531 | 8.9337 | 3.4591 | 8.929 | 0.89923 | 3.0234 | -107.648 | 3.0234 | -107.648 | 3.0234 | -107.648 | 9.0703
KBB | 150 | SFIK | 1-phase | Min N-1 | 2037 | 713.384 | 7.4886 | 6.3845 | 17.0242 | -104.3802 | 7.4137 | 713.384 | 0.95307 | 1.0494 | 5.0417 | 9.8272 | 3.3137 | 10.4251 | 4.12 | 10.4149 | 0.94264 | 2.4962 | -104.3802 | 2.4962 | -104.3802 | 2.4962 | -104.3802 | 7.4886
KIN | 150 | S1 | 1-phase | Min N-1 | 2037 | 953.4237 | 10.0084 | 33.5132 | 27.002 | -105.6485 | 9.8751 | 953.4237 | 0.76556 | 0.987 | 2.2251 | 1.8219 | 1.1495 | 11.3082 | 1.2315 | 11.3688 | 0.16111 | 3.3361 | -105.6485 | 3.3361 | -105.6485 | 3.3361 | -105.6485 | 10.0084
KIN | 150 | S2 | 1-phase | Min N-1 | 2037 | 953.4237 | 10.0084 | 33.5132 | 27.002 | -105.6485 | 9.8751 | 953.4237 | 0.76556 | 0.987 | 2.2251 | 1.8219 | 1.1495 | 11.3082 | 1.2315 | 11.3688 | 0.16111 | 3.3361 | -105.6485 | 3.3361 | -105.6485 | 3.3361 | -105.6485 | 10.0084
KLF | 150 | WA1 | 1-phase | Min N-1 | 2037 | 1112.0531 | 11.6735 | 11.2147 | 28.1527 | -105.47 | 11.5441 | 1112.0531 | 0.88014 | 0.94857 | 1.9206 | 3.8485 | 2.685 | 8.3723 | 3.0817 | 8.4177 | 0.45967 | 3.8912 | -105.47 | 3.8912 | -105.47 | 3.8912 | -105.47 | 11.6735
KLF | 150 | WA2 | 1-phase | Min N-1 | 2037 | 1112.0531 | 11.6735 | 11.2147 | 28.1527 | -105.47 | 11.5441 | 1112.0531 | 0.88014 | 0.94857 | 1.9206 | 3.8485 | 2.685 | 8.3723 | 3.0817 | 8.4177 | 0.45967 | 3.8912 | -105.47 | 3.8912 | -105.47 | 3.8912 | -105.47 | 11.6735
LAG | 150 | S1 | 1-phase | Min N-1 | 2037 | 1052.9134 | 11.0527 | 9.3037 | 26.607 | -107.6413 | 10.9282 | 1052.9134 | 0.92934 | 0.88671 | 0.51067 | 4.0634 | 2.0475 | 8.9483 | 2.7488 | 8.9815 | 0.4541 | 3.6842 | -107.6413 | 3.6842 | -107.6413 | 3.6842 | -107.6413 | 11.0527
LAG | 150 | S2 | 1-phase | Min N-1 | 2037 | 671.1788 | 7.0456 | 10.5891 | 17.3095 | -112.2319 | 6.9766 | 671.1788 | 0.97134 | 0.94042 | 2.0228 | 8.8191 | 3.4203 | 11.7537 | 3.9265 | 11.7318 | 0.75033 | 2.3485 | -112.2319 | 2.3485 | -112.2319 | 2.3485 | -112.2319 | 7.0456
MES | 150 | SK1 | 1-phase | Min N-1 | 2037 | 487.1341 | 5.1136 | 3.3648 | 10.1898 | -104.8507 | 5.0664 | 487.1341 | 0.90423 | 0.8411 | 0.40102 | 3.6749 | 9.3702 | 21.0043 | 10.7392 | 20.8443 | 0.17496 | 1.7045 | -104.8507 | 1.7045 | -104.8507 | 1.7045 | -104.8507 | 5.1136
MES | 150 | SK2 | 1-phase | Min N-1 | 2037 | 487.1341 | 5.1136 | 3.3648 | 10.1898 | -104.8507 | 5.0664 | 487.1341 | 0.90423 | 0.8411 | 0.40102 | 3.6749 | 9.3702 | 21.0043 | 10.7392 | 20.8443 | 0.17496 | 1.7045 | -104.8507 | 1.7045 | -104.8507 | 1.7045 | -104.8507 | 5.1136
MKS | 150 | S1 | 1-phase | Min N-1 | 2037 | 1036.0638 | 10.8758 | 11.14 | 26.7274 | -110.3189 | 10.7603 | 1036.0638 | 1.0596 | 0.99066 | 1.3395 | 8.3005 | 1.9937 | 7.0102 | 2.8853 | 7.0851 | 1.1841 | 3.6253 | -110.3189 | 3.6253 | -110.3189 | 3.6253 | -110.3189 | 10.8758
MKS | 150 | S2 | 1-phase | Min N-1 | 2037 | 1036.0638 | 10.8758 | 11.14 | 26.7274 | -110.3189 | 10.7603 | 1036.0638 | 1.0596 | 0.99066 | 1.3395 | 8.3005 | 1.9937 | 7.0102 | 2.8853 | 7.0851 | 1.1841 | 3.6253 | -110.3189 | 3.6253 | -110.3189 | 3.6253 | -110.3189 | 10.8758
MLU | 150 | S1 | 1-phase | Min N-1 | 2037 | 702.1344 | 7.3705 | 9.066 | 17.7473 | -111.6255 | 7.2996 | 702.1344 | 0.99057 | 0.97878 | 2.03 | 10.2776 | 2.4688 | 11.2612 | 3.8614 | 11.2919 | 0.91266 | 2.4568 | -111.6255 | 2.4568 | -111.6255 | 2.4568 | -111.6255 | 7.3705
MOS | 150 | S1 | 1-phase | Min N-1 | 2037 | 1393.1551 | 14.6243 | 12.9523 | 36.3533 | -104.3554 | 14.4486 | 1393.1551 | 0.8629 | 0.93486 | 1.4349 | 2.469 | 2.4837 | 6.9586 | 2.6571 | 6.9841 | 0.35482 | 4.8748 | -104.3554 | 4.8748 | -104.3554 | 4.8748 | -104.3554 | 14.6243
MOS | 150 | S2 | 1-phase | Min N-1 | 2037 | 1393.1551 | 14.6243 | 12.9523 | 36.3533 | -104.3554 | 14.4486 | 1393.1551 | 0.8629 | 0.93486 | 1.4349 | 2.469 | 2.4837 | 6.9586 | 2.6571 | 6.9841 | 0.35482 | 4.8748 | -104.3554 | 4.8748 | -104.3554 | 4.8748 | -104.3554 | 14.6243
NOR | 150 | S1 | 1-phase | Min N-1 | 2037 | 558.5097 | 5.8628 | 7.9551 | 13.9431 | -108.2796 | 5.8095 | 558.5097 | 0.8275 | 0.9511 | 3.5994 | 5.0137 | 5.0414 | 18.2983 | 5.1647 | 18.3529 | 0.274 | 1.9543 | -108.2796 | 1.9543 | -108.2796 | 1.9543 | -108.2796 | 5.8628
NSP | 150 | SA | 1-phase | Min N-1 | 2037 | 370.9014 | 3.8935 | 3.8663 | 8.0324 | -109.4165 | 3.8601 | 370.9014 | 0.95926 | 0.86054 | 1.9078 | 11.8823 | 9.7607 | 24.0428 | 10.9282 | 23.8562 | 0.49422 | 1.2978 | -109.4165 | 1.2978 | -109.4165 | 1.2978 | -109.4165 | 3.8935
NSP | 150 | SB | 1-phase | Min N-1 | 2037 | 370.9014 | 3.8935 | 3.8663 | 8.0324 | -109.4165 | 3.8601 | 370.9014 | 0.95926 | 0.86054 | 1.9078 | 11.8823 | 9.7607 | 24.0428 | 10.9282 | 23.8562 | 0.49422 | 1.2978 | -109.4165 | 1.2978 | -109.4165 | 1.2978 | -109.4165 | 3.8935
NVV | 150 | S1 | 1-phase | Min N-1 | 2037 | 1439.2904 | 15.1086 | 18.9189 | 38.5806 | -107.0071 | 14.9289 | 1439.2904 | 0.99012 | 0.91408 | 0.89692 | 4.3583 | 2.0998 | 5.822 | 2.3228 | 5.8593 | 0.74859 | 5.0362 | -107.0071 | 5.0362 | -107.0071 | 5.0362 | -107.0071 | 15.1086
NVV | 150 | S2 | 1-phase | Min N-1 | 2037 | 1439.2904 | 15.1086 | 18.9189 | 38.5806 | -107.0071 | 14.9289 | 1439.2904 | 0.99012 | 0.91408 | 0.89692 | 4.3583 | 2.0998 | 5.822 | 2.3228 | 5.8593 | 0.74859 | 5.0362 | -107.0071 | 5.0362 | -107.0071 | 5.0362 | -107.0071 | 15.1086
OVE | 150 | S1--$ | 1-phase | Min N-1 | 2037 | 1032.3536 | 10.8369 | 8.9079 | 25.8448 | -103.9478 | 10.6878 | 1032.3536 | 0.94627 | 0.94637 | 1.677 | 5.6206 | 2.4571 | 8.2405 | 2.9462 | 8.2418 | 0.68206 | 3.6123 | -103.9478 | 3.6123 | -103.9478 | 3.6123 | -103.9478 | 10.8369
OVE | 150 | S2--$ | 1-phase | Min N-1 | 2037 | 1032.3536 | 10.8369 | 8.9079 | 25.8448 | -103.9478 | 10.6878 | 1032.3536 | 0.94627 | 0.94637 | 1.677 | 5.6206 | 2.4571 | 8.2405 | 2.9462 | 8.2418 | 0.68206 | 3.6123 | -103.9478 | 3.6123 | -103.9478 | 3.6123 | -103.9478 | 10.8369
SBA | 150 | S1 | 1-phase | Min N-1 | 2037 | 316.0658 | 3.3178 | 6.8286 | 7.6714 | -115.6484 | 3.291 | 316.0658 | 0.98872 | 0.85457 | 1.9652 | 15.5539 | 11.4887 | 26.4985 | 10.8763 | 26.8325 | 0.58697 | 1.1059 | -115.6484 | 1.1059 | -115.6484 | 1.1059 | -115.6484 | 3.3178
SBA | 150 | S2 | 1-phase | Min N-1 | 2037 | 316.0658 | 3.3178 | 6.8286 | 7.6714 | -115.6484 | 3.291 | 316.0658 | 0.98872 | 0.85457 | 1.9652 | 15.5539 | 11.4887 | 26.4985 | 10.8763 | 26.8325 | 0.58697 | 1.1059 | -115.6484 | 1.1059 | -115.6484 | 1.1059 | -115.6484 | 3.3178
SIN | 150 | WA1 | 1-phase | Min N-1 | 2037 | 586.2336 | 6.1539 | 7.4774 | 14.488 | -108.6099 | 6.0975 | 586.2336 | 0.83485 | 0.95325 | 3.4007 | 5.1758 | 4.5059 | 16.6422 | 4.7106 | 16.6766 | 0.31101 | 2.0513 | -108.6099 | 2.0513 | -108.6099 | 2.0513 | -108.6099 | 6.1539
SIN | 150 | WA2 | 1-phase | Min N-1 | 2037 | 586.2336 | 6.1539 | 7.4774 | 14.488 | -108.6099 | 6.0975 | 586.2336 | 0.83485 | 0.95325 | 3.4007 | 5.1758 | 4.5059 | 16.6422 | 4.7106 | 16.6766 | 0.31101 | 2.0513 | -108.6099 | 2.0513 | -108.6099 | 2.0513 | -108.6099 | 6.1539
SVG | 150 | WA1 | 1-phase | Min N-1 | 2037 | 608.1127 | 6.3835 | 14.452 | 16.2198 | -100.796 | 6.3209 | 608.1127 | 0.77257 | 1.1408 | 8.6869 | 8.2068 | 2.3654 | 14.8274 | 2.4337 | 14.9045 | 0.55349 | 2.1278 | -100.796 | 2.1278 | -100.796 | 2.1278 | -100.796 | 6.3835
SVG | 150 | WA2 | 1-phase | Min N-1 | 2037 | 608.1127 | 6.3835 | 14.452 | 16.2198 | -100.796 | 6.3209 | 608.1127 | 0.77257 | 1.1408 | 8.6869 | 8.2068 | 2.3654 | 14.8274 | 2.4337 | 14.9045 | 0.55349 | 2.1278 | -100.796 | 2.1278 | -100.796 | 2.1278 | -100.796 | 6.3835
SVS | 150 | S1 | 1-phase | Min N-1 | 2037 | 682.9196 | 7.1688 | 10.5581 | 17.6025 | -111.5061 | 7.0979 | 682.9196 | 0.96355 | 0.94947 | 2.3133 | 8.6436 | 3.4197 | 11.5543 | 3.8729 | 11.5245 | 0.74808 | 2.3896 | -111.5061 | 2.3896 | -111.5061 | 2.3896 | -111.5061 | 7.1688
SVS | 150 | S2 | 1-phase | Min N-1 | 2037 | 682.9196 | 7.1688 | 10.5581 | 17.6025 | -111.5061 | 7.0979 | 682.9196 | 0.96355 | 0.94947 | 2.3133 | 8.6436 | 3.4197 | 11.5543 | 3.8729 | 11.5245 | 0.74808 | 2.3896 | -111.5061 | 2.3896 | -111.5061 | 2.3896 | -111.5061 | 7.1688
TAN | 150 | SK1 | 1-phase | Min N-1 | 2037 | 1016.8873 | 10.6745 | 8.3426 | 25.4203 | -104.8037 | 10.5576 | 1016.8873 | 0.91573 | 0.99022 | 2.6973 | 5.6516 | 2.6002 | 8.2496 | 3.3281 | 8.244 | 0.68508 | 3.5582 | -104.8037 | 3.5582 | -104.8037 | 3.5582 | -104.8037 | 10.6745
TAN | 150 | SK2 | 1-phase | Min N-1 | 2037 | 1016.8873 | 10.6745 | 8.3426 | 25.4203 | -104.8037 | 10.5576 | 1016.8873 | 0.91573 | 0.99022 | 2.6973 | 5.6516 | 2.6002 | 8.2496 | 3.3281 | 8.244 | 0.68508 | 3.5582 | -104.8037 | 3.5582 | -104.8037 | 3.5582 | -104.8037 | 10.6745
THY | 150 | S1 | 1-phase | Min N-1 | 2037 | 711.3311 | 7.467 | 10.8705 | 18.4747 | -109.6683 | 7.3876 | 711.3311 | 0.90327 | 0.91594 | 1.4492 | 6.0855 | 2.788 | 13.449 | 3.4477 | 13.4494 | 0.45249 | 2.489 | -109.6683 | 2.489 | -109.6683 | 2.489 | -109.6683 | 7.467
THY | 150 | S2 | 1-phase | Min N-1 | 2037 | 711.3311 | 7.467 | 10.8705 | 18.4747 | -109.6683 | 7.3876 | 711.3311 | 0.90327 | 0.91594 | 1.4492 | 6.0855 | 2.788 | 13.449 | 3.4477 | 13.4494 | 0.45249 | 2.489 | -109.6683 | 2.489 | -109.6683 | 2.489 | -109.6683 | 7.467
THØ | 150 | S1 | 1-phase | Min N-1 | 2037 | 566.8033 | 5.9499 | 7.104 | 13.7107 | -109.8662 | 5.8967 | 566.8033 | 0.94673 | 0.9514 | 2.8676 | 10.7956 | 3.9683 | 15.4931 | 5.0383 | 15.5525 | 0.6968 | 1.9833 | -109.8662 | 1.9833 | -109.8662 | 1.9833 | -109.8662 | 5.9499
TRI | 150 | S1 | 1-phase | Min N-1 | 2037 | 1761.2717 | 18.4886 | 13.1203 | 45.9279 | -104.8035 | 18.2535 | 1761.2717 | 0.93661 | 0.84251 | 0.30043 | 1.8345 | 2.428 | 5.2477 | 2.7875 | 5.2275 | 0.34958 | 6.1629 | -104.8035 | 6.1629 | -104.8035 | 6.1629 | -104.8035 | 18.4886
TRI | 150 | S2 | 1-phase | Min N-1 | 2037 | 1761.2717 | 18.4886 | 13.1203 | 45.9279 | -104.8035 | 18.2535 | 1761.2717 | 0.93661 | 0.84251 | 0.30043 | 1.8345 | 2.428 | 5.2477 | 2.7875 | 5.2275 | 0.34958 | 6.1629 | -104.8035 | 6.1629 | -104.8035 | 6.1629 | -104.8035 | 18.4886
TUP | 150 | WA1 | 1-phase | Min N-1 | 2037 | 798.3695 | 8.3807 | 10.7677 | 20.6145 | -111.6167 | 8.2949 | 798.3695 | 0.94494 | 0.88638 | 1.0136 | 5.5427 | 3.4651 | 10.8023 | 3.7655 | 10.7653 | 0.51311 | 2.7936 | -111.6167 | 2.7936 | -111.6167 | 2.7936 | -111.6167 | 8.3807
TUP | 150 | WA2 | 1-phase | Min N-1 | 2037 | 798.3695 | 8.3807 | 10.7677 | 20.6145 | -111.6167 | 8.2949 | 798.3695 | 0.94494 | 0.88638 | 1.0136 | 5.5427 | 3.4651 | 10.8023 | 3.7655 | 10.7653 | 0.51311 | 2.7936 | -111.6167 | 2.7936 | -111.6167 | 2.7936 | -111.6167 | 8.3807
VHA | 150 | S1- | 1-phase | Min N-1 | 2037 | 632.6056 | 6.6406 | 27.7887 | 17.3613 | -114.96 | 6.5799 | 632.6056 | 1.133 | 1.0693 | 1.8223 | 16.9445 | 2.2029 | 10.0409 | 2.4012 | 10.0596 | 1.6875 | 2.2135 | -114.96 | 2.2135 | -114.96 | 2.2135 | -114.96 | 6.6406
VHA | 150 | S2- | 1-phase | Min N-1 | 2037 | 632.6056 | 6.6406 | 27.7887 | 17.3613 | -114.96 | 6.5799 | 632.6056 | 1.133 | 1.0693 | 1.8223 | 16.9445 | 2.2029 | 10.0409 | 2.4012 | 10.0596 | 1.6875 | 2.2135 | -114.96 | 2.2135 | -114.96 | 2.2135 | -114.96 | 6.6406
VIL | 150 | S1 | 1-phase | Min N-1 | 2037 | 780.2359 | 8.1904 | 10.3321 | 19.9143 | -108.206 | 8.1096 | 780.2359 | 0.85382 | 0.97146 | 3.0277 | 5.2625 | 3.2063 | 12.1266 | 3.4846 | 12.1669 | 0.43396 | 2.7301 | -108.206 | 2.7301 | -108.206 | 2.7301 | -108.206 | 8.1904
VIL | 150 | S2 | 1-phase | Min N-1 | 2037 | 780.2359 | 8.1904 | 10.3321 | 19.9143 | -108.206 | 8.1096 | 780.2359 | 0.85382 | 0.97146 | 3.0277 | 5.2625 | 3.2063 | 12.1266 | 3.4846 | 12.1669 | 0.43396 | 2.7301 | -108.206 | 2.7301 | -108.206 | 2.7301 | -108.206 | 8.1904
ÅBØ | 150 | S1 | 1-phase | Min N-1 | 2037 | 1386.5183 | 14.5547 | 15.5413 | 36.2843 | -104.1888 | 14.3798 | 1386.5183 | 0.90118 | 0.95334 | 1.6644 | 3.481 | 2.2501 | 6.4011 | 2.4246 | 6.4308 | 0.5438 | 4.8516 | -104.1888 | 4.8516 | -104.1888 | 4.8516 | -104.1888 | 14.5547
ÅBØ | 150 | S2 | 1-phase | Min N-1 | 2037 | 1386.5183 | 14.5547 | 15.5413 | 36.2843 | -104.1888 | 14.3798 | 1386.5183 | 0.90118 | 0.95334 | 1.6644 | 3.481 | 2.2501 | 6.4011 | 2.4246 | 6.4308 | 0.5438 | 4.8516 | -104.1888 | 4.8516 | -104.1888 | 4.8516 | -104.1888 | 14.5547
AHA | 220 | S1 | 1-phase | Min N-1 | 2037 | 514.4493 | 3.8407 | 11.7718 | 9.6485 | -113.6961 | 3.8051 | 514.4493 | 0.90133 | 0.8916 | 1.9118 | 14.9487 | 6.2834 | 40.7706 | 6.5133 | 40.8519 | 0.36665 | 1.2802 | -113.6961 | 1.2802 | -113.6961 | 1.2802 | -113.6961 | 3.8407
TRI | 220 | S1 | 1-phase | Min N-1 | 2037 | 682.4867 | 5.0953 | 29.4087 | 13.7008 | -105.4951 | 5.0436 | 682.4867 | 0.89025 | 1.1421 | 13.9102 | 22.0961 | 3.2235 | 23.3173 | 3.4496 | 23.3896 | 0.94763 | 1.6984 | -105.4951 | 1.6984 | -105.4951 | 1.6984 | -105.4951 | 5.0953
ASR | 400 | S1 | 1-phase | Min N-1 | 2037 | 2997.9796 | 12.9816 | 17.2709 | 33.3843 | -96.6931 | 12.6789 | 2997.9796 | 1.0298 | 0.8737 | 3.347 | 13.1703 | 9.6532 | 16.0645 | 10.8534 | 16.7632 | 0.81983 | 4.3272 | -96.6931 | 4.3272 | -96.6931 | 4.3272 | -96.6931 | 12.9816
ASR | 400 | S2 | 1-phase | Min N-1 | 2037 | 2997.9796 | 12.9816 | 17.2709 | 33.3843 | -96.6931 | 12.6789 | 2997.9796 | 1.0298 | 0.8737 | 3.347 | 13.1703 | 9.6532 | 16.0645 | 10.8534 | 16.7632 | 0.81983 | 4.3272 | -96.6931 | 4.3272 | -96.6931 | 4.3272 | -96.6931 | 12.9816
FER | 400 | S1 | 1-phase | Min N-1 | 2037 | 2587.62 | 11.2047 | 14.801 | 28.4773 | -100.2812 | 10.9721 | 2587.62 | 0.94117 | 0.82148 | 0.80426 | 6.8705 | 13.1945 | 23.0782 | 15.3177 | 23.4241 | 0.29771 | 3.7349 | -100.2812 | 3.7349 | -100.2812 | 3.7349 | -100.2812 | 11.2047
FER | 400 | S2 | 1-phase | Min N-1 | 2037 | 2587.62 | 11.2047 | 14.801 | 28.4773 | -100.2812 | 10.9721 | 2587.62 | 0.94117 | 0.82148 | 0.80426 | 6.8705 | 13.1945 | 23.0782 | 15.3177 | 23.4241 | 0.29771 | 3.7349 | -100.2812 | 3.7349 | -100.2812 | 3.7349 | -100.2812 | 11.2047
FVO | 400 | SFIK | 1-phase | Min N-1 | 2037 | 2012.9236 | 8.7162 | 16.9246 | 22.0666 | -102.7625 | 8.4619 | 2012.9236 | 0.94692 | 0.87418 | 1.5568 | 14.6218 | 8.5163 | 30.4522 | 9.502 | 31.3558 | 0.48016 | 2.9054 | -102.7625 | 2.9054 | -102.7625 | 2.9054 | -102.7625 | 8.7162
KIN | 400 | S1 | 1-phase | Min N-1 | 2037 | 1418.7137 | 6.1432 | 15.6846 | 15.5049 | -102.7439 | 6.0058 | 1418.7137 | 0.99778 | 1.0006 | 9.2572 | 35.5824 | 9.1251 | 35.7991 | 10.7466 | 36.6934 | 0.99395 | 2.0477 | -102.7439 | 2.0477 | -102.7439 | 2.0477 | -102.7439 | 6.1432
KIN | 400 | S2 | 1-phase | Min N-1 | 2037 | 2193.4088 | 9.4977 | 12.3689 | 23.663 | -98.8342 | 9.3227 | 2193.4088 | 1.0183 | 1.0132 | 7.4064 | 24.0711 | 6.9505 | 21.9153 | 7.8247 | 22.2422 | 1.0984 | 3.1659 | -98.8342 | 3.1659 | -98.8342 | 3.1659 | -98.8342 | 9.4977
LAG | 400 | S1 | 1-phase | Min N-1 | 2037 | 3233.6229 | 14.002 | 16.334 | 35.6584 | -98.2335 | 13.6075 | 3233.6229 | 0.96559 | 0.87021 | 1.6141 | 9.5234 | 6.8783 | 17.4739 | 7.176 | 17.7975 | 0.54501 | 4.6673 | -98.2335 | 4.6673 | -98.2335 | 4.6673 | -98.2335 | 14.002
LAG | 400 | S2 | 1-phase | Min N-1 | 2037 | 3233.6229 | 14.002 | 16.334 | 35.6584 | -98.2335 | 13.6075 | 3233.6229 | 0.96559 | 0.87021 | 1.6141 | 9.5234 | 6.8783 | 17.4739 | 7.176 | 17.7975 | 0.54501 | 4.6673 | -98.2335 | 4.6673 | -98.2335 | 4.6673 | -98.2335 | 14.002
MKS | 400 | SFIK | 1-phase | Min N-1 | 2037 | 1631.7792 | 7.0658 | 13.5365 | 17.8586 | -108.2749 | 6.9771 | 1631.7792 | 0.96062 | 0.86035 | 1.4991 | 18.2278 | 11.9633 | 37.2244 | 14.6626 | 37.3732 | 0.48967 | 2.3553 | -108.2749 | 2.3553 | -108.2749 | 2.3553 | -108.2749 | 7.0658
NVV | 400 | S1 | 1-phase | Min N-1 | 2037 | 2417.976 | 10.4701 | 14.0976 | 26.4984 | -101.6163 | 10.263 | 2417.976 | 0.93651 | 0.82177 | 0.63135 | 6.8862 | 13.9039 | 25.2845 | 16.1563 | 25.5582 | 0.27235 | 3.49 | -101.6163 | 3.49 | -101.6163 | 3.49 | -101.6163 | 10.4701
NVV | 400 | S2 | 1-phase | Min N-1 | 2037 | 2417.976 | 10.4701 | 14.0976 | 26.4984 | -101.6163 | 10.263 | 2417.976 | 0.93651 | 0.82177 | 0.63135 | 6.8862 | 13.9039 | 25.2845 | 16.1563 | 25.5582 | 0.27235 | 3.49 | -101.6163 | 3.49 | -101.6163 | 3.49 | -101.6163 | 10.4701
OVE | 400 | S1 | 1-phase | Min N-1 | 2037 | 1651.9116 | 7.153 | 13.3801 | 17.9702 | -101.0932 | 7.0396 | 1651.9116 | 1.0547 | 1.0669 | 10.6932 | 36.9982 | 7.1918 | 26.9492 | 8.3964 | 27.3777 | 1.3729 | 2.3843 | -101.0932 | 2.3843 | -101.0932 | 2.3843 | -101.0932 | 7.153
OVE | 400 | S2 | 1-phase | Min N-1 | 2037 | 1651.9116 | 7.153 | 13.3801 | 17.9702 | -101.0932 | 7.0396 | 1651.9116 | 1.0547 | 1.0669 | 10.6932 | 36.9982 | 7.1918 | 26.9492 | 8.3964 | 27.3777 | 1.3729 | 2.3843 | -101.0932 | 2.3843 | -101.0932 | 2.3843 | -101.0932 | 7.153
REV | 400 | S1- | 1-phase | Min N-1 | 2037 | 3698.2858 | 16.014 | 17.0011 | 41.1755 | -95.0776 | 15.6524 | 3698.2858 | 1.0702 | 0.98765 | 3.5155 | 15.1838 | 4.756 | 12.3505 | 4.8804 | 12.6328 | 1.2294 | 5.338 | -95.0776 | 5.338 | -95.0776 | 5.338 | -95.0776 | 16.014
REV | 400 | S2 | 1-phase | Min N-1 | 2037 | 3698.2858 | 16.014 | 17.0011 | 41.1755 | -95.0776 | 15.6524 | 3698.2858 | 1.0702 | 0.98765 | 3.5155 | 15.1838 | 4.756 | 12.3505 | 4.8804 | 12.6328 | 1.2294 | 5.338 | -95.0776 | 5.338 | -95.0776 | 5.338 | -95.0776 | 16.014
REV | 400 | S3 | 1-phase | Min N-1 | 2037 | 3698.2858 | 16.014 | 17.0011 | 41.1755 | -95.0776 | 15.6524 | 3698.2858 | 1.0702 | 0.98765 | 3.5155 | 15.1838 | 4.756 | 12.3505 | 4.8804 | 12.6328 | 1.2294 | 5.338 | -95.0776 | 5.338 | -95.0776 | 5.338 | -95.0776 | 16.014
REV | 400 | S4 | 1-phase | Min N-1 | 2037 | 3698.2858 | 16.014 | 17.0011 | 41.1755 | -95.0776 | 15.6524 | 3698.2858 | 1.0702 | 0.98765 | 3.5155 | 15.1838 | 4.756 | 12.3505 | 4.8804 | 12.6328 | 1.2294 | 5.338 | -95.0776 | 5.338 | -95.0776 | 5.338 | -95.0776 | 16.014
SVS | 400 | SFIK | 1-phase | Min N-1 | 2037 | 2831.6944 | 12.2616 | 15.6171 | 31.184 | -100.0425 | 11.9481 | 2831.6944 | 0.97325 | 0.88087 | 1.8537 | 11.8425 | 7.1258 | 19.7596 | 7.2728 | 20.1137 | 0.59933 | 4.0872 | -100.0425 | 4.0872 | -100.0425 | 4.0872 | -100.0425 | 12.2616
TRI | 400 | S1 | 1-phase | Min N-1 | 2037 | 1800.4081 | 7.796 | 13.8816 | 19.7333 | -106.6606 | 7.6929 | 1800.4081 | 0.95707 | 0.86037 | 1.9127 | 16.1232 | 11.9454 | 33.5554 | 13.9924 | 33.6786 | 0.4805 | 2.5987 | -106.6606 | 2.5987 | -106.6606 | 2.5987 | -106.6606 | 7.796
TRI | 400 | S2 | 1-phase | Min N-1 | 2037 | 1800.4081 | 7.796 | 13.8816 | 19.7333 | -106.6606 | 7.6929 | 1800.4081 | 0.95707 | 0.86037 | 1.9127 | 16.1232 | 11.9454 | 33.5554 | 13.9924 | 33.6786 | 0.4805 | 2.5987 | -106.6606 | 2.5987 | -106.6606 | 2.5987 | -106.6606 | 7.796
VHA | 400 | S1 | 1-phase | Min N-1 | 2037 | 2269.8242 | 9.8286 | 13.46 | 24.7914 | -103.0063 | 9.6761 | 2269.8242 | 0.95103 | 0.85864 | 1.7312 | 12.4832 | 10.3083 | 27.4615 | 12.0868 | 27.717 | 0.45457 | 3.2762 | -103.0063 | 3.2762 | -103.0063 | 3.2762 | -103.0063 | 9.8286
VHA | 400 | S2 | 1-phase | Min N-1 | 2037 | 2269.8242 | 9.8286 | 13.46 | 24.7914 | -103.0063 | 9.6761 | 2269.8242 | 0.95103 | 0.85864 | 1.7312 | 12.4832 | 10.3083 | 27.4615 | 12.0868 | 27.717 | 0.45457 | 3.2762 | -103.0063 | 3.2762 | -103.0063 | 3.2762 | -103.0063 | 9.8286
ABS | 150 | WA1 | 1-phase | Min | 2038 | 1101.4594 | 11.5623 | 10.1185 | 27.7621 | -104.7277 | 11.388 | 1101.4594 | 0.91441 | 0.90807 | 1.0137 | 3.9846 | 2.2988 | 8.5167 | 2.8037 | 8.516 | 0.46786 | 3.8541 | -104.7277 | 3.8541 | -104.7277 | 3.8541 | -104.7277 | 11.5623
ABS | 150 | WA2 | 1-phase | Min | 2038 | 1101.4594 | 11.5623 | 10.1185 | 27.7621 | -104.7277 | 11.388 | 1101.4594 | 0.91441 | 0.90807 | 1.0137 | 3.9846 | 2.2988 | 8.5167 | 2.8037 | 8.516 | 0.46786 | 3.8541 | -104.7277 | 3.8541 | -104.7277 | 3.8541 | -104.7277 | 11.5623
ADL | 150 | S1 | 1-phase | Min | 2038 | 1800.6313 | 18.9017 | 13.5549 | 46.9477 | -102.9734 | 18.631 | 1800.6313 | 0.89686 | 0.899 | 0.82161 | 1.9397 | 2.1581 | 5.1743 | 2.341 | 5.2071 | 0.37487 | 6.3006 | -102.9734 | 6.3006 | -102.9734 | 6.3006 | -102.9734 | 18.9017
ADL | 150 | S2 | 1-phase | Min | 2038 | 1800.6313 | 18.9017 | 13.5549 | 46.9477 | -102.9734 | 18.631 | 1800.6313 | 0.89686 | 0.899 | 0.82161 | 1.9397 | 2.1581 | 5.1743 | 2.341 | 5.2071 | 0.37487 | 6.3006 | -102.9734 | 6.3006 | -102.9734 | 6.3006 | -102.9734 | 18.9017
ADL | 150 | S3 | 1-phase | Min | 2038 | 1800.6313 | 18.9017 | 13.5549 | 46.9477 | -102.9734 | 18.631 | 1800.6313 | 0.89686 | 0.899 | 0.82161 | 1.9397 | 2.1581 | 5.1743 | 2.341 | 5.2071 | 0.37487 | 6.3006 | -102.9734 | 6.3006 | -102.9734 | 6.3006 | -102.9734 | 18.9017
ALD | 150 | S1 | 1-phase | Min | 2038 | 1522.4058 | 15.9811 | 29.8839 | 42.5632 | -95.5694 | 15.7448 | 1522.4058 | 1.054 | 1.1923 | 3.0215 | 6.7811 | 0.73546 | 4.0264 | 0.73255 | 4.0239 | 1.6842 | 5.327 | -95.5694 | 5.327 | -95.5694 | 5.327 | -95.5694 | 15.9811
ALD | 150 | S2 | 1-phase | Min | 2038 | 1522.4058 | 15.9811 | 29.8839 | 42.5632 | -95.5694 | 15.7448 | 1522.4058 | 1.054 | 1.1923 | 3.0215 | 6.7811 | 0.73546 | 4.0264 | 0.73255 | 4.0239 | 1.6842 | 5.327 | -95.5694 | 5.327 | -95.5694 | 5.327 | -95.5694 | 15.9811
AND | 150 | S1 | 1-phase | Min | 2038 | 1241.5144 | 13.0325 | 10.3707 | 31.7075 | -103.9831 | 12.8528 | 1241.5144 | 0.91267 | 0.9064 | 0.65785 | 3.4164 | 1.5552 | 7.4881 | 1.9386 | 7.5061 | 0.45624 | 4.3442 | -103.9831 | 4.3442 | -103.9831 | 4.3442 | -103.9831 | 13.0325
AND | 150 | S2 | 1-phase | Min | 2038 | 1241.5144 | 13.0325 | 10.3707 | 31.7075 | -103.9831 | 12.8528 | 1241.5144 | 0.91267 | 0.9064 | 0.65785 | 3.4164 | 1.5552 | 7.4881 | 1.9386 | 7.5061 | 0.45624 | 4.3442 | -103.9831 | 4.3442 | -103.9831 | 4.3442 | -103.9831 | 13.0325
ASR | 150 | S2 | 1-phase | Min | 2038 | 1913.6493 | 20.0881 | 23.1738 | 51.8276 | -101.4569 | 19.775 | 1913.6493 | 0.80799 | 0.96891 | 1.1913 | 1.3239 | 1.4667 | 5.2279 | 1.5616 | 5.2875 | 0.25324 | 6.696 | -101.4569 | 6.696 | -101.4569 | 6.696 | -101.4569 | 20.0881
BBR | 150 | S1 | 1-phase | Min | 2038 | 1372.2517 | 14.4049 | 17.0541 | 37.1253 | -101.9929 | 14.1993 | 1372.2517 | 0.95518 | 0.99528 | 1.2326 | 4.9404 | 1.0255 | 5.8779 | 1.053 | 5.8801 | 0.8405 | 4.8016 | -101.9929 | 4.8016 | -101.9929 | 4.8016 | -101.9929 | 14.4049
BBR | 150 | S2 | 1-phase | Min | 2038 | 1372.2517 | 14.4049 | 17.0541 | 37.1253 | -101.9929 | 14.1993 | 1372.2517 | 0.95518 | 0.99528 | 1.2326 | 4.9404 | 1.0255 | 5.8779 | 1.053 | 5.8801 | 0.8405 | 4.8016 | -101.9929 | 4.8016 | -101.9929 | 4.8016 | -101.9929 | 14.4049
BDK | 150 | S1 | 1-phase | Min | 2038 | 696.3005 | 7.3093 | 5.7132 | 16.1216 | -107.9454 | 7.2323 | 696.3005 | 1.0045 | 0.95253 | 2.828 | 10.1137 | 4.2947 | 11.2361 | 4.955 | 11.3039 | 0.90011 | 2.4364 | -107.9454 | 2.4364 | -107.9454 | 2.4364 | -107.9454 | 7.3093
BDK | 150 | S2 | 1-phase | Min | 2038 | 696.3005 | 7.3093 | 5.7132 | 16.1216 | -107.9454 | 7.2323 | 696.3005 | 1.0045 | 0.95253 | 2.828 | 10.1137 | 4.2947 | 11.2361 | 4.955 | 11.3039 | 0.90011 | 2.4364 | -107.9454 | 2.4364 | -107.9454 | 2.4364 | -107.9454 | 7.3093
BDR | 150 | S1 | 1-phase | Min | 2038 | 1177.2998 | 12.3584 | 15.0509 | 30.8782 | -105.7961 | 12.1925 | 1177.2998 | 0.98695 | 0.99213 | 1.2824 | 6.1896 | 1.3078 | 6.614 | 1.8724 | 6.6724 | 0.93584 | 4.1195 | -105.7961 | 4.1195 | -105.7961 | 4.1195 | -105.7961 | 12.3584
BDR | 150 | S2 | 1-phase | Min | 2038 | 1177.2998 | 12.3584 | 15.0509 | 30.8782 | -105.7961 | 12.1925 | 1177.2998 | 0.98695 | 0.99213 | 1.2824 | 6.1896 | 1.3078 | 6.614 | 1.8724 | 6.6724 | 0.93584 | 4.1195 | -105.7961 | 4.1195 | -105.7961 | 4.1195 | -105.7961 | 12.3584
BED | 150 | N | 1-phase | Min | 2038 | 1155.9405 | 12.1342 | 9.2515 | 29.3456 | -105.6818 | 11.9897 | 1155.9405 | 0.83749 | 0.93839 | 1.6548 | 2.2993 | 2.9231 | 8.6528 | 3.0239 | 8.6933 | 0.26573 | 4.0447 | -105.6818 | 4.0447 | -105.6818 | 4.0447 | -105.6818 | 12.1342
BED | 150 | S | 1-phase | Min | 2038 | 1155.9405 | 12.1342 | 9.2515 | 29.3456 | -105.6818 | 11.9897 | 1155.9405 | 0.83749 | 0.93839 | 1.6548 | 2.2993 | 2.9231 | 8.6528 | 3.0239 | 8.6933 | 0.26573 | 4.0447 | -105.6818 | 4.0447 | -105.6818 | 4.0447 | -105.6818 | 12.1342
BIL | 150 | S1 | 1-phase | Min | 2038 | 1326.0188 | 13.9196 | 10.4103 | 34.115 | -103.5683 | 13.7455 | 1326.0188 | 0.84432 | 0.94888 | 1.7069 | 2.3105 | 2.729 | 7.1603 | 2.8928 | 7.1885 | 0.32269 | 4.6399 | -103.5683 | 4.6399 | -103.5683 | 4.6399 | -103.5683 | 13.9196
BIL | 150 | S2 | 1-phase | Min | 2038 | 1326.0188 | 13.9196 | 10.4103 | 34.115 | -103.5683 | 13.7455 | 1326.0188 | 0.84432 | 0.94888 | 1.7069 | 2.3105 | 2.729 | 7.1603 | 2.8928 | 7.1885 | 0.32269 | 4.6399 | -103.5683 | 4.6399 | -103.5683 | 4.6399 | -103.5683 | 13.9196
BJH | 150 | S1 | 1-phase | Min | 2038 | 1296.1387 | 13.6059 | 10.2073 | 33.1899 | -102.7132 | 13.4334 | 1296.1387 | 0.84703 | 0.99263 | 2.3504 | 3.1276 | 2.4063 | 6.9269 | 2.5598 | 6.9775 | 0.45151 | 4.5353 | -102.7132 | 4.5353 | -102.7132 | 4.5353 | -102.7132 | 13.6059
BJH | 150 | S2 | 1-phase | Min | 2038 | 1296.1387 | 13.6059 | 10.2073 | 33.1899 | -102.7132 | 13.4334 | 1296.1387 | 0.84703 | 0.99263 | 2.3504 | 3.1276 | 2.4063 | 6.9269 | 2.5598 | 6.9775 | 0.45151 | 4.5353 | -102.7132 | 4.5353 | -102.7132 | 4.5353 | -102.7132 | 13.6059
DNF | 150 | S1 | 1-phase | Min | 2038 | 749.2018 | 7.8646 | 8.131 | 18.6778 | -104.3707 | 7.763 | 749.2018 | 0.88216 | 0.93925 | 2.0665 | 5.7855 | 2.7846 | 12.9231 | 3.3432 | 12.8777 | 0.44769 | 2.6215 | -104.3707 | 2.6215 | -104.3707 | 2.6215 | -104.3707 | 7.8646
DNF | 150 | S2 | 1-phase | Min | 2038 | 749.2018 | 7.8646 | 8.131 | 18.6778 | -104.3707 | 7.763 | 749.2018 | 0.88216 | 0.93925 | 2.0665 | 5.7855 | 2.7846 | 12.9231 | 3.3432 | 12.8777 | 0.44769 | 2.6215 | -104.3707 | 2.6215 | -104.3707 | 2.6215 | -104.3707 | 7.8646
DYB | 150 | SA | 1-phase | Min | 2038 | 547.0616 | 5.7427 | 7.0713 | 13.1342 | -112.373 | 5.6861 | 547.0616 | 1.0168 | 0.93094 | 2.4961 | 12.6343 | 5.1952 | 14.2831 | 5.1875 | 14.3644 | 0.88456 | 1.9142 | -112.373 | 1.9142 | -112.373 | 1.9142 | -112.373 | 5.7427
DYB | 150 | SB | 1-phase | Min | 2038 | 547.0616 | 5.7427 | 7.0713 | 13.1342 | -112.373 | 5.6861 | 547.0616 | 1.0168 | 0.93094 | 2.4961 | 12.6343 | 5.1952 | 14.2831 | 5.1875 | 14.3644 | 0.88456 | 1.9142 | -112.373 | 1.9142 | -112.373 | 1.9142 | -112.373 | 5.7427
EDR | 150 | SV | 1-phase | Min | 2038 | 1505.2432 | 15.801 | 29.4373 | 42.3703 | -105.8084 | 15.5888 | 1505.2432 | 0.91654 | 0.91212 | 0.69485 | 3.0607 | 1.4919 | 6.2831 | 1.5282 | 6.3281 | 0.48714 | 5.267 | -105.8084 | 5.267 | -105.8084 | 5.267 | -105.8084 | 15.801
EDR | 150 | SØ | 1-phase | Min | 2038 | 1505.2432 | 15.801 | 29.4373 | 42.3703 | -105.8084 | 15.5888 | 1505.2432 | 0.91654 | 0.91212 | 0.69485 | 3.0607 | 1.4919 | 6.2831 | 1.5282 | 6.3281 | 0.48714 | 5.267 | -105.8084 | 5.267 | -105.8084 | 5.267 | -105.8084 | 15.801
EDR | 150 | SØ2 | 1-phase | Min | 2038 | 775.792 | 8.1437 | 33.5257 | 22.0068 | -108.8821 | 8.0526 | 775.792 | 0.98584 | 1.0146 | 1.6153 | 10.1808 | 1.1055 | 10.2339 | 1.1387 | 10.2831 | 0.99481 | 2.7146 | -108.8821 | 2.7146 | -108.8821 | 2.7146 | -108.8821 | 8.1437
ENB | 150 | WA1 | 1-phase | Min | 2038 | 822.6898 | 8.636 | 12.8465 | 21.7546 | -104.1896 | 8.5392 | 822.6898 | 0.75529 | 1.0612 | 4.5639 | 3.9292 | 2.2893 | 11.6952 | 2.3527 | 11.7501 | 0.33597 | 2.8787 | -104.1896 | 2.8787 | -104.1896 | 2.8787 | -104.1896 | 8.636
ENB | 150 | WA2 | 1-phase | Min | 2038 | 822.6898 | 8.636 | 12.8465 | 21.7546 | -104.1896 | 8.5392 | 822.6898 | 0.75529 | 1.0612 | 4.5639 | 3.9292 | 2.2893 | 11.6952 | 2.3527 | 11.7501 | 0.33597 | 2.8787 | -104.1896 | 2.8787 | -104.1896 | 2.8787 | -104.1896 | 8.636
EST | 150 | SFIK | 1-phase | Min | 2038 | 1183.7871 | 12.4265 | 21.9271 | 32.8089 | -105.5337 | 12.2721 | 1183.7871 | 0.88903 | 0.94301 | 1.3819 | 3.8498 | 1.834 | 7.9949 | 1.8713 | 8.0391 | 0.48153 | 4.1422 | -105.5337 | 4.1422 | -105.5337 | 4.1422 | -105.5337 | 12.4265
FER | 150 | S1 | 1-phase | Min | 2038 | 1790.2778 | 18.793 | 15.9446 | 46.9025 | -102.8953 | 18.5238 | 1790.2778 | 0.89975 | 0.91319 | 0.9696 | 2.1813 | 2.0691 | 5.0871 | 2.2599 | 5.1218 | 0.42879 | 6.2643 | -102.8953 | 6.2643 | -102.8953 | 6.2643 | -102.8953 | 18.793
FER | 150 | S2 | 1-phase | Min | 2038 | 1790.2778 | 18.793 | 15.9446 | 46.9025 | -102.8953 | 18.5238 | 1790.2778 | 0.89975 | 0.91319 | 0.9696 | 2.1813 | 2.0691 | 5.0871 | 2.2599 | 5.1218 | 0.42879 | 6.2643 | -102.8953 | 6.2643 | -102.8953 | 6.2643 | -102.8953 | 18.793
FGD | 150 | S1 | 1-phase | Min | 2038 | 1947.6206 | 20.4447 | 20.4351 | 51.8563 | -102.6187 | 20.0006 | 1947.6206 | 0.90541 | 0.86601 | 0.30558 | 1.4786 | 1.7081 | 5.032 | 1.8102 | 5.089 | 0.29384 | 6.8149 | -102.6187 | 6.8149 | -102.6187 | 6.8149 | -102.6187 | 20.4447
FGD | 150 | S2 | 1-phase | Min | 2038 | 1947.6206 | 20.4447 | 20.4351 | 51.8563 | -102.6187 | 20.0006 | 1947.6206 | 0.90541 | 0.86601 | 0.30558 | 1.4786 | 1.7081 | 5.032 | 1.8102 | 5.089 | 0.29384 | 6.8149 | -102.6187 | 6.8149 | -102.6187 | 6.8149 | -102.6187 | 20.4447
FGV | 150 | WA1 | 1-phase | Min | 2038 | 1899.7008 | 19.9417 | 19.5856 | 50.428 | -102.4167 | 19.5148 | 1899.7008 | 0.89875 | 0.87468 | 0.39448 | 1.5324 | 1.7391 | 5.1442 | 1.8419 | 5.2008 | 0.29789 | 6.6472 | -102.4167 | 6.6472 | -102.4167 | 6.6472 | -102.4167 | 19.9417
FGV | 150 | WA2 | 1-phase | Min | 2038 | 1899.7008 | 19.9417 | 19.5856 | 50.428 | -102.4167 | 19.5148 | 1899.7008 | 0.89875 | 0.87468 | 0.39448 | 1.5324 | 1.7391 | 5.1442 | 1.8419 | 5.2008 | 0.29789 | 6.6472 | -102.4167 | 6.6472 | -102.4167 | 6.6472 | -102.4167 | 19.9417
FOU | 150 | WA1 | 1-phase | Min | 2038 | 2035.3127 | 21.3652 | 18.6355 | 54.0666 | -99.8431 | 21.0351 | 2035.3127 | 0.92478 | 0.95099 | 1.2974 | 2.5101 | 1.8441 | 4.0726 | 1.9813 | 4.1346 | 0.61633 | 7.1217 | -99.8431 | 7.1217 | -99.8431 | 7.1217 | -99.8431 | 21.3652
FOU | 150 | WA10 | 1-phase | Min | 2038 | 2035.3127 | 21.3652 | 18.6355 | 54.0666 | -99.8431 | 21.0351 | 2035.3127 | 0.92478 | 0.95099 | 1.2974 | 2.5101 | 1.8441 | 4.0726 | 1.9813 | 4.1346 | 0.61633 | 7.1217 | -99.8431 | 7.1217 | -99.8431 | 7.1217 | -99.8431 | 21.3652
FOU | 150 | WA2 | 1-phase | Min | 2038 | 2035.3127 | 21.3652 | 18.6355 | 54.0666 | -99.8431 | 21.0351 | 2035.3127 | 0.92478 | 0.95099 | 1.2974 | 2.5101 | 1.8441 | 4.0726 | 1.9813 | 4.1346 | 0.61633 | 7.1217 | -99.8431 | 7.1217 | -99.8431 | 7.1217 | -99.8431 | 21.3652
FOU | 150 | WA3 | 1-phase | Min | 2038 | 2035.3127 | 21.3652 | 18.6355 | 54.0666 | -99.8431 | 21.0351 | 2035.3127 | 0.92478 | 0.95099 | 1.2974 | 2.5101 | 1.8441 | 4.0726 | 1.9813 | 4.1346 | 0.61633 | 7.1217 | -99.8431 | 7.1217 | -99.8431 | 7.1217 | -99.8431 | 21.3652
FOU | 150 | WA4 | 1-phase | Min | 2038 | 2035.3127 | 21.3652 | 18.6355 | 54.0666 | -99.8431 | 21.0351 | 2035.3127 | 0.92478 | 0.95099 | 1.2974 | 2.5101 | 1.8441 | 4.0726 | 1.9813 | 4.1346 | 0.61633 | 7.1217 | -99.8431 | 7.1217 | -99.8431 | 7.1217 | -99.8431 | 21.3652
FOU | 150 | WA5 | 1-phase | Min | 2038 | 2035.3127 | 21.3652 | 18.6355 | 54.0666 | -99.8431 | 21.0351 | 2035.3127 | 0.92478 | 0.95099 | 1.2974 | 2.5101 | 1.8441 | 4.0726 | 1.9813 | 4.1346 | 0.61633 | 7.1217 | -99.8431 | 7.1217 | -99.8431 | 7.1217 | -99.8431 | 21.3652
FOU | 150 | WA6 | 1-phase | Min | 2038 | 2035.3127 | 21.3652 | 18.6355 | 54.0666 | -99.8431 | 21.0351 | 2035.3127 | 0.92478 | 0.95099 | 1.2974 | 2.5101 | 1.8441 | 4.0726 | 1.9813 | 4.1346 | 0.61633 | 7.1217 | -99.8431 | 7.1217 | -99.8431 | 7.1217 | -99.8431 | 21.3652
FOU | 150 | WA7 | 1-phase | Min | 2038 | 2035.3127 | 21.3652 | 18.6355 | 54.0666 | -99.8431 | 21.0351 | 2035.3127 | 0.92478 | 0.95099 | 1.2974 | 2.5101 | 1.8441 | 4.0726 | 1.9813 | 4.1346 | 0.61633 | 7.1217 | -99.8431 | 7.1217 | -99.8431 | 7.1217 | -99.8431 | 21.3652
FOU | 150 | WA8 | 1-phase | Min | 2038 | 2035.3127 | 21.3652 | 18.6355 | 54.0666 | -99.8431 | 21.0351 | 2035.3127 | 0.92478 | 0.95099 | 1.2974 | 2.5101 | 1.8441 | 4.0726 | 1.9813 | 4.1346 | 0.61633 | 7.1217 | -99.8431 | 7.1217 | -99.8431 | 7.1217 | -99.8431 | 21.3652
FOU | 150 | WA9 | 1-phase | Min | 2038 | 2035.3127 | 21.3652 | 18.6355 | 54.0666 | -99.8431 | 21.0351 | 2035.3127 | 0.92478 | 0.95099 | 1.2974 | 2.5101 | 1.8441 | 4.0726 | 1.9813 | 4.1346 | 0.61633 | 7.1217 | -99.8431 | 7.1217 | -99.8431 | 7.1217 | -99.8431 | 21.3652
FRD | 150 | S1 | 1-phase | Min | 2038 | 1026.5253 | 10.7757 | 9.9822 | 25.2757 | -103.8675 | 10.6491 | 1026.5253 | 0.90344 | 1.0035 | 3.1176 | 5.3952 | 2.8243 | 8.071 | 3.3843 | 8.1259 | 0.66847 | 3.5919 | -103.8675 | 3.5919 | -103.8675 | 3.5919 | -103.8675 | 10.7757
FRD | 150 | S2 | 1-phase | Min | 2038 | 1026.5253 | 10.7757 | 9.9822 | 25.2757 | -103.8675 | 10.6491 | 1026.5253 | 0.90344 | 1.0035 | 3.1176 | 5.3952 | 2.8243 | 8.071 | 3.3843 | 8.1259 | 0.66847 | 3.5919 | -103.8675 | 3.5919 | -103.8675 | 3.5919 | -103.8675 | 10.7757
FRT | 150 | S1 | 1-phase | Min | 2038 | 1089.091 | 11.4325 | 9.3917 | 27.4735 | -104.852 | 11.2971 | 1089.091 | 0.83055 | 0.97617 | 2.4658 | 3.1042 | 2.9263 | 8.7718 | 3.13 | 8.812 | 0.35389 | 3.8108 | -104.852 | 3.8108 | -104.852 | 3.8108 | -104.852 | 11.4325
FRT | 150 | S2 | 1-phase | Min | 2038 | 1089.091 | 11.4325 | 9.3917 | 27.4735 | -104.852 | 11.2971 | 1089.091 | 0.83055 | 0.97617 | 2.4658 | 3.1042 | 2.9263 | 8.7718 | 3.13 | 8.812 | 0.35389 | 3.8108 | -104.852 | 3.8108 | -104.852 | 3.8108 | -104.852 | 11.4325
FVO | 150 | S1 | 1-phase | Min | 2038 | 1861.7409 | 19.5432 | 14.0484 | 48.7607 | -100.5884 | 19.131 | 1861.7409 | 0.87383 | 0.90826 | 0.75555 | 1.6162 | 1.8211 | 5.1596 | 1.9351 | 5.2097 | 0.31323 | 6.5144 | -100.5884 | 6.5144 | -100.5884 | 6.5144 | -100.5884 | 19.5432
FVO | 150 | S2 | 1-phase | Min | 2038 | 1861.7409 | 19.5432 | 14.0484 | 48.7607 | -100.5884 | 19.131 | 1861.7409 | 0.87383 | 0.90826 | 0.75555 | 1.6162 | 1.8211 | 5.1596 | 1.9351 | 5.2097 | 0.31323 | 6.5144 | -100.5884 | 6.5144 | -100.5884 | 6.5144 | -100.5884 | 19.5432
GRP | 150 | S1 | 1-phase | Min | 2038 | 1614.0589 | 16.9432 | 15.0359 | 42.3658 | -100.4619 | 16.6341 | 1614.0589 | 0.80417 | 0.97376 | 1.4718 | 1.5281 | 1.8073 | 6.0842 | 1.8901 | 6.1313 | 0.25115 | 5.6477 | -100.4619 | 5.6477 | -100.4619 | 5.6477 | -100.4619 | 16.9432
GRP | 150 | S2 | 1-phase | Min | 2038 | 1614.0589 | 16.9432 | 15.0359 | 42.3658 | -100.4619 | 16.6341 | 1614.0589 | 0.80417 | 0.97376 | 1.4718 | 1.5281 | 1.8073 | 6.0842 | 1.8901 | 6.1313 | 0.25115 | 5.6477 | -100.4619 | 5.6477 | -100.4619 | 5.6477 | -100.4619 | 16.9432
GYD | 150 | S1 | 1-phase | Min | 2038 | 902.3761 | 9.4725 | 7.759 | 22.281 | -103.0321 | 9.3425 | 902.3761 | 0.88832 | 0.93496 | 1.7247 | 4.8372 | 2.5572 | 10.621 | 3.1202 | 10.571 | 0.45544 | 3.1575 | -103.0321 | 3.1575 | -103.0321 | 3.1575 | -103.0321 | 9.4725
GYD | 150 | S2 | 1-phase | Min | 2038 | 902.3761 | 9.4725 | 7.759 | 22.281 | -103.0321 | 9.3425 | 902.3761 | 0.88832 | 0.93496 | 1.7247 | 4.8372 | 2.5572 | 10.621 | 3.1202 | 10.571 | 0.45544 | 3.1575 | -103.0321 | 3.1575 | -103.0321 | 3.1575 | -103.0321 | 9.4725
HAS | 150 | SK1 | 1-phase | Min | 2038 | 1363.7953 | 14.3161 | 11.5897 | 35.3753 | -107.1513 | 14.1324 | 1363.7953 | 0.97462 | 0.93007 | 1.1338 | 4.4156 | 2.0872 | 5.9899 | 2.5845 | 6.0045 | 0.73718 | 4.772 | -107.1513 | 4.772 | -107.1513 | 4.772 | -107.1513 | 14.3161
HAS | 150 | SK2 | 1-phase | Min | 2038 | 1363.7953 | 14.3161 | 11.5897 | 35.3753 | -107.1513 | 14.1324 | 1363.7953 | 0.97462 | 0.93007 | 1.1338 | 4.4156 | 2.0872 | 5.9899 | 2.5845 | 6.0045 | 0.73718 | 4.772 | -107.1513 | 4.772 | -107.1513 | 4.772 | -107.1513 | 14.3161
HAT | 150 | SK1 | 1-phase | Min | 2038 | 1304.9006 | 13.6979 | 11.6621 | 33.7743 | -104.4304 | 13.5118 | 1304.9006 | 0.94436 | 0.9914 | 1.9167 | 4.7343 | 1.8585 | 6.0228 | 2.3288 | 6.0286 | 0.78606 | 4.566 | -104.4304 | 4.566 | -104.4304 | 4.566 | -104.4304 | 13.6979
HAT | 150 | SK2 | 1-phase | Min | 2038 | 1304.9006 | 13.6979 | 11.6621 | 33.7743 | -104.4304 | 13.5118 | 1304.9006 | 0.94436 | 0.9914 | 1.9167 | 4.7343 | 1.8585 | 6.0228 | 2.3288 | 6.0286 | 0.78606 | 4.566 | -104.4304 | 4.566 | -104.4304 | 4.566 | -104.4304 | 13.6979
HESV | 150 | NORD | 1-phase | Min | 2038 | 1652.001 | 17.3415 | 14.7474 | 43.8888 | -100.7048 | 17.0934 | 1652.001 | 0.85316 | 0.99606 | 1.8294 | 2.6222 | 1.7474 | 5.4106 | 1.8133 | 5.4665 | 0.48464 | 5.7805 | -100.7048 | 5.7805 | -100.7048 | 5.7805 | -100.7048 | 17.3415
HESV | 150 | SYD | 1-phase | Min | 2038 | 1652.001 | 17.3415 | 14.7474 | 43.8888 | -100.7048 | 17.0934 | 1652.001 | 0.85316 | 0.99606 | 1.8294 | 2.6222 | 1.7474 | 5.4106 | 1.8133 | 5.4665 | 0.48464 | 5.7805 | -100.7048 | 5.7805 | -100.7048 | 5.7805 | -100.7048 | 17.3415
HNB | 150 | S1 | 1-phase | Min | 2038 | 1236.3801 | 12.9786 | 10.7375 | 31.8022 | -107.5702 | 12.8194 | 1236.3801 | 0.97186 | 0.94926 | 1.4565 | 5.1037 | 2.176 | 6.5727 | 2.7378 | 6.5931 | 0.77649 | 4.3262 | -107.5702 | 4.3262 | -107.5702 | 4.3262 | -107.5702 | 12.9786
HNB | 150 | S2 | 1-phase | Min | 2038 | 1236.3801 | 12.9786 | 10.7375 | 31.8022 | -107.5702 | 12.8194 | 1236.3801 | 0.97186 | 0.94926 | 1.4565 | 5.1037 | 2.176 | 6.5727 | 2.7378 | 6.5931 | 0.77649 | 4.3262 | -107.5702 | 4.3262 | -107.5702 | 4.3262 | -107.5702 | 12.9786
HOD | 150 | SØ | 1-phase | Min | 2038 | 1109.2228 | 11.6438 | 16.4344 | 30.0561 | -106.7097 | 11.5024 | 1109.2228 | 0.89445 | 0.90422 | 0.87273 | 3.443 | 2.039 | 8.9791 | 2.0762 | 9.024 | 0.38345 | 3.8813 | -106.7097 | 3.8813 | -106.7097 | 3.8813 | -106.7097 | 11.6438
HRA | 150 | S1 | 1-phase | Min | 2038 | 475.5184 | 4.9916 | 4.4746 | 10.6889 | -88.7361 | 4.938 | 475.5184 | 0.92239 | 1.237 | 16.8983 | 15.0715 | 4.7596 | 14.377 | 4.797 | 14.4215 | 1.0483 | 1.6639 | -88.7361 | 1.6639 | -88.7361 | 1.6639 | -88.7361 | 4.9916
HRB | 150 | S1 | 1-phase | Min | 2038 | 374.5117 | 3.9314 | 3.6801 | 8.0566 | -95.0501 | 3.8935 | 374.5117 | 0.91903 | 1.0242 | 9.1922 | 16.9002 | 7.009 | 21.9372 | 7.0827 | 22.07 | 0.77039 | 1.3105 | -95.0501 | 1.3105 | -95.0501 | 1.3105 | -95.0501 | 3.9314
HSK | 150 | S1 | 1-phase | Min | 2038 | 1319.5529 | 13.8517 | 11.656 | 34.2687 | -107.5368 | 13.6759 | 1319.5529 | 0.96568 | 0.93062 | 1.1637 | 4.4393 | 2.1021 | 6.2744 | 2.5926 | 6.2904 | 0.70751 | 4.6172 | -107.5368 | 4.6172 | -107.5368 | 4.6172 | -107.5368 | 13.8517
HSK | 150 | S2 | 1-phase | Min | 2038 | 1319.5529 | 13.8517 | 11.656 | 34.2687 | -107.5368 | 13.6759 | 1319.5529 | 0.96568 | 0.93062 | 1.1637 | 4.4393 | 2.1021 | 6.2744 | 2.5926 | 6.2904 | 0.70751 | 4.6172 | -107.5368 | 4.6172 | -107.5368 | 4.6172 | -107.5368 | 13.8517
HSTV | 150 | S1--$ | 1-phase | Min | 2038 | 1256.4182 | 13.189 | 12.6732 | 32.8886 | -104.2302 | 13.01 | 1256.4182 | 0.91377 | 0.99662 | 2.1488 | 4.4567 | 1.9478 | 6.4184 | 2.2659 | 6.4274 | 0.69436 | 4.3963 | -104.2302 | 4.3963 | -104.2302 | 4.3963 | -104.2302 | 13.189
HSTV | 150 | S2--$ | 1-phase | Min | 2038 | 1256.4182 | 13.189 | 12.6732 | 32.8886 | -104.2302 | 13.01 | 1256.4182 | 0.91377 | 0.99662 | 2.1488 | 4.4567 | 1.9478 | 6.4184 | 2.2659 | 6.4274 | 0.69436 | 4.3963 | -104.2302 | 4.3963 | -104.2302 | 4.3963 | -104.2302 | 13.189
HVO | 150 | S1 | 1-phase | Min | 2038 | 1443.3758 | 15.1515 | 10.5157 | 36.8425 | -105.2789 | 14.9561 | 1443.3758 | 0.95878 | 0.90705 | 1.0622 | 3.6934 | 2.3897 | 5.9078 | 2.6786 | 5.9152 | 0.62517 | 5.0505 | -105.2789 | 5.0505 | -105.2789 | 5.0505 | -105.2789 | 15.1515
HVO | 150 | S2 | 1-phase | Min | 2038 | 1443.3758 | 15.1515 | 10.5157 | 36.8425 | -105.2789 | 14.9561 | 1443.3758 | 0.95878 | 0.90705 | 1.0622 | 3.6934 | 2.3897 | 5.9078 | 2.6786 | 5.9152 | 0.62517 | 5.0505 | -105.2789 | 5.0505 | -105.2789 | 5.0505 | -105.2789 | 15.1515
HVV | 150 | S1 | 1-phase | Min | 2038 | 1722.9777 | 18.0866 | 12.9954 | 44.7494 | -102.9116 | 17.8318 | 1722.9777 | 0.88987 | 0.91253 | 0.99855 | 2.0923 | 2.2009 | 5.3757 | 2.3857 | 5.4091 | 0.38921 | 6.0289 | -102.9116 | 6.0289 | -102.9116 | 6.0289 | -102.9116 | 18.0866
HVV | 150 | S2 | 1-phase | Min | 2038 | 1722.9777 | 18.0866 | 12.9954 | 44.7494 | -102.9116 | 17.8318 | 1722.9777 | 0.88987 | 0.91253 | 0.99855 | 2.0923 | 2.2009 | 5.3757 | 2.3857 | 5.4091 | 0.38921 | 6.0289 | -102.9116 | 6.0289 | -102.9116 | 6.0289 | -102.9116 | 18.0866
HØN | 150 | S1 | 1-phase | Min | 2038 | 1136.8389 | 11.9337 | 10.9364 | 29.2399 | -109.5987 | 11.7897 | 1136.8389 | 0.99325 | 0.93818 | 1.0552 | 5.8078 | 2.0451 | 7.1096 | 2.7224 | 7.1366 | 0.8169 | 3.9779 | -109.5987 | 3.9779 | -109.5987 | 3.9779 | -109.5987 | 11.9337
HØN | 150 | S2 | 1-phase | Min | 2038 | 1136.8389 | 11.9337 | 10.9364 | 29.2399 | -109.5987 | 11.7897 | 1136.8389 | 0.99325 | 0.93818 | 1.0552 | 5.8078 | 2.0451 | 7.1096 | 2.7224 | 7.1366 | 0.8169 | 3.9779 | -109.5987 | 3.9779 | -109.5987 | 3.9779 | -109.5987 | 11.9337
IDU | 150 | N | 1-phase | Min | 2038 | 2195.1025 | 23.0426 | 20.8749 | 59.8302 | -102.6404 | 22.68 | 2195.1025 | 0.88725 | 0.8936 | 0.53417 | 1.4088 | 1.5872 | 4.4288 | 1.6524 | 4.4855 | 0.31809 | 7.6809 | -102.6404 | 7.6809 | -102.6404 | 7.6809 | -102.6404 | 23.0426
IDU | 150 | N1 | 1-phase | Min | 2038 | 2195.1025 | 23.0426 | 20.8749 | 59.8302 | -102.6404 | 22.68 | 2195.1025 | 0.88725 | 0.8936 | 0.53417 | 1.4088 | 1.5872 | 4.4288 | 1.6524 | 4.4855 | 0.31809 | 7.6809 | -102.6404 | 7.6809 | -102.6404 | 7.6809 | -102.6404 | 23.0426
IDU | 150 | S | 1-phase | Min | 2038 | 2195.1025 | 23.0426 | 20.8749 | 59.8302 | -102.6404 | 22.68 | 2195.1025 | 0.88725 | 0.8936 | 0.53417 | 1.4088 | 1.5872 | 4.4288 | 1.6524 | 4.4855 | 0.31809 | 7.6809 | -102.6404 | 7.6809 | -102.6404 | 7.6809 | -102.6404 | 23.0426
IDU | 150 | S1 | 1-phase | Min | 2038 | 2195.1025 | 23.0426 | 20.8749 | 59.8302 | -102.6404 | 22.68 | 2195.1025 | 0.88725 | 0.8936 | 0.53417 | 1.4088 | 1.5872 | 4.4288 | 1.6524 | 4.4855 | 0.31809 | 7.6809 | -102.6404 | 7.6809 | -102.6404 | 7.6809 | -102.6404 | 23.0426
KAE | 150 | N | 1-phase | Min | 2038 | 1198.8622 | 12.5848 | 21.898 | 33.2237 | -106.0497 | 12.4281 | 1198.8622 | 0.89263 | 0.92893 | 1.1499 | 3.6386 | 1.8177 | 8.0222 | 1.855 | 8.0667 | 0.45356 | 4.1949 | -106.0497 | 4.1949 | -106.0497 | 4.1949 | -106.0497 | 12.5848
KAE | 150 | S | 1-phase | Min | 2038 | 1198.8622 | 12.5848 | 21.898 | 33.2237 | -106.0497 | 12.4281 | 1198.8622 | 0.89263 | 0.92893 | 1.1499 | 3.6386 | 1.8177 | 8.0222 | 1.855 | 8.0667 | 0.45356 | 4.1949 | -106.0497 | 4.1949 | -106.0497 | 4.1949 | -106.0497 | 12.5848
KAG | 150 | S1 | 1-phase | Min | 2038 | 1375.4183 | 14.4381 | 12.3884 | 35.646 | -103.606 | 14.2514 | 1375.4183 | 0.9121 | 0.99045 | 2.158 | 4.0168 | 2.1599 | 6.0076 | 2.4449 | 6.0474 | 0.66861 | 4.8127 | -103.606 | 4.8127 | -103.606 | 4.8127 | -103.606 | 14.4381
KAS | 150 | SA | 1-phase | Min | 2038 | 2298.0984 | 24.1238 | 28.2751 | 63.5766 | -102.2894 | 23.6776 | 2298.0984 | 0.99016 | 0.93661 | 0.32427 | 2.9256 | 0.77705 | 3.6725 | 0.78875 | 3.6712 | 0.79662 | 8.0413 | -102.2894 | 8.0413 | -102.2894 | 8.0413 | -102.2894 | 24.1238
KAS | 150 | SB | 1-phase | Min | 2038 | 2298.0984 | 24.1238 | 28.2751 | 63.5766 | -102.2894 | 23.6776 | 2298.0984 | 0.99016 | 0.93661 | 0.32427 | 2.9256 | 0.77705 | 3.6725 | 0.78875 | 3.6712 | 0.79662 | 8.0413 | -102.2894 | 8.0413 | -102.2894 | 8.0413 | -102.2894 | 24.1238
KAS | 150 | SC | 1-phase | Min | 2038 | 2298.0984 | 24.1238 | 28.2751 | 63.5766 | -102.2894 | 23.6776 | 2298.0984 | 0.99016 | 0.93661 | 0.32427 | 2.9256 | 0.77705 | 3.6725 | 0.78875 | 3.6712 | 0.79662 | 8.0413 | -102.2894 | 8.0413 | -102.2894 | 8.0413 | -102.2894 | 24.1238
KBB | 150 | SFIK | 1-phase | Min | 2038 | 1028.6345 | 10.7979 | 7.5697 | 25.0301 | -100.0349 | 10.6671 | 1028.6345 | 0.89696 | 1.0737 | 4.5616 | 5.805 | 2.7988 | 7.502 | 3.0842 | 7.5398 | 0.77379 | 3.5993 | -100.0349 | 3.5993 | -100.0349 | 3.5993 | -100.0349 | 10.7979
KIN | 150 | S1 | 1-phase | Min | 2038 | 1615.9713 | 16.9633 | 22.6439 | 42.5579 | -100.7934 | 16.6539 | 1615.9713 | 0.79692 | 0.96964 | 1.3767 | 1.296 | 1.7791 | 6.2323 | 1.8611 | 6.2809 | 0.20795 | 5.6544 | -100.7934 | 5.6544 | -100.7934 | 5.6544 | -100.7934 | 16.9633
KIN | 150 | S2 | 1-phase | Min | 2038 | 1615.9713 | 16.9633 | 22.6439 | 42.5579 | -100.7934 | 16.6539 | 1615.9713 | 0.79692 | 0.96964 | 1.3767 | 1.296 | 1.7791 | 6.2323 | 1.8611 | 6.2809 | 0.20795 | 5.6544 | -100.7934 | 5.6544 | -100.7934 | 5.6544 | -100.7934 | 16.9633
KLF | 150 | WA1 | 1-phase | Min | 2038 | 1326.5638 | 13.9253 | 11.0022 | 33.7565 | -104.3943 | 13.7495 | 1326.5638 | 0.86707 | 0.94375 | 1.6525 | 2.7899 | 2.5873 | 7.0531 | 2.8541 | 7.0917 | 0.39555 | 4.6418 | -104.3943 | 4.6418 | -104.3943 | 4.6418 | -104.3943 | 13.9253
KLF | 150 | WA2 | 1-phase | Min | 2038 | 1326.5638 | 13.9253 | 11.0022 | 33.7565 | -104.3943 | 13.7495 | 1326.5638 | 0.86707 | 0.94375 | 1.6525 | 2.7899 | 2.5873 | 7.0531 | 2.8541 | 7.0917 | 0.39555 | 4.6418 | -104.3943 | 4.6418 | -104.3943 | 4.6418 | -104.3943 | 13.9253
KNA | 150 | S1 | 1-phase | Min | 2038 | 1468.7367 | 15.4177 | 13.0054 | 38.3817 | -100.4794 | 15.193 | 1468.7367 | 0.90557 | 1.0445 | 2.4282 | 4.2009 | 1.5433 | 5.4375 | 1.8802 | 5.4734 | 0.77258 | 5.1392 | -100.4794 | 5.1392 | -100.4794 | 5.1392 | -100.4794 | 15.4177
KNA | 150 | S2 | 1-phase | Min | 2038 | 1468.7367 | 15.4177 | 13.0054 | 38.3817 | -100.4794 | 15.193 | 1468.7367 | 0.90557 | 1.0445 | 2.4282 | 4.2009 | 1.5433 | 5.4375 | 1.8802 | 5.4734 | 0.77258 | 5.1392 | -100.4794 | 5.1392 | -100.4794 | 5.1392 | -100.4794 | 15.4177
LAG | 150 | S1 | 1-phase | Min | 2038 | 1852.3068 | 19.4442 | 23.9586 | 49.8903 | -105.1866 | 19.1305 | 1852.3068 | 0.9434 | 0.90182 | 0.42552 | 2.6488 | 1.2188 | 4.8222 | 1.396 | 4.8827 | 0.54929 | 6.4814 | -105.1866 | 6.4814 | -105.1866 | 6.4814 | -105.1866 | 19.4442
LAG | 150 | S2 | 1-phase | Min | 2038 | 1509.6969 | 15.8477 | 26.206 | 41.3382 | -106.5218 | 15.6124 | 1509.6969 | 0.97183 | 0.94754 | 0.9224 | 4.1089 | 1.4526 | 5.3363 | 1.5583 | 5.3845 | 0.76999 | 5.2826 | -106.5218 | 5.2826 | -106.5218 | 5.2826 | -106.5218 | 15.8477
LKR | 150 | S2 | 1-phase | Min | 2038 | 1261.3361 | 13.2406 | 14.5177 | 33.5604 | -103.1492 | 13.0711 | 1261.3361 | 0.86624 | 1.0078 | 2.2994 | 3.9777 | 1.7551 | 7.0004 | 1.8083 | 7.0559 | 0.56821 | 4.4135 | -103.1492 | 4.4135 | -103.1492 | 4.4135 | -103.1492 | 13.2406
LKR | 150 | SØ | 1-phase | Min | 2038 | 1261.3361 | 13.2406 | 14.5177 | 33.5604 | -103.1492 | 13.0711 | 1261.3361 | 0.86624 | 1.0078 | 2.2994 | 3.9777 | 1.7551 | 7.0004 | 1.8083 | 7.0559 | 0.56821 | 4.4135 | -103.1492 | 4.4135 | -103.1492 | 4.4135 | -103.1492 | 13.2406
LOL | 150 | S1- | 1-phase | Min | 2038 | 1278.236 | 13.418 | 11.0709 | 32.8881 | -102.1678 | 13.2492 | 1278.236 | 0.87088 | 1.0226 | 2.8208 | 3.9558 | 2.2732 | 6.6105 | 2.6871 | 6.6182 | 0.59841 | 4.4727 | -102.1678 | 4.4727 | -102.1678 | 4.4727 | -102.1678 | 13.418
LOL | 150 | S2- | 1-phase | Min | 2038 | 1278.236 | 13.418 | 11.0709 | 32.8881 | -102.1678 | 13.2492 | 1278.236 | 0.87088 | 1.0226 | 2.8208 | 3.9558 | 2.2732 | 6.6105 | 2.6871 | 6.6182 | 0.59841 | 4.4727 | -102.1678 | 4.4727 | -102.1678 | 4.4727 | -102.1678 | 13.418
LYK | 150 | NORD | 1-phase | Min | 2038 | 1284.3385 | 13.4821 | 23.3729 | 35.7261 | -105.7995 | 13.3106 | 1284.3385 | 0.90038 | 0.92397 | 1.0176 | 3.4599 | 1.7584 | 7.4277 | 1.7956 | 7.4721 | 0.46581 | 4.494 | -105.7995 | 4.494 | -105.7995 | 4.494 | -105.7995 | 13.4821
LYK | 150 | SYD | 1-phase | Min | 2038 | 1284.3385 | 13.4821 | 23.3729 | 35.7261 | -105.7995 | 13.3106 | 1284.3385 | 0.90038 | 0.92397 | 1.0176 | 3.4599 | 1.7584 | 7.4277 | 1.7956 | 7.4721 | 0.46581 | 4.494 | -105.7995 | 4.494 | -105.7995 | 4.494 | -105.7995 | 13.4821
MAG | 150 | NORD | 1-phase | Min | 2038 | 818.8432 | 8.5956 | 8.1101 | 20.5286 | -103.0465 | 8.4863 | 818.8432 | 0.99926 | 1.0131 | 2.0156 | 9.5311 | 1.7237 | 9.2325 | 2.4808 | 9.1789 | 1.0323 | 2.8652 | -103.0465 | 2.8652 | -103.0465 | 2.8652 | -103.0465 | 8.5956
MAG | 150 | SYD | 1-phase | Min | 2038 | 818.8432 | 8.5956 | 8.1101 | 20.5286 | -103.0465 | 8.4863 | 818.8432 | 0.99926 | 1.0131 | 2.0156 | 9.5311 | 1.7237 | 9.2325 | 2.4808 | 9.1789 | 1.0323 | 2.8652 | -103.0465 | 2.8652 | -103.0465 | 2.8652 | -103.0465 | 8.5956
MAL | 150 | S1 | 1-phase | Min | 2038 | 1417.0235 | 14.8749 | 15.4724 | 37.2756 | -107.1282 | 14.6774 | 1417.0235 | 0.99749 | 0.95304 | 1.1557 | 4.8094 | 1.7973 | 5.508 | 2.2271 | 5.5574 | 0.87316 | 4.9583 | -107.1282 | 4.9583 | -107.1282 | 4.9583 | -107.1282 | 14.8749
MAL | 150 | S2 | 1-phase | Min | 2038 | 1417.0235 | 14.8749 | 15.4724 | 37.2756 | -107.1282 | 14.6774 | 1417.0235 | 0.99749 | 0.95304 | 1.1557 | 4.8094 | 1.7973 | 5.508 | 2.2271 | 5.5574 | 0.87316 | 4.9583 | -107.1282 | 4.9583 | -107.1282 | 4.9583 | -107.1282 | 14.8749
MES | 150 | SK1 | 1-phase | Min | 2038 | 950.8586 | 9.9814 | 5.4229 | 21.9285 | -107.0996 | 9.8663 | 950.8586 | 0.92852 | 0.84511 | 0.41281 | 3.2445 | 4.0615 | 10.184 | 4.2731 | 10.2585 | 0.31859 | 3.3271 | -107.0996 | 3.3271 | -107.0996 | 3.3271 | -107.0996 | 9.9814
MES | 150 | SK2 | 1-phase | Min | 2038 | 950.8586 | 9.9814 | 5.4229 | 21.9285 | -107.0996 | 9.8663 | 950.8586 | 0.92852 | 0.84511 | 0.41281 | 3.2445 | 4.0615 | 10.184 | 4.2731 | 10.2585 | 0.31859 | 3.3271 | -107.0996 | 3.3271 | -107.0996 | 3.3271 | -107.0996 | 9.9814
MKS | 150 | S1 | 1-phase | Min | 2038 | 1515.5096 | 15.9087 | 12.378 | 39.4325 | -107.9643 | 15.6992 | 1515.5096 | 0.99242 | 0.88489 | 0.50717 | 3.7607 | 1.9994 | 5.5621 | 2.4537 | 5.6057 | 0.67612 | 5.3029 | -107.9643 | 5.3029 | -107.9643 | 5.3029 | -107.9643 | 15.9087
MKS | 150 | S2 | 1-phase | Min | 2038 | 1515.5096 | 15.9087 | 12.378 | 39.4325 | -107.9643 | 15.6992 | 1515.5096 | 0.99242 | 0.88489 | 0.50717 | 3.7607 | 1.9994 | 5.5621 | 2.4537 | 5.6057 | 0.67612 | 5.3029 | -107.9643 | 5.3029 | -107.9643 | 5.3029 | -107.9643 | 15.9087
MLP | 150 | S1 | 1-phase | Min | 2038 | 1308.8876 | 13.7398 | 11.4124 | 33.8854 | -108.2995 | 13.5674 | 1308.8876 | 1.001 | 0.93378 | 1.0397 | 5.0773 | 2.0414 | 6.0769 | 2.617 | 6.1155 | 0.83551 | 4.5799 | -108.2995 | 4.5799 | -108.2995 | 4.5799 | -108.2995 | 13.7398
MLP | 150 | S2 | 1-phase | Min | 2038 | 1308.8876 | 13.7398 | 11.4124 | 33.8854 | -108.2995 | 13.5674 | 1308.8876 | 1.001 | 0.93378 | 1.0397 | 5.0773 | 2.0414 | 6.0769 | 2.617 | 6.1155 | 0.83551 | 4.5799 | -108.2995 | 4.5799 | -108.2995 | 4.5799 | -108.2995 | 13.7398
MLU | 150 | S1 | 1-phase | Min | 2038 | 1150.73 | 12.0795 | 10.7635 | 29.6481 | -108.2441 | 11.9349 | 1150.73 | 0.96204 | 0.9535 | 1.5815 | 5.374 | 2.2223 | 7.1316 | 2.819 | 7.1498 | 0.75355 | 4.0265 | -108.2441 | 4.0265 | -108.2441 | 4.0265 | -108.2441 | 12.0795
MOS | 150 | S1 | 1-phase | Min | 2038 | 1636.1778 | 17.1754 | 12.209 | 41.6919 | -101.9584 | 16.9366 | 1636.1778 | 0.88333 | 0.93172 | 1.2972 | 2.3311 | 2.3104 | 5.5579 | 2.5797 | 5.6076 | 0.41942 | 5.7251 | -101.9584 | 5.7251 | -101.9584 | 5.7251 | -101.9584 | 17.1754
MOS | 150 | S2 | 1-phase | Min | 2038 | 1636.1778 | 17.1754 | 12.209 | 41.6919 | -101.9584 | 16.9366 | 1636.1778 | 0.88333 | 0.93172 | 1.2972 | 2.3311 | 2.3104 | 5.5579 | 2.5797 | 5.6076 | 0.41942 | 5.7251 | -101.9584 | 5.7251 | -101.9584 | 5.7251 | -101.9584 | 17.1754
NOR | 150 | S1 | 1-phase | Min | 2038 | 1029.0998 | 10.8027 | 8.8284 | 25.8757 | -105.5366 | 10.6776 | 1029.0998 | 0.83233 | 0.96519 | 2.3904 | 3.112 | 3.1263 | 9.4269 | 3.2866 | 9.4681 | 0.33012 | 3.6009 | -105.5366 | 3.6009 | -105.5366 | 3.6009 | -105.5366 | 10.8027
NSP | 150 | SA | 1-phase | Min | 2038 | 992.1183 | 10.4145 | 7.2541 | 24.1144 | -106.2021 | 10.2952 | 992.1183 | 0.90759 | 0.92583 | 1.8631 | 4.4718 | 3.3543 | 9.0596 | 3.6579 | 9.059 | 0.4936 | 3.4715 | -106.2021 | 3.4715 | -106.2021 | 3.4715 | -106.2021 | 10.4145
NSP | 150 | SB | 1-phase | Min | 2038 | 992.1183 | 10.4145 | 7.2541 | 24.1144 | -106.2021 | 10.2952 | 992.1183 | 0.90759 | 0.92583 | 1.8631 | 4.4718 | 3.3543 | 9.0596 | 3.6579 | 9.059 | 0.4936 | 3.4715 | -106.2021 | 3.4715 | -106.2021 | 3.4715 | -106.2021 | 10.4145
NVV | 150 | S1 | 1-phase | Min | 2038 | 1810.6549 | 19.0069 | 16.4316 | 48.1289 | -104.062 | 18.7372 | 1810.6549 | 0.95032 | 0.88948 | 0.73245 | 2.6377 | 2.0448 | 4.8113 | 2.2364 | 4.8372 | 0.54822 | 6.3356 | -104.062 | 6.3356 | -104.062 | 6.3356 | -104.062 | 19.0069
NVV | 150 | S2 | 1-phase | Min | 2038 | 1810.6549 | 19.0069 | 16.4316 | 48.1289 | -104.062 | 18.7372 | 1810.6549 | 0.95032 | 0.88948 | 0.73245 | 2.6377 | 2.0448 | 4.8113 | 2.2364 | 4.8372 | 0.54822 | 6.3356 | -104.062 | 6.3356 | -104.062 | 6.3356 | -104.062 | 19.0069
OSØ | 150 | S1 | 1-phase | Min | 2038 | 1744.9512 | 18.3172 | 17.9147 | 45.6399 | -101.2007 | 17.9431 | 1744.9512 | 0.89445 | 0.90724 | 0.80877 | 2.0933 | 1.8697 | 5.3441 | 1.9778 | 5.3995 | 0.39171 | 6.1057 | -101.2007 | 6.1057 | -101.2007 | 6.1057 | -101.2007 | 18.3172
OSØ | 150 | S2 | 1-phase | Min | 2038 | 1744.9512 | 18.3172 | 17.9147 | 45.6399 | -101.2007 | 17.9431 | 1744.9512 | 0.89445 | 0.90724 | 0.80877 | 2.0933 | 1.8697 | 5.3441 | 1.9778 | 5.3995 | 0.39171 | 6.1057 | -101.2007 | 6.1057 | -101.2007 | 6.1057 | -101.2007 | 18.3172
OVE | 150 | S1--$ | 1-phase | Min | 2038 | 1629.8715 | 17.1092 | 20.6459 | 42.7231 | -100.6685 | 16.7771 | 1629.8715 | 0.82371 | 0.95325 | 1.2463 | 1.615 | 1.7748 | 6.1169 | 1.999 | 6.175 | 0.26402 | 5.7031 | -100.6685 | 5.7031 | -100.6685 | 5.7031 | -100.6685 | 17.1092
OVE | 150 | S2--$ | 1-phase | Min | 2038 | 1629.8715 | 17.1092 | 20.6459 | 42.7231 | -100.6685 | 16.7771 | 1629.8715 | 0.82371 | 0.95325 | 1.2463 | 1.615 | 1.7748 | 6.1169 | 1.999 | 6.175 | 0.26402 | 5.7031 | -100.6685 | 5.7031 | -100.6685 | 5.7031 | -100.6685 | 17.1092
RAM | 150 | S1 | 1-phase | Min | 2038 | 991.7077 | 10.4102 | 6.4197 | 23.6959 | -97.9642 | 10.2839 | 991.7077 | 0.81799 | 1.0633 | 4.492 | 4.3907 | 2.9966 | 8.785 | 3.0628 | 8.8399 | 0.49979 | 3.4701 | -97.9642 | 3.4701 | -97.9642 | 3.4701 | -97.9642 | 10.4102
RIB | 150 | S1 | 1-phase | Min | 2038 | 936.0903 | 9.8264 | 17.1319 | 25.4982 | -104.9247 | 9.7111 | 936.0903 | 0.85931 | 0.97977 | 2.4784 | 4.8982 | 2.1712 | 10.1711 | 2.2094 | 10.2159 | 0.48159 | 3.2755 | -104.9247 | 3.2755 | -104.9247 | 3.2755 | -104.9247 | 9.8264
RIB | 150 | S2 | 1-phase | Min | 2038 | 1050.6958 | 11.0294 | 12.4548 | 27.5906 | -100.6727 | 10.8832 | 1050.6958 | 0.8578 | 1.0146 | 2.469 | 4.7841 | 1.4185 | 8.3755 | 1.5655 | 8.387 | 0.5712 | 3.6765 | -100.6727 | 3.6765 | -100.6727 | 3.6765 | -100.6727 | 11.0294
RSL | 150 | S1 | 1-phase | Min | 2038 | 1043.8349 | 10.9574 | 8.8643 | 26.3792 | -105.7697 | 10.8311 | 1043.8349 | 0.83094 | 0.95577 | 2.1543 | 2.7805 | 3.1382 | 9.3858 | 3.2668 | 9.4192 | 0.29624 | 3.6525 | -105.7697 | 3.6525 | -105.7697 | 3.6525 | -105.7697 | 10.9574
RSL | 150 | S2 | 1-phase | Min | 2038 | 1043.8349 | 10.9574 | 8.8643 | 26.3792 | -105.7697 | 10.8311 | 1043.8349 | 0.83094 | 0.95577 | 2.1543 | 2.7805 | 3.1382 | 9.3858 | 3.2668 | 9.4192 | 0.29624 | 3.6525 | -105.7697 | 3.6525 | -105.7697 | 3.6525 | -105.7697 | 10.9574
RYT | 150 | S1 | 1-phase | Min | 2038 | 1495.8047 | 15.7019 | 15.6936 | 39.9166 | -105.3609 | 15.4704 | 1495.8047 | 0.93609 | 0.92701 | 1.0116 | 3.3653 | 1.8091 | 5.6388 | 1.9692 | 5.6597 | 0.5968 | 5.234 | -105.3609 | 5.234 | -105.3609 | 5.234 | -105.3609 | 15.7019
RYT | 150 | S2 | 1-phase | Min | 2038 | 1495.8047 | 15.7019 | 15.6936 | 39.9166 | -105.3609 | 15.4704 | 1495.8047 | 0.93609 | 0.92701 | 1.0116 | 3.3653 | 1.8091 | 5.6388 | 1.9692 | 5.6597 | 0.5968 | 5.234 | -105.3609 | 5.234 | -105.3609 | 5.234 | -105.3609 | 15.7019
SBA | 150 | S1 | 1-phase | Min | 2038 | 521.244 | 5.4716 | 6.0521 | 12.0144 | -111.1377 | 5.4181 | 521.244 | 1.0219 | 0.89376 | 2.0908 | 12.1834 | 6.4595 | 15.0002 | 6.7078 | 15.1077 | 0.81222 | 1.8239 | -111.1377 | 1.8239 | -111.1377 | 1.8239 | -111.1377 | 5.4716
SBA | 150 | S2 | 1-phase | Min | 2038 | 521.244 | 5.4716 | 6.0521 | 12.0144 | -111.1377 | 5.4181 | 521.244 | 1.0219 | 0.89376 | 2.0908 | 12.1834 | 6.4595 | 15.0002 | 6.7078 | 15.1077 | 0.81222 | 1.8239 | -111.1377 | 1.8239 | -111.1377 | 1.8239 | -111.1377 | 5.4716
SFE | 150 | SEK1 | 1-phase | Min | 2038 | 1444.9585 | 15.1681 | 16.114 | 38.8531 | -100.86 | 14.9609 | 1444.9585 | 0.87206 | 1.0428 | 2.5188 | 3.8648 | 1.5798 | 5.8621 | 1.6345 | 5.9191 | 0.6593 | 5.056 | -100.86 | 5.056 | -100.86 | 5.056 | -100.86 | 15.1681
SFE | 150 | SEK2 | 1-phase | Min | 2038 | 1444.9585 | 15.1681 | 16.114 | 38.8531 | -100.86 | 14.9609 | 1444.9585 | 0.87206 | 1.0428 | 2.5188 | 3.8648 | 1.5798 | 5.8621 | 1.6345 | 5.9191 | 0.6593 | 5.056 | -100.86 | 5.056 | -100.86 | 5.056 | -100.86 | 15.1681
SHE | 150 | SV1 | 1-phase | Min | 2038 | 1863.9441 | 19.5663 | 19.3962 | 50.4843 | -101.4238 | 19.2385 | 1863.9441 | 0.93911 | 0.94794 | 0.71504 | 3.1479 | 0.99333 | 4.7479 | 1.0172 | 4.7522 | 0.66302 | 6.5221 | -101.4238 | 6.5221 | -101.4238 | 6.5221 | -101.4238 | 19.5663
SHE | 150 | SV2 | 1-phase | Min | 2038 | 1863.9441 | 19.5663 | 19.3962 | 50.4843 | -101.4238 | 19.2385 | 1863.9441 | 0.93911 | 0.94794 | 0.71504 | 3.1479 | 0.99333 | 4.7479 | 1.0172 | 4.7522 | 0.66302 | 6.5221 | -101.4238 | 6.5221 | -101.4238 | 6.5221 | -101.4238 | 19.5663
SHE | 150 | SØ1 | 1-phase | Min | 2038 | 1863.9441 | 19.5663 | 19.3962 | 50.4843 | -101.4238 | 19.2385 | 1863.9441 | 0.93911 | 0.94794 | 0.71504 | 3.1479 | 0.99333 | 4.7479 | 1.0172 | 4.7522 | 0.66302 | 6.5221 | -101.4238 | 6.5221 | -101.4238 | 6.5221 | -101.4238 | 19.5663
SHE | 150 | SØ2 | 1-phase | Min | 2038 | 1863.9441 | 19.5663 | 19.3962 | 50.4843 | -101.4238 | 19.2385 | 1863.9441 | 0.93911 | 0.94794 | 0.71504 | 3.1479 | 0.99333 | 4.7479 | 1.0172 | 4.7522 | 0.66302 | 6.5221 | -101.4238 | 6.5221 | -101.4238 | 6.5221 | -101.4238 | 19.5663
SIN | 150 | WA1 | 1-phase | Min | 2038 | 1014.0701 | 10.645 | 8.5832 | 25.5256 | -106.1888 | 10.5233 | 1014.0701 | 0.82962 | 0.95216 | 2.1116 | 2.7358 | 3.1781 | 9.753 | 3.2884 | 9.7897 | 0.28051 | 3.5483 | -106.1888 | 3.5483 | -106.1888 | 3.5483 | -106.1888 | 10.645
SIN | 150 | WA2 | 1-phase | Min | 2038 | 1014.0701 | 10.645 | 8.5832 | 25.5256 | -106.1888 | 10.5233 | 1014.0701 | 0.82962 | 0.95216 | 2.1116 | 2.7358 | 3.1781 | 9.753 | 3.2884 | 9.7897 | 0.28051 | 3.5483 | -106.1888 | 3.5483 | -106.1888 | 3.5483 | -106.1888 | 10.645
SKA | 150 | SFIK | 1-phase | Min | 2038 | 1227.0946 | 12.8812 | 8.2408 | 30.3851 | -105.5426 | 12.7235 | 1227.0946 | 0.93283 | 0.91655 | 1.3755 | 3.9886 | 2.7403 | 7.1435 | 3.0287 | 7.1508 | 0.55835 | 4.2937 | -105.5426 | 4.2937 | -105.5426 | 4.2937 | -105.5426 | 12.8812
STR | 150 | SV | 1-phase | Min | 2038 | 1692.8544 | 17.7704 | 16.8295 | 45.499 | -103.3502 | 17.5218 | 1692.8544 | 0.84956 | 0.94453 | 1.1883 | 1.9199 | 1.8169 | 5.7146 | 1.8831 | 5.7695 | 0.33597 | 5.9235 | -103.3502 | 5.9235 | -103.3502 | 5.9235 | -103.3502 | 17.7704
STR | 150 | SØ | 1-phase | Min | 2038 | 1692.8544 | 17.7704 | 16.8295 | 45.499 | -103.3502 | 17.5218 | 1692.8544 | 0.84956 | 0.94453 | 1.1883 | 1.9199 | 1.8169 | 5.7146 | 1.8831 | 5.7695 | 0.33597 | 5.9235 | -103.3502 | 5.9235 | -103.3502 | 5.9235 | -103.3502 | 17.7704
STSV | 150 | N | 1-phase | Min | 2038 | 1861.5637 | 19.5414 | 24.252 | 51.299 | -100.4903 | 19.245 | 1861.5637 | 0.94032 | 1.0231 | 1.6786 | 3.5943 | 1.2725 | 4.2551 | 1.3212 | 4.3122 | 0.84469 | 6.5138 | -100.4903 | 6.5138 | -100.4903 | 6.5138 | -100.4903 | 19.5414
STSV | 150 | N1 | 1-phase | Min | 2038 | 1861.5637 | 19.5414 | 24.252 | 51.299 | -100.4903 | 19.245 | 1861.5637 | 0.94032 | 1.0231 | 1.6786 | 3.5943 | 1.2725 | 4.2551 | 1.3212 | 4.3122 | 0.84469 | 6.5138 | -100.4903 | 6.5138 | -100.4903 | 6.5138 | -100.4903 | 19.5414
STSV | 150 | S | 1-phase | Min | 2038 | 1861.5637 | 19.5414 | 24.252 | 51.299 | -100.4903 | 19.245 | 1861.5637 | 0.94032 | 1.0231 | 1.6786 | 3.5943 | 1.2725 | 4.2551 | 1.3212 | 4.3122 | 0.84469 | 6.5138 | -100.4903 | 6.5138 | -100.4903 | 6.5138 | -100.4903 | 19.5414
STSV | 150 | S1 | 1-phase | Min | 2038 | 1861.5637 | 19.5414 | 24.252 | 51.299 | -100.4903 | 19.245 | 1861.5637 | 0.94032 | 1.0231 | 1.6786 | 3.5943 | 1.2725 | 4.2551 | 1.3212 | 4.3122 | 0.84469 | 6.5138 | -100.4903 | 6.5138 | -100.4903 | 6.5138 | -100.4903 | 19.5414
SVB | 150 | S1 | 1-phase | Min | 2038 | 843.461 | 8.854 | 9.2718 | 21.2425 | -108.0644 | 8.7328 | 843.461 | 0.91763 | 0.8594 | 0.35865 | 3.7699 | 3.2413 | 11.8424 | 3.5422 | 11.8767 | 0.31834 | 2.9513 | -108.0644 | 2.9513 | -108.0644 | 2.9513 | -108.0644 | 8.854
SVB | 150 | S2 | 1-phase | Min | 2038 | 843.461 | 8.854 | 9.2718 | 21.2425 | -108.0644 | 8.7328 | 843.461 | 0.91763 | 0.8594 | 0.35865 | 3.7699 | 3.2413 | 11.8424 | 3.5422 | 11.8767 | 0.31834 | 2.9513 | -108.0644 | 2.9513 | -108.0644 | 2.9513 | -108.0644 | 8.854
SVG | 150 | WA1 | 1-phase | Min | 2038 | 700.1982 | 7.3502 | 13.3573 | 18.6178 | -101.9651 | 7.2687 | 700.1982 | 0.76388 | 1.0976 | 6.2549 | 6.0307 | 2.1366 | 13.3249 | 2.1857 | 13.3823 | 0.45259 | 2.4501 | -101.9651 | 2.4501 | -101.9651 | 2.4501 | -101.9651 | 7.3502
SVG | 150 | WA2 | 1-phase | Min | 2038 | 700.1982 | 7.3502 | 13.3573 | 18.6178 | -101.9651 | 7.2687 | 700.1982 | 0.76388 | 1.0976 | 6.2549 | 6.0307 | 2.1366 | 13.3249 | 2.1857 | 13.3823 | 0.45259 | 2.4501 | -101.9651 | 2.4501 | -101.9651 | 2.4501 | -101.9651 | 7.3502
SVS | 150 | S1 | 1-phase | Min | 2038 | 1160.2562 | 12.1795 | 16.1208 | 30.938 | -107.211 | 12.0167 | 1160.2562 | 0.99427 | 0.99025 | 1.554 | 6.2096 | 1.6751 | 6.4992 | 1.9572 | 6.5244 | 0.95544 | 4.0598 | -107.211 | 4.0598 | -107.211 | 4.0598 | -107.211 | 12.1795
SVS | 150 | S2 | 1-phase | Min | 2038 | 1160.2562 | 12.1795 | 16.1208 | 30.938 | -107.211 | 12.0167 | 1160.2562 | 0.99427 | 0.99025 | 1.554 | 6.2096 | 1.6751 | 6.4992 | 1.9572 | 6.5244 | 0.95544 | 4.0598 | -107.211 | 4.0598 | -107.211 | 4.0598 | -107.211 | 12.1795
SØN | 150 | VEST | 1-phase | Min | 2038 | 914.3484 | 9.5982 | 7.9689 | 22.6951 | -102.1722 | 9.4668 | 914.3484 | 0.89052 | 0.95336 | 1.9862 | 5.2521 | 2.3639 | 10.1957 | 2.9938 | 10.1204 | 0.51512 | 3.1994 | -102.1722 | 3.1994 | -102.1722 | 3.1994 | -102.1722 | 9.5982
SØN | 150 | ØST | 1-phase | Min | 2038 | 914.3484 | 9.5982 | 7.9689 | 22.6951 | -102.1722 | 9.4668 | 914.3484 | 0.89052 | 0.95336 | 1.9862 | 5.2521 | 2.3639 | 10.1957 | 2.9938 | 10.1204 | 0.51512 | 3.1994 | -102.1722 | 3.1994 | -102.1722 | 3.1994 | -102.1722 | 9.5982
TAN | 150 | SK1 | 1-phase | Min | 2038 | 1739.41 | 18.2591 | 12.6782 | 45.1467 | -101.0321 | 17.9975 | 1739.41 | 0.89099 | 0.9647 | 1.5781 | 2.6325 | 2.0244 | 4.9518 | 2.2453 | 5.0051 | 0.53161 | 6.0864 | -101.0321 | 6.0864 | -101.0321 | 6.0864 | -101.0321 | 18.2591
TAN | 150 | SK2 | 1-phase | Min | 2038 | 1739.41 | 18.2591 | 12.6782 | 45.1467 | -101.0321 | 17.9975 | 1739.41 | 0.89099 | 0.9647 | 1.5781 | 2.6325 | 2.0244 | 4.9518 | 2.2453 | 5.0051 | 0.53161 | 6.0864 | -101.0321 | 6.0864 | -101.0321 | 6.0864 | -101.0321 | 18.2591
THY | 150 | S1 | 1-phase | Min | 2038 | 1726.0063 | 18.1184 | 17.3576 | 46.1308 | -101.1448 | 17.8459 | 1726.0063 | 0.80938 | 0.98827 | 1.553 | 1.7878 | 1.5646 | 5.6174 | 1.683 | 5.6721 | 0.31827 | 6.0395 | -101.1448 | 6.0395 | -101.1448 | 6.0395 | -101.1448 | 18.1184
THY | 150 | S2 | 1-phase | Min | 2038 | 1726.0063 | 18.1184 | 17.3576 | 46.1308 | -101.1448 | 17.8459 | 1726.0063 | 0.80938 | 0.98827 | 1.553 | 1.7878 | 1.5646 | 5.6174 | 1.683 | 5.6721 | 0.31827 | 6.0395 | -101.1448 | 6.0395 | -101.1448 | 6.0395 | -101.1448 | 18.1184
THØ | 150 | S1 | 1-phase | Min | 2038 | 1282.5428 | 13.4632 | 9.6276 | 32.4765 | -103.6958 | 13.2931 | 1282.5428 | 0.92126 | 0.98846 | 2.2822 | 4.4373 | 2.3251 | 6.3817 | 2.6209 | 6.4204 | 0.69532 | 4.4877 | -103.6958 | 4.4877 | -103.6958 | 4.4877 | -103.6958 | 13.4632
TJE | 150 | S1 | 1-phase | Min | 2038 | 2058.9936 | 21.6138 | 19.1174 | 54.7822 | -99.7309 | 21.2777 | 2058.9936 | 0.92073 | 0.95008 | 1.2761 | 2.4281 | 1.8336 | 4.0486 | 1.9694 | 4.1103 | 0.59974 | 7.2046 | -99.7309 | 7.2046 | -99.7309 | 7.2046 | -99.7309 | 21.6138
TJE | 150 | S11 | 1-phase | Min | 2038 | 1203.5132 | 12.6336 | 30.9286 | 33.9873 | -112.0322 | 12.4802 | 1203.5132 | 0.92605 | 0.87204 | 0.10215 | 3.3441 | 1.4537 | 8.5467 | 1.5564 | 8.6194 | 0.39127 | 4.2112 | -112.0322 | 4.2112 | -112.0322 | 4.2112 | -112.0322 | 12.6336
TJE | 150 | S12 | 1-phase | Min | 2038 | 1203.5132 | 12.6336 | 30.9286 | 33.9873 | -112.0322 | 12.4802 | 1203.5132 | 0.92605 | 0.87204 | 0.10215 | 3.3441 | 1.4537 | 8.5467 | 1.5564 | 8.6194 | 0.39127 | 4.2112 | -112.0322 | 4.2112 | -112.0322 | 4.2112 | -112.0322 | 12.6336
TJE | 150 | S13 | 1-phase | Min | 2038 | 1203.5132 | 12.6336 | 30.9286 | 33.9873 | -112.0322 | 12.4802 | 1203.5132 | 0.92605 | 0.87204 | 0.10215 | 3.3441 | 1.4537 | 8.5467 | 1.5564 | 8.6194 | 0.39127 | 4.2112 | -112.0322 | 4.2112 | -112.0322 | 4.2112 | -112.0322 | 12.6336
TJE | 150 | S2 | 1-phase | Min | 2038 | 2058.9936 | 21.6138 | 19.1174 | 54.7822 | -99.7309 | 21.2777 | 2058.9936 | 0.92073 | 0.95008 | 1.2761 | 2.4281 | 1.8336 | 4.0486 | 1.9694 | 4.1103 | 0.59974 | 7.2046 | -99.7309 | 7.2046 | -99.7309 | 7.2046 | -99.7309 | 21.6138
TJE | 150 | S3 | 1-phase | Min | 2038 | 2058.9936 | 21.6138 | 19.1174 | 54.7822 | -99.7309 | 21.2777 | 2058.9936 | 0.92073 | 0.95008 | 1.2761 | 2.4281 | 1.8336 | 4.0486 | 1.9694 | 4.1103 | 0.59974 | 7.2046 | -99.7309 | 7.2046 | -99.7309 | 7.2046 | -99.7309 | 21.6138
TRI | 150 | S1 | 1-phase | Min | 2038 | 2090.4057 | 21.9436 | 14.9931 | 55.2264 | -103.8712 | 21.6024 | 2090.4057 | 0.94749 | 0.85056 | 0.30315 | 1.8287 | 1.8914 | 4.3508 | 2.1071 | 4.3999 | 0.42031 | 7.3145 | -103.8712 | 7.3145 | -103.8712 | 7.3145 | -103.8712 | 21.9436
TRI | 150 | S2 | 1-phase | Min | 2038 | 2090.4057 | 21.9436 | 14.9931 | 55.2264 | -103.8712 | 21.6024 | 2090.4057 | 0.94749 | 0.85056 | 0.30315 | 1.8287 | 1.8914 | 4.3508 | 2.1071 | 4.3999 | 0.42031 | 7.3145 | -103.8712 | 7.3145 | -103.8712 | 7.3145 | -103.8712 | 21.9436
TUP | 150 | WA1 | 1-phase | Min | 2038 | 1357.7322 | 14.2525 | 17.4734 | 36.3997 | -107.6615 | 14.0523 | 1357.7322 | 0.96997 | 0.92089 | 0.78653 | 4.2187 | 1.742 | 6.0857 | 1.8935 | 6.1136 | 0.69321 | 4.7508 | -107.6615 | 4.7508 | -107.6615 | 4.7508 | -107.6615 | 14.2525
TUP | 150 | WA2 | 1-phase | Min | 2038 | 1357.7322 | 14.2525 | 17.4734 | 36.3997 | -107.6615 | 14.0523 | 1357.7322 | 0.96997 | 0.92089 | 0.78653 | 4.2187 | 1.742 | 6.0857 | 1.8935 | 6.1136 | 0.69321 | 4.7508 | -107.6615 | 4.7508 | -107.6615 | 4.7508 | -107.6615 | 14.2525
VHA | 150 | S1- | 1-phase | Min | 2038 | 1605.8296 | 16.8568 | 16.2712 | 42.2067 | -102.204 | 16.6245 | 1605.8296 | 0.8923 | 0.96001 | 1.6155 | 2.835 | 2.1348 | 5.3896 | 2.3139 | 5.4107 | 0.52602 | 5.6189 | -102.204 | 5.6189 | -102.204 | 5.6189 | -102.204 | 16.8568
VHA | 150 | S2- | 1-phase | Min | 2038 | 1605.8296 | 16.8568 | 16.2712 | 42.2067 | -102.204 | 16.6245 | 1605.8296 | 0.8923 | 0.96001 | 1.6155 | 2.835 | 2.1348 | 5.3896 | 2.3139 | 5.4107 | 0.52602 | 5.6189 | -102.204 | 5.6189 | -102.204 | 5.6189 | -102.204 | 16.8568
VID | 150 | N | 1-phase | Min | 2038 | 1231.7405 | 12.9299 | 12.8767 | 32.4556 | -103.5521 | 12.7665 | 1231.7405 | 0.86107 | 0.99641 | 2.2341 | 3.7917 | 1.9055 | 7.2621 | 1.9632 | 7.3167 | 0.52212 | 4.31 | -103.5521 | 4.31 | -103.5521 | 4.31 | -103.5521 | 12.9299
VID | 150 | S | 1-phase | Min | 2038 | 1231.7405 | 12.9299 | 12.8767 | 32.4556 | -103.5521 | 12.7665 | 1231.7405 | 0.86107 | 0.99641 | 2.2341 | 3.7917 | 1.9055 | 7.2621 | 1.9632 | 7.3167 | 0.52212 | 4.31 | -103.5521 | 4.31 | -103.5521 | 4.31 | -103.5521 | 12.9299
VIL | 150 | S1 | 1-phase | Min | 2038 | 1177.3459 | 12.3589 | 11.5704 | 30.2232 | -105.5774 | 12.2095 | 1177.3459 | 0.8613 | 0.96187 | 2.0648 | 3.3826 | 2.6278 | 7.9207 | 2.8802 | 7.9623 | 0.42706 | 4.1196 | -105.5774 | 4.1196 | -105.5774 | 4.1196 | -105.5774 | 12.3589
VIL | 150 | S2 | 1-phase | Min | 2038 | 1177.3459 | 12.3589 | 11.5704 | 30.2232 | -105.5774 | 12.2095 | 1177.3459 | 0.8613 | 0.96187 | 2.0648 | 3.3826 | 2.6278 | 7.9207 | 2.8802 | 7.9623 | 0.42706 | 4.1196 | -105.5774 | 4.1196 | -105.5774 | 4.1196 | -105.5774 | 12.3589
VKE | 150 | S1 | 1-phase | Min | 2038 | 1033.7641 | 10.8517 | 19.574 | 28.4384 | -106.7655 | 10.7225 | 1033.7641 | 0.94448 | 0.96027 | 1.5311 | 6.0048 | 1.8821 | 8.4216 | 1.882 | 8.4787 | 0.71302 | 3.6172 | -106.7655 | 3.6172 | -106.7655 | 3.6172 | -106.7655 | 10.8517
ÅBØ | 150 | S1 | 1-phase | Min | 2038 | 1799.7987 | 18.893 | 14.9595 | 47.5871 | -103.0382 | 18.623 | 1799.7987 | 0.92235 | 0.90792 | 0.93995 | 2.4391 | 2.0714 | 4.9002 | 2.254 | 4.9243 | 0.49775 | 6.2977 | -103.0382 | 6.2977 | -103.0382 | 6.2977 | -103.0382 | 18.893
ÅBØ | 150 | S2 | 1-phase | Min | 2038 | 1799.7987 | 18.893 | 14.9595 | 47.5871 | -103.0382 | 18.623 | 1799.7987 | 0.92235 | 0.90792 | 0.93995 | 2.4391 | 2.0714 | 4.9002 | 2.254 | 4.9243 | 0.49775 | 6.2977 | -103.0382 | 6.2977 | -103.0382 | 6.2977 | -103.0382 | 18.893
ÅSP | 150 | S1 | 1-phase | Min | 2038 | 816.8781 | 8.575 | 4.7226 | 18.3744 | -102.6493 | 8.477 | 816.8781 | 0.87487 | 0.96234 | 3.2258 | 5.0761 | 4.2729 | 10.7984 | 4.7368 | 10.8116 | 0.47008 | 2.8583 | -102.6493 | 2.8583 | -102.6493 | 2.8583 | -102.6493 | 8.575
ÅSP | 150 | S2 | 1-phase | Min | 2038 | 816.8781 | 8.575 | 4.7226 | 18.3744 | -102.6493 | 8.477 | 816.8781 | 0.87487 | 0.96234 | 3.2258 | 5.0761 | 4.2729 | 10.7984 | 4.7368 | 10.8116 | 0.47008 | 2.8583 | -102.6493 | 2.8583 | -102.6493 | 2.8583 | -102.6493 | 8.575
AHA | 220 | S1 | 1-phase | Min | 2038 | 644.4462 | 4.8113 | 9.6953 | 11.8044 | -111.7973 | 4.7597 | 644.4462 | 0.88252 | 0.90249 | 2.6622 | 10.7349 | 6.1254 | 32.2996 | 6.3843 | 32.396 | 0.33235 | 1.6038 | -111.7973 | 1.6038 | -111.7973 | 1.6038 | -111.7973 | 4.8113
EDR | 220 | S1 | 1-phase | Min | 2038 | 943.9475 | 7.0473 | 49.4994 | 19.3082 | -108.195 | 6.9643 | 943.9475 | 0.88216 | 0.9661 | 3.0372 | 10.7925 | 1.9918 | 20.2189 | 2.0524 | 20.3122 | 0.53378 | 2.3491 | -108.195 | 2.3491 | -108.195 | 2.3491 | -108.195 | 7.0473
HR3 | 220 | S1 | 1-phase | Min | 2038 | 619.9171 | 4.6281 | 11.6931 | 11.6085 | -107.6318 | 4.5778 | 619.9171 | 0.8701 | 0.90018 | 2.2833 | 9.5907 | 4.872 | 35.0309 | 4.9313 | 35.1281 | 0.27378 | 1.5427 | -107.6318 | 1.5427 | -107.6318 | 1.5427 | -107.6318 | 4.6281
IDU | 220 | WA1 | 1-phase | Min | 2038 | 1897.7539 | 14.1681 | 22.3431 | 37.3739 | -104.3696 | 13.9556 | 1897.7539 | 0.9064 | 0.9296 | 1.5728 | 5.1051 | 2.5743 | 10.1583 | 2.7184 | 10.2889 | 0.50256 | 4.7227 | -104.3696 | 4.7227 | -104.3696 | 4.7227 | -104.3696 | 14.1681
IDU | 220 | WA2 | 1-phase | Min | 2038 | 1897.7539 | 14.1681 | 22.3431 | 37.3739 | -104.3696 | 13.9556 | 1897.7539 | 0.9064 | 0.9296 | 1.5728 | 5.1051 | 2.5743 | 10.1583 | 2.7184 | 10.2889 | 0.50256 | 4.7227 | -104.3696 | 4.7227 | -104.3696 | 4.7227 | -104.3696 | 14.1681
IDU | 220 | WA3 | 1-phase | Min | 2038 | 1897.7539 | 14.1681 | 22.3431 | 37.3739 | -104.3696 | 13.9556 | 1897.7539 | 0.9064 | 0.9296 | 1.5728 | 5.1051 | 2.5743 | 10.1583 | 2.7184 | 10.2889 | 0.50256 | 4.7227 | -104.3696 | 4.7227 | -104.3696 | 4.7227 | -104.3696 | 14.1681
IDU | 220 | WA4 | 1-phase | Min | 2038 | 1897.7539 | 14.1681 | 22.3431 | 37.3739 | -104.3696 | 13.9556 | 1897.7539 | 0.9064 | 0.9296 | 1.5728 | 5.1051 | 2.5743 | 10.1583 | 2.7184 | 10.2889 | 0.50256 | 4.7227 | -104.3696 | 4.7227 | -104.3696 | 4.7227 | -104.3696 | 14.1681
TRI | 220 | S1 | 1-phase | Min | 2038 | 1088.0825 | 8.1233 | 22.033 | 21.4745 | -109.4255 | 8.0246 | 1088.0825 | 0.94641 | 1.001 | 3.8824 | 12.5844 | 3.1162 | 15.2726 | 3.4039 | 15.3475 | 0.82398 | 2.7078 | -109.4255 | 2.7078 | -109.4255 | 2.7078 | -109.4255 | 8.1233
VMA | 220 | WA1 | 1-phase | Min | 2038 | 1607.5527 | 12.0016 | 18.8371 | 31.3271 | -105.5452 | 11.8339 | 1607.5527 | 0.87566 | 0.92312 | 1.6999 | 4.7963 | 2.8608 | 12.8066 | 3.0026 | 12.9399 | 0.37452 | 4.0005 | -105.5452 | 4.0005 | -105.5452 | 4.0005 | -105.5452 | 12.0016
VMA | 220 | WA2 | 1-phase | Min | 2038 | 1607.5527 | 12.0016 | 18.8371 | 31.3271 | -105.5452 | 11.8339 | 1607.5527 | 0.87566 | 0.92312 | 1.6999 | 4.7963 | 2.8608 | 12.8066 | 3.0026 | 12.9399 | 0.37452 | 4.0005 | -105.5452 | 4.0005 | -105.5452 | 4.0005 | -105.5452 | 12.0016
VMA | 220 | WA3 | 1-phase | Min | 2038 | 1607.5527 | 12.0016 | 18.8371 | 31.3271 | -105.5452 | 11.8339 | 1607.5527 | 0.87566 | 0.92312 | 1.6999 | 4.7963 | 2.8608 | 12.8066 | 3.0026 | 12.9399 | 0.37452 | 4.0005 | -105.5452 | 4.0005 | -105.5452 | 4.0005 | -105.5452 | 12.0016
VMA | 220 | WA4 | 1-phase | Min | 2038 | 1607.5527 | 12.0016 | 18.8371 | 31.3271 | -105.5452 | 11.8339 | 1607.5527 | 0.87566 | 0.92312 | 1.6999 | 4.7963 | 2.8608 | 12.8066 | 3.0026 | 12.9399 | 0.37452 | 4.0005 | -105.5452 | 4.0005 | -105.5452 | 4.0005 | -105.5452 | 12.0016
ASR | 400 | S1 | 1-phase | Min | 2038 | 3577.8285 | 15.4925 | 16.7166 | 39.7594 | -95.7428 | 15.1474 | 3577.8285 | 1.0343 | 0.92653 | 3.3345 | 13.0465 | 6.4779 | 13.7237 | 6.7173 | 14.1256 | 0.95065 | 5.1642 | -95.7428 | 5.1642 | -95.7428 | 5.1642 | -95.7428 | 15.4925
ASR | 400 | S2 | 1-phase | Min | 2038 | 3577.8285 | 15.4925 | 16.7166 | 39.7594 | -95.7428 | 15.1474 | 3577.8285 | 1.0343 | 0.92653 | 3.3345 | 13.0465 | 6.4779 | 13.7237 | 6.7173 | 14.1256 | 0.95065 | 5.1642 | -95.7428 | 5.1642 | -95.7428 | 5.1642 | -95.7428 | 15.4925
EDR | 400 | S1 | 1-phase | Min | 2038 | 3975.1078 | 17.2127 | 17.1753 | 44.1657 | -95.7489 | 16.8134 | 3975.1078 | 0.99911 | 0.88793 | 1.9029 | 9.7329 | 5.8548 | 13.5644 | 6.0257 | 13.8484 | 0.71753 | 5.7376 | -95.7489 | 5.7376 | -95.7489 | 5.7376 | -95.7489 | 17.2127
EDR | 400 | S2 | 1-phase | Min | 2038 | 3975.1078 | 17.2127 | 17.1753 | 44.1657 | -95.7489 | 16.8134 | 3975.1078 | 0.99911 | 0.88793 | 1.9029 | 9.7329 | 5.8548 | 13.5644 | 6.0257 | 13.8484 | 0.71753 | 5.7376 | -95.7489 | 5.7376 | -95.7489 | 5.7376 | -95.7489 | 17.2127
FER | 400 | S1 | 1-phase | Min | 2038 | 2952.5676 | 12.785 | 14.1991 | 32.3933 | -99.7686 | 12.5405 | 2952.5676 | 0.9367 | 0.83533 | 0.8026 | 6.8695 | 9.6965 | 21.3383 | 10.8794 | 21.5701 | 0.32193 | 4.2617 | -99.7686 | 4.2617 | -99.7686 | 4.2617 | -99.7686 | 12.785
FER | 400 | S2 | 1-phase | Min | 2038 | 2952.5676 | 12.785 | 14.1991 | 32.3933 | -99.7686 | 12.5405 | 2952.5676 | 0.9367 | 0.83533 | 0.8026 | 6.8695 | 9.6965 | 21.3383 | 10.8794 | 21.5701 | 0.32193 | 4.2617 | -99.7686 | 4.2617 | -99.7686 | 4.2617 | -99.7686 | 12.785
FGD | 400 | S1 | 1-phase | Min | 2038 | 2942.0243 | 12.7393 | 17.3062 | 32.2901 | -99.9276 | 12.3356 | 2942.0243 | 0.94607 | 0.85808 | 1.0362 | 8.9394 | 7.1443 | 20.7296 | 7.7166 | 21.3035 | 0.43124 | 4.2464 | -99.9276 | 4.2464 | -99.9276 | 4.2464 | -99.9276 | 12.7393
FGD | 400 | S2 | 1-phase | Min | 2038 | 2942.0243 | 12.7393 | 17.3062 | 32.2901 | -99.9276 | 12.3356 | 2942.0243 | 0.94607 | 0.85808 | 1.0362 | 8.9394 | 7.1443 | 20.7296 | 7.7166 | 21.3035 | 0.43124 | 4.2464 | -99.9276 | 4.2464 | -99.9276 | 4.2464 | -99.9276 | 12.7393
FVO | 400 | SFIK | 1-phase | Min | 2038 | 2337.6567 | 10.1224 | 15.6086 | 25.5252 | -102.2914 | 9.8522 | 2337.6567 | 0.96318 | 0.88106 | 1.617 | 14.0415 | 7.4677 | 25.125 | 8.2618 | 25.7618 | 0.55887 | 3.3741 | -102.2914 | 3.3741 | -102.2914 | 3.3741 | -102.2914 | 10.1224
IDU | 400 | S1 | 1-phase | Min | 2038 | 3213.8397 | 13.9163 | 15.2942 | 35.5063 | -97.9028 | 13.6362 | 3213.8397 | 0.96095 | 0.88283 | 2.4678 | 10.0615 | 7.6224 | 17.7044 | 8.0428 | 18.0872 | 0.56831 | 4.6388 | -97.9028 | 4.6388 | -97.9028 | 4.6388 | -97.9028 | 13.9163
IDU | 400 | S2 | 1-phase | Min | 2038 | 3213.8397 | 13.9163 | 15.2942 | 35.5063 | -97.9028 | 13.6362 | 3213.8397 | 0.96095 | 0.88283 | 2.4678 | 10.0615 | 7.6224 | 17.7044 | 8.0428 | 18.0872 | 0.56831 | 4.6388 | -97.9028 | 4.6388 | -97.9028 | 4.6388 | -97.9028 | 13.9163
KAS | 400 | S1 | 1-phase | Min | 2038 | 5049.971 | 21.867 | 16.9668 | 55.977 | -93.7395 | 21.2443 | 5049.971 | 1.0414 | 0.94807 | 1.9249 | 9.9539 | 3.6123 | 9.7983 | 3.5113 | 9.7433 | 1.0159 | 7.289 | -93.7395 | 7.289 | -93.7395 | 7.289 | -93.7395 | 21.867
KAS | 400 | S2 | 1-phase | Min | 2038 | 5049.971 | 21.867 | 16.9668 | 55.977 | -93.7395 | 21.2443 | 5049.971 | 1.0414 | 0.94807 | 1.9249 | 9.9539 | 3.6123 | 9.7983 | 3.5113 | 9.7433 | 1.0159 | 7.289 | -93.7395 | 7.289 | -93.7395 | 7.289 | -93.7395 | 21.867
KAS | 400 | S3 | 1-phase | Min | 2038 | 5049.971 | 21.867 | 16.9668 | 55.977 | -93.7395 | 21.2443 | 5049.971 | 1.0414 | 0.94807 | 1.9249 | 9.9539 | 3.6123 | 9.7983 | 3.5113 | 9.7433 | 1.0159 | 7.289 | -93.7395 | 7.289 | -93.7395 | 7.289 | -93.7395 | 21.867
KAS | 400 | S4 | 1-phase | Min | 2038 | 5049.971 | 21.867 | 16.9668 | 55.977 | -93.7395 | 21.2443 | 5049.971 | 1.0414 | 0.94807 | 1.9249 | 9.9539 | 3.6123 | 9.7983 | 3.5113 | 9.7433 | 1.0159 | 7.289 | -93.7395 | 7.289 | -93.7395 | 7.289 | -93.7395 | 21.867
KIN | 400 | S1 | 1-phase | Min | 2038 | 2697.5219 | 11.6806 | 14.6681 | 29.3655 | -98.8535 | 11.3925 | 2697.5219 | 0.99288 | 0.94098 | 4.0432 | 15.9814 | 6.8716 | 19.293 | 7.5764 | 19.6942 | 0.82835 | 3.8935 | -98.8535 | 3.8935 | -98.8535 | 3.8935 | -98.8535 | 11.6806
KIN | 400 | S2 | 1-phase | Min | 2038 | 2697.5219 | 11.6806 | 14.6681 | 29.3655 | -98.8535 | 11.3925 | 2697.5219 | 0.99288 | 0.94098 | 4.0432 | 15.9814 | 6.8716 | 19.293 | 7.5764 | 19.6942 | 0.82835 | 3.8935 | -98.8535 | 3.8935 | -98.8535 | 3.8935 | -98.8535 | 11.6806
LAG | 400 | S1 | 1-phase | Min | 2038 | 4127.5277 | 17.8727 | 15.9689 | 45.4623 | -95.6466 | 17.3577 | 4127.5277 | 0.97022 | 0.86 | 1.3029 | 7.3802 | 6.0991 | 13.7361 | 6.2922 | 14.0011 | 0.53728 | 5.9576 | -95.6466 | 5.9576 | -95.6466 | 5.9576 | -95.6466 | 17.8727
LAG | 400 | S2 | 1-phase | Min | 2038 | 4127.5277 | 17.8727 | 15.9689 | 45.4623 | -95.6466 | 17.3577 | 4127.5277 | 0.97022 | 0.86 | 1.3029 | 7.3802 | 6.0991 | 13.7361 | 6.2922 | 14.0011 | 0.53728 | 5.9576 | -95.6466 | 5.9576 | -95.6466 | 5.9576 | -95.6466 | 17.8727
MAL | 400 | S1 | 1-phase | Min | 2038 | 2288.5839 | 9.9099 | 12.8294 | 25.0071 | -102.8053 | 9.7377 | 2288.5839 | 1.0089 | 0.91097 | 3.6591 | 18.5578 | 9.0409 | 22.9584 | 9.757 | 23.4219 | 0.80832 | 3.3033 | -102.8053 | 3.3033 | -102.8053 | 3.3033 | -102.8053 | 9.9099
MAL | 400 | S2 | 1-phase | Min | 2038 | 2288.5839 | 9.9099 | 12.8294 | 25.0071 | -102.8053 | 9.7377 | 2288.5839 | 1.0089 | 0.91097 | 3.6591 | 18.5578 | 9.0409 | 22.9584 | 9.757 | 23.4219 | 0.80832 | 3.3033 | -102.8053 | 3.3033 | -102.8053 | 3.3033 | -102.8053 | 9.9099
MKS | 400 | SFIK | 1-phase | Min | 2038 | 2138.6738 | 9.2607 | 12.6707 | 23.3196 | -105.3228 | 9.1122 | 2138.6738 | 0.98244 | 0.86253 | 1.4055 | 15.6466 | 9.6593 | 27.1064 | 11.3552 | 27.4474 | 0.57723 | 3.0869 | -105.3228 | 3.0869 | -105.3228 | 3.0869 | -105.3228 | 9.2607
NVV | 400 | S1 | 1-phase | Min | 2038 | 2730.257 | 11.8224 | 13.5028 | 29.8192 | -100.9199 | 11.6083 | 2730.257 | 0.93204 | 0.83367 | 0.62864 | 6.8863 | 10.3506 | 23.5865 | 11.6544 | 23.7684 | 0.29196 | 3.9408 | -100.9199 | 3.9408 | -100.9199 | 3.9408 | -100.9199 | 11.8224
NVV | 400 | S2 | 1-phase | Min | 2038 | 2730.257 | 11.8224 | 13.5028 | 29.8192 | -100.9199 | 11.6083 | 2730.257 | 0.93204 | 0.83367 | 0.62864 | 6.8863 | 10.3506 | 23.5865 | 11.6544 | 23.7684 | 0.29196 | 3.9408 | -100.9199 | 3.9408 | -100.9199 | 3.9408 | -100.9199 | 11.8224
OVE | 400 | S1 | 1-phase | Min | 2038 | 2586.8696 | 11.2015 | 16.2247 | 28.347 | -100.1507 | 10.906 | 2586.8696 | 0.98355 | 0.91954 | 3.1902 | 15.4532 | 7.035 | 20.9199 | 7.7558 | 21.4304 | 0.73868 | 3.7338 | -100.1507 | 3.7338 | -100.1507 | 3.7338 | -100.1507 | 11.2015
OVE | 400 | S2 | 1-phase | Min | 2038 | 2586.8696 | 11.2015 | 16.2247 | 28.347 | -100.1507 | 10.906 | 2586.8696 | 0.98355 | 0.91954 | 3.1902 | 15.4532 | 7.035 | 20.9199 | 7.7558 | 21.4304 | 0.73868 | 3.7338 | -100.1507 | 3.7338 | -100.1507 | 3.7338 | -100.1507 | 11.2015
REV | 400 | S1- | 1-phase | Min | 2038 | 4530.583 | 19.618 | 17.1431 | 50.3591 | -94.1977 | 19.0916 | 4530.583 | 1.0148 | 0.89827 | 1.8989 | 9.1579 | 5.104 | 11.4104 | 5.2376 | 11.6613 | 0.80259 | 6.5393 | -94.1977 | 6.5393 | -94.1977 | 6.5393 | -94.1977 | 19.618
REV | 400 | S2 | 1-phase | Min | 2038 | 4530.583 | 19.618 | 17.1431 | 50.3591 | -94.1977 | 19.0916 | 4530.583 | 1.0148 | 0.89827 | 1.8989 | 9.1579 | 5.104 | 11.4104 | 5.2376 | 11.6613 | 0.80259 | 6.5393 | -94.1977 | 6.5393 | -94.1977 | 6.5393 | -94.1977 | 19.618
REV | 400 | S3 | 1-phase | Min | 2038 | 4530.583 | 19.618 | 17.1431 | 50.3591 | -94.1977 | 19.0916 | 4530.583 | 1.0148 | 0.89827 | 1.8989 | 9.1579 | 5.104 | 11.4104 | 5.2376 | 11.6613 | 0.80259 | 6.5393 | -94.1977 | 6.5393 | -94.1977 | 6.5393 | -94.1977 | 19.618
REV | 400 | S4 | 1-phase | Min | 2038 | 4530.583 | 19.618 | 17.1431 | 50.3591 | -94.1977 | 19.0916 | 4530.583 | 1.0148 | 0.89827 | 1.8989 | 9.1579 | 5.104 | 11.4104 | 5.2376 | 11.6613 | 0.80259 | 6.5393 | -94.1977 | 6.5393 | -94.1977 | 6.5393 | -94.1977 | 19.618
STSV | 400 | S1 | 1-phase | Min | 2038 | 3812.9233 | 16.5104 | 16.4453 | 42.2973 | -95.5469 | 16.1344 | 3812.9233 | 0.9897 | 0.88543 | 2.2839 | 9.6546 | 6.6219 | 14.1451 | 6.8601 | 14.4846 | 0.68254 | 5.5035 | -95.5469 | 5.5035 | -95.5469 | 5.5035 | -95.5469 | 16.5104
SVS | 400 | SFIK | 1-phase | Min | 2038 | 3469.2858 | 15.0224 | 15.147 | 38.153 | -98.1728 | 14.6431 | 3469.2858 | 0.98344 | 0.87891 | 1.6896 | 10.1419 | 6.3349 | 16.0173 | 6.3977 | 16.3186 | 0.63319 | 5.0075 | -98.1728 | 5.0075 | -98.1728 | 5.0075 | -98.1728 | 15.0224
TJE | 400 | S1 | 1-phase | Min | 2038 | 3323.8697 | 14.3928 | 16.2557 | 36.8689 | -98.5017 | 14.0966 | 3323.8697 | 0.97661 | 0.84207 | 1.1784 | 8.9883 | 8.2592 | 17.6281 | 8.8616 | 18.0517 | 0.50989 | 4.7976 | -98.5017 | 4.7976 | -98.5017 | 4.7976 | -98.5017 | 14.3928
TJE | 400 | S2 | 1-phase | Min | 2038 | 3323.8697 | 14.3928 | 16.2557 | 36.8689 | -98.5017 | 14.0966 | 3323.8697 | 0.97661 | 0.84207 | 1.1784 | 8.9883 | 8.2592 | 17.6281 | 8.8616 | 18.0517 | 0.50989 | 4.7976 | -98.5017 | 4.7976 | -98.5017 | 4.7976 | -98.5017 | 14.3928
TRI | 400 | S1 | 1-phase | Min | 2038 | 2482.1789 | 10.7481 | 12.9882 | 27.1071 | -102.7973 | 10.559 | 2482.1789 | 0.97262 | 0.85539 | 1.6333 | 12.3817 | 9.6695 | 23.4333 | 10.6616 | 23.7471 | 0.52838 | 3.5827 | -102.7973 | 3.5827 | -102.7973 | 3.5827 | -102.7973 | 10.7481
TRI | 400 | S2 | 1-phase | Min | 2038 | 2482.1789 | 10.7481 | 12.9882 | 27.1071 | -102.7973 | 10.559 | 2482.1789 | 0.97262 | 0.85539 | 1.6333 | 12.3817 | 9.6695 | 23.4333 | 10.6616 | 23.7471 | 0.52838 | 3.5827 | -102.7973 | 3.5827 | -102.7973 | 3.5827 | -102.7973 | 10.7481
VHA | 400 | S1 | 1-phase | Min | 2038 | 2685.1688 | 11.6271 | 13.5145 | 29.3328 | -101.107 | 11.4187 | 2685.1688 | 0.93499 | 0.8368 | 0.81897 | 7.5563 | 10.3122 | 23.7565 | 11.6999 | 23.9458 | 0.31807 | 3.8757 | -101.107 | 3.8757 | -101.107 | 3.8757 | -101.107 | 11.6271
VHA | 400 | S2 | 1-phase | Min | 2038 | 2685.1688 | 11.6271 | 13.5145 | 29.3328 | -101.107 | 11.4187 | 2685.1688 | 0.93499 | 0.8368 | 0.81897 | 7.5563 | 10.3122 | 23.7565 | 11.6999 | 23.9458 | 0.31807 | 3.8757 | -101.107 | 3.8757 | -101.107 | 3.8757 | -101.107 | 11.6271
ALD | 150 | S1 | 1-phase | Min N-1 | 2038 | 1191.7004 | 12.5096 | 34.8046 | 33.3751 | -98.6549 | 12.343 | 1191.7004 | 0.95785 | 1.121 | 3.2212 | 6.9853 | 0.96977 | 6.1044 | 0.98545 | 6.1066 | 1.1443 | 4.1699 | -98.6549 | 4.1699 | -98.6549 | 4.1699 | -98.6549 | 12.5096
ALD | 150 | S2 | 1-phase | Min N-1 | 2038 | 1191.7004 | 12.5096 | 34.8046 | 33.3751 | -98.6549 | 12.343 | 1191.7004 | 0.95785 | 1.121 | 3.2212 | 6.9853 | 0.96977 | 6.1044 | 0.98545 | 6.1066 | 1.1443 | 4.1699 | -98.6549 | 4.1699 | -98.6549 | 4.1699 | -98.6549 | 12.5096
KAS | 150 | SA | 1-phase | Min N-1 | 2038 | 1751.5211 | 18.3862 | 31.571 | 48.1665 | -103.9073 | 18.0649 | 1751.5211 | 0.95525 | 0.91395 | 0.36305 | 3.2363 | 1.0271 | 5.2146 | 1.0728 | 5.21 | 0.62062 | 6.1287 | -103.9073 | 6.1287 | -103.9073 | 6.1287 | -103.9073 | 18.3862
KAS | 150 | SB | 1-phase | Min N-1 | 2038 | 1751.5211 | 18.3862 | 31.571 | 48.1665 | -103.9073 | 18.0649 | 1751.5211 | 0.95525 | 0.91395 | 0.36305 | 3.2363 | 1.0271 | 5.2146 | 1.0728 | 5.21 | 0.62062 | 6.1287 | -103.9073 | 6.1287 | -103.9073 | 6.1287 | -103.9073 | 18.3862
KAS | 150 | SC | 1-phase | Min N-1 | 2038 | 1751.5211 | 18.3862 | 31.571 | 48.1665 | -103.9073 | 18.0649 | 1751.5211 | 0.95525 | 0.91395 | 0.36305 | 3.2363 | 1.0271 | 5.2146 | 1.0728 | 5.21 | 0.62062 | 6.1287 | -103.9073 | 6.1287 | -103.9073 | 6.1287 | -103.9073 | 18.3862
SHE | 150 | SV1 | 1-phase | Min N-1 | 2038 | 1511.7065 | 15.8688 | 22.5953 | 40.9132 | -102.9846 | 15.6021 | 1511.7065 | 0.92401 | 0.92885 | 0.73055 | 3.4385 | 1.238 | 6.1305 | 1.305 | 6.1318 | 0.56088 | 5.2896 | -102.9846 | 5.2896 | -102.9846 | 5.2896 | -102.9846 | 15.8688
SHE | 150 | SV2 | 1-phase | Min N-1 | 2038 | 1511.7065 | 15.8688 | 22.5953 | 40.9132 | -102.9846 | 15.6021 | 1511.7065 | 0.92401 | 0.92885 | 0.73055 | 3.4385 | 1.238 | 6.1305 | 1.305 | 6.1318 | 0.56088 | 5.2896 | -102.9846 | 5.2896 | -102.9846 | 5.2896 | -102.9846 | 15.8688
SHE | 150 | SØ1 | 1-phase | Min N-1 | 2038 | 1511.7065 | 15.8688 | 22.5953 | 40.9132 | -102.9846 | 15.6021 | 1511.7065 | 0.92401 | 0.92885 | 0.73055 | 3.4385 | 1.238 | 6.1305 | 1.305 | 6.1318 | 0.56088 | 5.2896 | -102.9846 | 5.2896 | -102.9846 | 5.2896 | -102.9846 | 15.8688
SHE | 150 | SØ2 | 1-phase | Min N-1 | 2038 | 1511.7065 | 15.8688 | 22.5953 | 40.9132 | -102.9846 | 15.6021 | 1511.7065 | 0.92401 | 0.92885 | 0.73055 | 3.4385 | 1.238 | 6.1305 | 1.305 | 6.1318 | 0.56088 | 5.2896 | -102.9846 | 5.2896 | -102.9846 | 5.2896 | -102.9846 | 15.8688
KAS | 400 | S1 | 1-phase | Min N-1 | 2038 | 4751.7299 | 20.5756 | 16.7858 | 52.6548 | -94.1041 | 20.0038 | 4751.7299 | 1.0568 | 0.97586 | 2.1907 | 11.4 | 3.3992 | 9.9914 | 3.2822 | 9.8837 | 1.141 | 6.8585 | -94.1041 | 6.8585 | -94.1041 | 6.8585 | -94.1041 | 20.5756
KAS | 400 | S2 | 1-phase | Min N-1 | 2038 | 4751.7299 | 20.5756 | 16.7858 | 52.6548 | -94.1041 | 20.0038 | 4751.7299 | 1.0568 | 0.97586 | 2.1907 | 11.4 | 3.3992 | 9.9914 | 3.2822 | 9.8837 | 1.141 | 6.8585 | -94.1041 | 6.8585 | -94.1041 | 6.8585 | -94.1041 | 20.5756
KAS | 400 | S3 | 1-phase | Min N-1 | 2038 | 4751.7299 | 20.5756 | 16.7858 | 52.6548 | -94.1041 | 20.0038 | 4751.7299 | 1.0568 | 0.97586 | 2.1907 | 11.4 | 3.3992 | 9.9914 | 3.2822 | 9.8837 | 1.141 | 6.8585 | -94.1041 | 6.8585 | -94.1041 | 6.8585 | -94.1041 | 20.5756
KAS | 400 | S4 | 1-phase | Min N-1 | 2038 | 4751.7299 | 20.5756 | 16.7858 | 52.6548 | -94.1041 | 20.0038 | 4751.7299 | 1.0568 | 0.97586 | 2.1907 | 11.4 | 3.3992 | 9.9914 | 3.2822 | 9.8837 | 1.141 | 6.8585 | -94.1041 | 6.8585 | -94.1041 | 6.8585 | -94.1041 | 20.5756
ABS | 150 | WA1 | 1-phase | Min N-1 | 2038 | 643.9222 | 6.7594 | 7.1626 | 15.7715 | -105.8131 | 6.6773 | 643.9222 | 0.89684 | 0.88419 | 1.1719 | 5.03 | 4.2179 | 15.5246 | 4.92 | 15.4312 | 0.324 | 2.2531 | -105.8131 | 2.2531 | -105.8131 | 2.2531 | -105.8131 | 6.7594
ABS | 150 | WA2 | 1-phase | Min N-1 | 2038 | 643.9222 | 6.7594 | 7.1626 | 15.7715 | -105.8131 | 6.6773 | 643.9222 | 0.89684 | 0.88419 | 1.1719 | 5.03 | 4.2179 | 15.5246 | 4.92 | 15.4312 | 0.324 | 2.2531 | -105.8131 | 2.2531 | -105.8131 | 2.2531 | -105.8131 | 6.7594
AND | 150 | S1 | 1-phase | Min N-1 | 2038 | 811.128 | 8.5146 | 10.5634 | 20.7581 | -102.9444 | 8.4085 | 811.128 | 0.88931 | 0.89292 | 0.74563 | 3.9406 | 2.1661 | 12.1285 | 2.4947 | 12.1069 | 0.3249 | 2.8382 | -102.9444 | 2.8382 | -102.9444 | 2.8382 | -102.9444 | 8.5146
AND | 150 | S2 | 1-phase | Min N-1 | 2038 | 811.128 | 8.5146 | 10.5634 | 20.7581 | -102.9444 | 8.4085 | 811.128 | 0.88931 | 0.89292 | 0.74563 | 3.9406 | 2.1661 | 12.1285 | 2.4947 | 12.1069 | 0.3249 | 2.8382 | -102.9444 | 2.8382 | -102.9444 | 2.8382 | -102.9444 | 8.5146
BDR | 150 | S1 | 1-phase | Min N-1 | 2038 | 451.0237 | 4.7345 | 7.9069 | 11.1695 | -103.5659 | 4.6824 | 451.0237 | 0.92716 | 0.92831 | 2.3297 | 11.1241 | 4.0405 | 19.5249 | 5.434 | 19.4154 | 0.56974 | 1.5782 | -103.5659 | 1.5782 | -103.5659 | 1.5782 | -103.5659 | 4.7345
BDR | 150 | S2 | 1-phase | Min N-1 | 2038 | 451.0237 | 4.7345 | 7.9069 | 11.1695 | -103.5659 | 4.6824 | 451.0237 | 0.92716 | 0.92831 | 2.3297 | 11.1241 | 4.0405 | 19.5249 | 5.434 | 19.4154 | 0.56974 | 1.5782 | -103.5659 | 1.5782 | -103.5659 | 1.5782 | -103.5659 | 4.7345
BED | 150 | N | 1-phase | Min N-1 | 2038 | 824.1095 | 8.6509 | 7.9964 | 20.4977 | -108.8628 | 8.5578 | 824.1095 | 0.84603 | 0.92852 | 2.0406 | 3.222 | 3.933 | 12.0084 | 4.0922 | 12.0314 | 0.26831 | 2.8836 | -108.8628 | 2.8836 | -108.8628 | 2.8836 | -108.8628 | 8.6509
BED | 150 | S | 1-phase | Min N-1 | 2038 | 824.1095 | 8.6509 | 7.9964 | 20.4977 | -108.8628 | 8.5578 | 824.1095 | 0.84603 | 0.92852 | 2.0406 | 3.222 | 3.933 | 12.0084 | 4.0922 | 12.0314 | 0.26831 | 2.8836 | -108.8628 | 2.8836 | -108.8628 | 2.8836 | -108.8628 | 8.6509
BIL | 150 | S1 | 1-phase | Min N-1 | 2038 | 906.0108 | 9.5106 | 9.1201 | 22.888 | -107.2857 | 9.406 | 906.0108 | 0.87204 | 0.93801 | 2.345 | 3.9946 | 3.9391 | 10.0811 | 4.2767 | 10.0451 | 0.39625 | 3.1702 | -107.2857 | 3.1702 | -107.2857 | 3.1702 | -107.2857 | 9.5106
BIL | 150 | S2 | 1-phase | Min N-1 | 2038 | 906.0108 | 9.5106 | 9.1201 | 22.888 | -107.2857 | 9.406 | 906.0108 | 0.87204 | 0.93801 | 2.345 | 3.9946 | 3.9391 | 10.0811 | 4.2767 | 10.0451 | 0.39625 | 3.1702 | -107.2857 | 3.1702 | -107.2857 | 3.1702 | -107.2857 | 9.5106
BJH | 150 | S1 | 1-phase | Min N-1 | 2038 | 550.9969 | 5.784 | 8.7011 | 13.9444 | -106.1716 | 5.725 | 550.9969 | 0.85845 | 0.98151 | 4.6017 | 7.6058 | 4.6469 | 16.0864 | 4.7248 | 16.1389 | 0.47281 | 1.928 | -106.1716 | 1.928 | -106.1716 | 1.928 | -106.1716 | 5.784
BJH | 150 | S2 | 1-phase | Min N-1 | 2038 | 550.9969 | 5.784 | 8.7011 | 13.9444 | -106.1716 | 5.725 | 550.9969 | 0.85845 | 0.98151 | 4.6017 | 7.6058 | 4.6469 | 16.0864 | 4.7248 | 16.1389 | 0.47281 | 1.928 | -106.1716 | 1.928 | -106.1716 | 1.928 | -106.1716 | 5.784
EDR | 150 | SV | 1-phase | Min N-1 | 2038 | 913.2765 | 9.5869 | 34.213 | 25.931 | -108.9536 | 9.4778 | 913.2765 | 0.91511 | 0.89979 | 1.0079 | 4.7761 | 2.6737 | 10.7344 | 2.7153 | 10.7755 | 0.44493 | 3.1956 | -108.9536 | 3.1956 | -108.9536 | 3.1956 | -108.9536 | 9.5869
EDR | 150 | SØ | 1-phase | Min N-1 | 2038 | 913.2765 | 9.5869 | 34.213 | 25.931 | -108.9536 | 9.4778 | 913.2765 | 0.91511 | 0.89979 | 1.0079 | 4.7761 | 2.6737 | 10.7344 | 2.7153 | 10.7755 | 0.44493 | 3.1956 | -108.9536 | 3.1956 | -108.9536 | 3.1956 | -108.9536 | 9.5869
EDR | 150 | SØ2 | 1-phase | Min N-1 | 2038 | 710.4931 | 7.4582 | 32.1586 | 20.1045 | -116.474 | 7.3526 | 710.4931 | 0.99158 | 0.98733 | 1.66 | 10.3369 | 1.8536 | 11.0181 | 2.0603 | 11.0946 | 0.93818 | 2.4861 | -116.474 | 2.4861 | -116.474 | 2.4861 | -116.474 | 7.4582
ENB | 150 | WA1 | 1-phase | Min N-1 | 2038 | 769.6819 | 8.0796 | 13.1626 | 20.3892 | -110.1714 | 7.9625 | 769.6819 | 0.76735 | 1.0464 | 4.5641 | 3.9302 | 2.9246 | 11.9933 | 3.1109 | 12.0458 | 0.3277 | 2.6932 | -110.1714 | 2.6932 | -110.1714 | 2.6932 | -110.1714 | 8.0796
ENB | 150 | WA2 | 1-phase | Min N-1 | 2038 | 769.6819 | 8.0796 | 13.1626 | 20.3892 | -110.1714 | 7.9625 | 769.6819 | 0.76735 | 1.0464 | 4.5641 | 3.9302 | 2.9246 | 11.9933 | 3.1109 | 12.0458 | 0.3277 | 2.6932 | -110.1714 | 2.6932 | -110.1714 | 2.6932 | -110.1714 | 8.0796
EST | 150 | SFIK | 1-phase | Min N-1 | 2038 | 793.6634 | 8.3313 | 26.617 | 22.2775 | -108.9767 | 8.2394 | 793.6634 | 0.90194 | 0.90939 | 1.4411 | 5.3114 | 3.1363 | 12.4335 | 3.1791 | 12.4736 | 0.42719 | 2.7771 | -108.9767 | 2.7771 | -108.9767 | 2.7771 | -108.9767 | 8.3313
FGD | 150 | S1 | 1-phase | Min N-1 | 2038 | 1675.2879 | 17.586 | 19.8583 | 44.152 | -103.494 | 17.2506 | 1675.2879 | 0.90173 | 0.8653 | 0.35573 | 1.6144 | 2.058 | 5.8785 | 2.1752 | 5.9203 | 0.27462 | 5.862 | -103.494 | 5.862 | -103.494 | 5.862 | -103.494 | 17.586
FGD | 150 | S2 | 1-phase | Min N-1 | 2038 | 1675.2879 | 17.586 | 19.8583 | 44.152 | -103.494 | 17.2506 | 1675.2879 | 0.90173 | 0.8653 | 0.35573 | 1.6144 | 2.058 | 5.8785 | 2.1752 | 5.9203 | 0.27462 | 5.862 | -103.494 | 5.862 | -103.494 | 5.862 | -103.494 | 17.586
FOU | 150 | WA1 | 1-phase | Min N-1 | 2038 | 1683.7388 | 17.6747 | 11.4422 | 43.3661 | -101.2898 | 17.4278 | 1683.7388 | 0.90405 | 0.95072 | 1.571 | 2.6962 | 2.2906 | 4.9817 | 2.5181 | 5.0161 | 0.54121 | 5.8916 | -101.2898 | 5.8916 | -101.2898 | 5.8916 | -101.2898 | 17.6747
FOU | 150 | WA10 | 1-phase | Min N-1 | 2038 | 1683.7388 | 17.6747 | 11.4422 | 43.3661 | -101.2898 | 17.4278 | 1683.7388 | 0.90405 | 0.95072 | 1.571 | 2.6962 | 2.2906 | 4.9817 | 2.5181 | 5.0161 | 0.54121 | 5.8916 | -101.2898 | 5.8916 | -101.2898 | 5.8916 | -101.2898 | 17.6747
FOU | 150 | WA2 | 1-phase | Min N-1 | 2038 | 1683.7388 | 17.6747 | 11.4422 | 43.3661 | -101.2898 | 17.4278 | 1683.7388 | 0.90405 | 0.95072 | 1.571 | 2.6962 | 2.2906 | 4.9817 | 2.5181 | 5.0161 | 0.54121 | 5.8916 | -101.2898 | 5.8916 | -101.2898 | 5.8916 | -101.2898 | 17.6747
FOU | 150 | WA3 | 1-phase | Min N-1 | 2038 | 1683.7388 | 17.6747 | 11.4422 | 43.3661 | -101.2898 | 17.4278 | 1683.7388 | 0.90405 | 0.95072 | 1.571 | 2.6962 | 2.2906 | 4.9817 | 2.5181 | 5.0161 | 0.54121 | 5.8916 | -101.2898 | 5.8916 | -101.2898 | 5.8916 | -101.2898 | 17.6747
FOU | 150 | WA4 | 1-phase | Min N-1 | 2038 | 1683.7388 | 17.6747 | 11.4422 | 43.3661 | -101.2898 | 17.4278 | 1683.7388 | 0.90405 | 0.95072 | 1.571 | 2.6962 | 2.2906 | 4.9817 | 2.5181 | 5.0161 | 0.54121 | 5.8916 | -101.2898 | 5.8916 | -101.2898 | 5.8916 | -101.2898 | 17.6747
FOU | 150 | WA5 | 1-phase | Min N-1 | 2038 | 1683.7388 | 17.6747 | 11.4422 | 43.3661 | -101.2898 | 17.4278 | 1683.7388 | 0.90405 | 0.95072 | 1.571 | 2.6962 | 2.2906 | 4.9817 | 2.5181 | 5.0161 | 0.54121 | 5.8916 | -101.2898 | 5.8916 | -101.2898 | 5.8916 | -101.2898 | 17.6747
FOU | 150 | WA6 | 1-phase | Min N-1 | 2038 | 1683.7388 | 17.6747 | 11.4422 | 43.3661 | -101.2898 | 17.4278 | 1683.7388 | 0.90405 | 0.95072 | 1.571 | 2.6962 | 2.2906 | 4.9817 | 2.5181 | 5.0161 | 0.54121 | 5.8916 | -101.2898 | 5.8916 | -101.2898 | 5.8916 | -101.2898 | 17.6747
FOU | 150 | WA7 | 1-phase | Min N-1 | 2038 | 1683.7388 | 17.6747 | 11.4422 | 43.3661 | -101.2898 | 17.4278 | 1683.7388 | 0.90405 | 0.95072 | 1.571 | 2.6962 | 2.2906 | 4.9817 | 2.5181 | 5.0161 | 0.54121 | 5.8916 | -101.2898 | 5.8916 | -101.2898 | 5.8916 | -101.2898 | 17.6747
FOU | 150 | WA8 | 1-phase | Min N-1 | 2038 | 1683.7388 | 17.6747 | 11.4422 | 43.3661 | -101.2898 | 17.4278 | 1683.7388 | 0.90405 | 0.95072 | 1.571 | 2.6962 | 2.2906 | 4.9817 | 2.5181 | 5.0161 | 0.54121 | 5.8916 | -101.2898 | 5.8916 | -101.2898 | 5.8916 | -101.2898 | 17.6747
FOU | 150 | WA9 | 1-phase | Min N-1 | 2038 | 1683.7388 | 17.6747 | 11.4422 | 43.3661 | -101.2898 | 17.4278 | 1683.7388 | 0.90405 | 0.95072 | 1.571 | 2.6962 | 2.2906 | 4.9817 | 2.5181 | 5.0161 | 0.54121 | 5.8916 | -101.2898 | 5.8916 | -101.2898 | 5.8916 | -101.2898 | 17.6747
GRP | 150 | S1 | 1-phase | Min N-1 | 2038 | 1066.2389 | 11.1926 | 10.6274 | 27.0906 | -103.1081 | 11.0264 | 1066.2389 | 0.84245 | 0.9721 | 2.3127 | 3.3606 | 2.6784 | 8.631 | 2.7892 | 8.665 | 0.38936 | 3.7309 | -103.1081 | 3.7309 | -103.1081 | 3.7309 | -103.1081 | 11.1926
GRP | 150 | S2 | 1-phase | Min N-1 | 2038 | 1066.2389 | 11.1926 | 10.6274 | 27.0906 | -103.1081 | 11.0264 | 1066.2389 | 0.84245 | 0.9721 | 2.3127 | 3.3606 | 2.6784 | 8.631 | 2.7892 | 8.665 | 0.38936 | 3.7309 | -103.1081 | 3.7309 | -103.1081 | 3.7309 | -103.1081 | 11.1926
HAS | 150 | SK1 | 1-phase | Min N-1 | 2038 | 1001.7954 | 10.5161 | 11.025 | 25.7914 | -109.8733 | 10.3959 | 1001.7954 | 1.0219 | 0.98222 | 1.7368 | 7.6833 | 2.2309 | 7.4502 | 2.997 | 7.4596 | 1.0313 | 3.5054 | -109.8733 | 3.5054 | -109.8733 | 3.5054 | -109.8733 | 10.5161
HAS | 150 | SK2 | 1-phase | Min N-1 | 2038 | 1001.7954 | 10.5161 | 11.025 | 25.7914 | -109.8733 | 10.3959 | 1001.7954 | 1.0219 | 0.98222 | 1.7368 | 7.6833 | 2.2309 | 7.4502 | 2.997 | 7.4596 | 1.0313 | 3.5054 | -109.8733 | 3.5054 | -109.8733 | 3.5054 | -109.8733 | 10.5161
HAT | 150 | SK1 | 1-phase | Min N-1 | 2038 | 873.0896 | 9.1651 | 9.4366 | 22.1375 | -109.072 | 9.0613 | 873.0896 | 1.0171 | 0.9889 | 1.9395 | 8.6418 | 2.3158 | 8.3833 | 3.3303 | 8.3188 | 1.0308 | 3.055 | -109.072 | 3.055 | -109.072 | 3.055 | -109.072 | 9.1651
HAT | 150 | SK2 | 1-phase | Min N-1 | 2038 | 873.0896 | 9.1651 | 9.4366 | 22.1375 | -109.072 | 9.0613 | 873.0896 | 1.0171 | 0.9889 | 1.9395 | 8.6418 | 2.3158 | 8.3833 | 3.3303 | 8.3188 | 1.0308 | 3.055 | -109.072 | 3.055 | -109.072 | 3.055 | -109.072 | 9.1651
HESV | 150 | NORD | 1-phase | Min N-1 | 2038 | 1188.4681 | 12.4757 | 13.6539 | 31.3928 | -103.5871 | 12.3206 | 1188.4681 | 0.88017 | 0.99988 | 2.4344 | 4.2474 | 2.1269 | 7.2066 | 2.198 | 7.2573 | 0.58938 | 4.1586 | -103.5871 | 4.1586 | -103.5871 | 4.1586 | -103.5871 | 12.4757
HESV | 150 | SYD | 1-phase | Min N-1 | 2038 | 1188.4681 | 12.4757 | 13.6539 | 31.3928 | -103.5871 | 12.3206 | 1188.4681 | 0.88017 | 0.99988 | 2.4344 | 4.2474 | 2.1269 | 7.2066 | 2.198 | 7.2573 | 0.58938 | 4.1586 | -103.5871 | 4.1586 | -103.5871 | 4.1586 | -103.5871 | 12.4757
HOD | 150 | SØ | 1-phase | Min N-1 | 2038 | 573.2773 | 6.0179 | 13.8202 | 15.3593 | -110.1833 | 5.955 | 573.2773 | 0.88129 | 0.88995 | 1.2149 | 5.1962 | 3.8056 | 18.5435 | 3.8464 | 18.5864 | 0.28022 | 2.006 | -110.1833 | 2.006 | -110.1833 | 2.006 | -110.1833 | 6.0179
HRA | 150 | S1 | 1-phase | Min N-1 | 2038 | 403.8254 | 4.2391 | 5.621 | 9.5289 | -95.0942 | 4.195 | 403.8254 | 0.88334 | 1.1762 | 16.9086 | 16.446 | 6.06 | 18.8418 | 6.1028 | 18.8823 | 0.87285 | 1.413 | -95.0942 | 1.413 | -95.0942 | 1.413 | -95.0942 | 4.2391
HSK | 150 | S1 | 1-phase | Min N-1 | 2038 | 720.767 | 7.5661 | 11.3877 | 18.5323 | -111.459 | 7.4839 | 720.767 | 0.94349 | 0.95512 | 1.9293 | 8.2097 | 2.4962 | 11.7881 | 3.602 | 11.7895 | 0.69644 | 2.522 | -111.459 | 2.522 | -111.459 | 2.522 | -111.459 | 7.5661
HSK | 150 | S2 | 1-phase | Min N-1 | 2038 | 720.767 | 7.5661 | 11.3877 | 18.5323 | -111.459 | 7.4839 | 720.767 | 0.94349 | 0.95512 | 1.9293 | 8.2097 | 2.4962 | 11.7881 | 3.602 | 11.7895 | 0.69644 | 2.522 | -111.459 | 2.522 | -111.459 | 2.522 | -111.459 | 7.5661
HSTV | 150 | S1--$ | 1-phase | Min N-1 | 2038 | 674.854 | 7.0841 | 9.6753 | 17.2264 | -108.5838 | 7.0079 | 674.854 | 0.96829 | 1.03 | 3.8778 | 10.5563 | 2.7401 | 10.9545 | 3.7406 | 10.8728 | 0.96365 | 2.3614 | -108.5838 | 2.3614 | -108.5838 | 2.3614 | -108.5838 | 7.0841
HSTV | 150 | S2--$ | 1-phase | Min N-1 | 2038 | 674.854 | 7.0841 | 9.6753 | 17.2264 | -108.5838 | 7.0079 | 674.854 | 0.96829 | 1.03 | 3.8778 | 10.5563 | 2.7401 | 10.9545 | 3.7406 | 10.8728 | 0.96365 | 2.3614 | -108.5838 | 2.3614 | -108.5838 | 2.3614 | -108.5838 | 7.0841
HØN | 150 | S1 | 1-phase | Min N-1 | 2038 | 613.3477 | 6.4385 | 8.9258 | 15.4918 | -113.3898 | 6.3726 | 613.3477 | 0.97788 | 0.96408 | 2.0754 | 11.1172 | 2.8408 | 13.3631 | 4.3893 | 13.342 | 0.83193 | 2.1462 | -113.3898 | 2.1462 | -113.3898 | 2.1462 | -113.3898 | 6.4385
HØN | 150 | S2 | 1-phase | Min N-1 | 2038 | 613.3477 | 6.4385 | 8.9258 | 15.4918 | -113.3898 | 6.3726 | 613.3477 | 0.97788 | 0.96408 | 2.0754 | 11.1172 | 2.8408 | 13.3631 | 4.3893 | 13.342 | 0.83193 | 2.1462 | -113.3898 | 2.1462 | -113.3898 | 2.1462 | -113.3898 | 6.4385
IDU | 150 | N | 1-phase | Min N-1 | 2038 | 1919.6972 | 20.1516 | 21.7964 | 52.279 | -104.2215 | 19.8572 | 1919.6972 | 0.89127 | 0.89623 | 0.63234 | 1.7318 | 1.7627 | 5.039 | 1.8313 | 5.0932 | 0.34369 | 6.7172 | -104.2215 | 6.7172 | -104.2215 | 6.7172 | -104.2215 | 20.1516
IDU | 150 | N1 | 1-phase | Min N-1 | 2038 | 1919.6972 | 20.1516 | 21.7964 | 52.279 | -104.2215 | 19.8572 | 1919.6972 | 0.89127 | 0.89623 | 0.63234 | 1.7318 | 1.7627 | 5.039 | 1.8313 | 5.0932 | 0.34369 | 6.7172 | -104.2215 | 6.7172 | -104.2215 | 6.7172 | -104.2215 | 20.1516
IDU | 150 | S | 1-phase | Min N-1 | 2038 | 1919.6972 | 20.1516 | 21.7964 | 52.279 | -104.2215 | 19.8572 | 1919.6972 | 0.89127 | 0.89623 | 0.63234 | 1.7318 | 1.7627 | 5.039 | 1.8313 | 5.0932 | 0.34369 | 6.7172 | -104.2215 | 6.7172 | -104.2215 | 6.7172 | -104.2215 | 20.1516
IDU | 150 | S1 | 1-phase | Min N-1 | 2038 | 1919.6972 | 20.1516 | 21.7964 | 52.279 | -104.2215 | 19.8572 | 1919.6972 | 0.89127 | 0.89623 | 0.63234 | 1.7318 | 1.7627 | 5.039 | 1.8313 | 5.0932 | 0.34369 | 6.7172 | -104.2215 | 6.7172 | -104.2215 | 6.7172 | -104.2215 | 20.1516
KAE | 150 | N | 1-phase | Min N-1 | 2038 | 802.6723 | 8.4259 | 26.5935 | 22.5293 | -109.3998 | 8.3329 | 802.6723 | 0.90488 | 0.89758 | 1.1496 | 5.0023 | 3.1103 | 12.4839 | 3.1531 | 12.5243 | 0.4007 | 2.8086 | -109.3998 | 2.8086 | -109.3998 | 2.8086 | -109.3998 | 8.4259
KAE | 150 | S | 1-phase | Min N-1 | 2038 | 802.6723 | 8.4259 | 26.5935 | 22.5293 | -109.3998 | 8.3329 | 802.6723 | 0.90488 | 0.89758 | 1.1496 | 5.0023 | 3.1103 | 12.4839 | 3.1531 | 12.5243 | 0.4007 | 2.8086 | -109.3998 | 2.8086 | -109.3998 | 2.8086 | -109.3998 | 8.4259
KNA | 150 | S1 | 1-phase | Min N-1 | 2038 | 922.9196 | 9.6881 | 10.2719 | 23.6638 | -106.6484 | 9.5646 | 922.9196 | 1.0451 | 1.0503 | 2.2864 | 9.5357 | 1.7007 | 7.376 | 2.4659 | 7.4117 | 1.2928 | 3.2294 | -106.6484 | 3.2294 | -106.6484 | 3.2294 | -106.6484 | 9.6881
KNA | 150 | S2 | 1-phase | Min N-1 | 2038 | 922.9196 | 9.6881 | 10.2719 | 23.6638 | -106.6484 | 9.5646 | 922.9196 | 1.0451 | 1.0503 | 2.2864 | 9.5357 | 1.7007 | 7.376 | 2.4659 | 7.4117 | 1.2928 | 3.2294 | -106.6484 | 3.2294 | -106.6484 | 3.2294 | -106.6484 | 9.6881
LKR | 150 | S2 | 1-phase | Min N-1 | 2038 | 652.0195 | 6.8444 | 9.5825 | 16.662 | -107.0939 | 6.7715 | 652.0195 | 0.83415 | 0.98974 | 3.796 | 5.9039 | 3.2044 | 14.0763 | 3.2783 | 14.1307 | 0.41942 | 2.2815 | -107.0939 | 2.2815 | -107.0939 | 2.2815 | -107.0939 | 6.8444
LKR | 150 | SØ | 1-phase | Min N-1 | 2038 | 652.0195 | 6.8444 | 9.5825 | 16.662 | -107.0939 | 6.7715 | 652.0195 | 0.83415 | 0.98974 | 3.796 | 5.9039 | 3.2044 | 14.0763 | 3.2783 | 14.1307 | 0.41942 | 2.2815 | -107.0939 | 2.2815 | -107.0939 | 2.2815 | -107.0939 | 6.8444
LOL | 150 | S1- | 1-phase | Min N-1 | 2038 | 586.9326 | 6.1612 | 8.7324 | 14.848 | -108.0043 | 6.0998 | 586.9326 | 0.80472 | 0.99067 | 4.816 | 4.9125 | 5.2451 | 16.3629 | 5.3343 | 16.4095 | 0.30022 | 2.0537 | -108.0043 | 2.0537 | -108.0043 | 2.0537 | -108.0043 | 6.1612
LOL | 150 | S2- | 1-phase | Min N-1 | 2038 | 586.9326 | 6.1612 | 8.7324 | 14.848 | -108.0043 | 6.0998 | 586.9326 | 0.80472 | 0.99067 | 4.816 | 4.9125 | 5.2451 | 16.3629 | 5.3343 | 16.4095 | 0.30022 | 2.0537 | -108.0043 | 2.0537 | -108.0043 | 2.0537 | -108.0043 | 6.1612
LYK | 150 | NORD | 1-phase | Min N-1 | 2038 | 836.0278 | 8.776 | 28.274 | 23.5369 | -109.1447 | 8.6783 | 836.0278 | 0.90995 | 0.89655 | 1.0958 | 4.9412 | 3.0452 | 11.8724 | 3.0878 | 11.9127 | 0.41619 | 2.9253 | -109.1447 | 2.9253 | -109.1447 | 2.9253 | -109.1447 | 8.776
LYK | 150 | SYD | 1-phase | Min N-1 | 2038 | 836.0278 | 8.776 | 28.274 | 23.5369 | -109.1447 | 8.6783 | 836.0278 | 0.90995 | 0.89655 | 1.0958 | 4.9412 | 3.0452 | 11.8724 | 3.0878 | 11.9127 | 0.41619 | 2.9253 | -109.1447 | 2.9253 | -109.1447 | 2.9253 | -109.1447 | 8.776
MAG | 150 | NORD | 1-phase | Min N-1 | 2038 | 424.3034 | 4.454 | 6.5991 | 10.2445 | -106.4977 | 4.4067 | 424.3034 | 0.96586 | 0.94659 | 3.1905 | 14.5316 | 5.0082 | 19.4446 | 5.7074 | 19.4687 | 0.74733 | 1.4847 | -106.4977 | 1.4847 | -106.4977 | 1.4847 | -106.4977 | 4.454
MAG | 150 | SYD | 1-phase | Min N-1 | 2038 | 424.3034 | 4.454 | 6.5991 | 10.2445 | -106.4977 | 4.4067 | 424.3034 | 0.96586 | 0.94659 | 3.1905 | 14.5316 | 5.0082 | 19.4446 | 5.7074 | 19.4687 | 0.74733 | 1.4847 | -106.4977 | 1.4847 | -106.4977 | 1.4847 | -106.4977 | 4.454
MAL | 150 | S1 | 1-phase | Min N-1 | 2038 | 1072.0388 | 11.2535 | 10.0303 | 27.4487 | -109.0644 | 11.1205 | 1072.0388 | 0.99426 | 0.9704 | 1.6795 | 6.5036 | 2.1819 | 7.1812 | 3.0027 | 7.1383 | 0.90565 | 3.7512 | -109.0644 | 3.7512 | -109.0644 | 3.7512 | -109.0644 | 11.2535
MAL | 150 | S2 | 1-phase | Min N-1 | 2038 | 1072.0388 | 11.2535 | 10.0303 | 27.4487 | -109.0644 | 11.1205 | 1072.0388 | 0.99426 | 0.9704 | 1.6795 | 6.5036 | 2.1819 | 7.1812 | 3.0027 | 7.1383 | 0.90565 | 3.7512 | -109.0644 | 3.7512 | -109.0644 | 3.7512 | -109.0644 | 11.2535
MES | 150 | SK1 | 1-phase | Min N-1 | 2038 | 482.0723 | 5.0604 | 3.3648 | 10.0839 | -105.6862 | 5.009 | 482.0723 | 0.90459 | 0.84078 | 0.40108 | 3.6749 | 9.3999 | 20.9205 | 10.7653 | 20.7543 | 0.17566 | 1.6868 | -105.6862 | 1.6868 | -105.6862 | 1.6868 | -105.6862 | 5.0604
MES | 150 | SK2 | 1-phase | Min N-1 | 2038 | 482.0723 | 5.0604 | 3.3648 | 10.0839 | -105.6862 | 5.009 | 482.0723 | 0.90459 | 0.84078 | 0.40108 | 3.6749 | 9.3999 | 20.9205 | 10.7653 | 20.7543 | 0.17566 | 1.6868 | -105.6862 | 1.6868 | -105.6862 | 1.6868 | -105.6862 | 5.0604
MLP | 150 | S1 | 1-phase | Min N-1 | 2038 | 798.4591 | 8.3816 | 9.7021 | 20.3585 | -111.7403 | 8.291 | 798.4591 | 0.99692 | 0.97132 | 1.9057 | 8.9555 | 2.5491 | 9.7839 | 3.6547 | 9.7687 | 0.91533 | 2.7939 | -111.7403 | 2.7939 | -111.7403 | 2.7939 | -111.7403 | 8.3816
MLP | 150 | S2 | 1-phase | Min N-1 | 2038 | 798.4591 | 8.3816 | 9.7021 | 20.3585 | -111.7403 | 8.291 | 798.4591 | 0.99692 | 0.97132 | 1.9057 | 8.9555 | 2.5491 | 9.7839 | 3.6547 | 9.7687 | 0.91533 | 2.7939 | -111.7403 | 2.7939 | -111.7403 | 2.7939 | -111.7403 | 8.3816
MLU | 150 | S1 | 1-phase | Min N-1 | 2038 | 695.3862 | 7.2997 | 9.066 | 17.5767 | -112.4555 | 7.2229 | 695.3862 | 0.99212 | 0.97855 | 2.0302 | 10.2777 | 2.4932 | 11.2051 | 3.8845 | 11.23 | 0.91723 | 2.4332 | -112.4555 | 2.4332 | -112.4555 | 2.4332 | -112.4555 | 7.2997
OSØ | 150 | S1 | 1-phase | Min N-1 | 2038 | 1151.9906 | 12.0928 | 7.3393 | 27.7495 | -103.4515 | 11.8982 | 1151.9906 | 1.0782 | 0.96986 | 1.4515 | 7.3777 | 2.4182 | 6.0877 | 2.5369 | 6.1325 | 1.2119 | 4.0309 | -103.4515 | 4.0309 | -103.4515 | 4.0309 | -103.4515 | 12.0928
OSØ | 150 | S2 | 1-phase | Min N-1 | 2038 | 1513.0502 | 15.8829 | 19.0281 | 40.2033 | -102.9625 | 15.5813 | 1513.0502 | 0.87054 | 0.92505 | 1.0275 | 2.2515 | 1.857 | 6.2944 | 1.9554 | 6.3517 | 0.35771 | 5.2943 | -102.9625 | 5.2943 | -102.9625 | 5.2943 | -102.9625 | 15.8829
RAM | 150 | S1 | 1-phase | Min N-1 | 2038 | 890.6568 | 9.3495 | 6.6387 | 21.4222 | -99.72 | 9.24 | 890.6568 | 0.81764 | 1.0525 | 4.6381 | 4.7859 | 3.1852 | 9.8792 | 3.2517 | 9.9319 | 0.48444 | 3.1165 | -99.72 | 3.1165 | -99.72 | 3.1165 | -99.72 | 9.3495
RIB | 150 | S1 | 1-phase | Min N-1 | 2038 | 625.8429 | 6.5696 | 12.6113 | 16.607 | -104.1193 | 6.498 | 625.8429 | 0.82968 | 1.0201 | 4.8356 | 7.2598 | 2.9685 | 14.9376 | 3.0059 | 14.9812 | 0.48601 | 2.1899 | -104.1193 | 2.1899 | -104.1193 | 2.1899 | -104.1193 | 6.5696
RIB | 150 | S2 | 1-phase | Min N-1 | 2038 | 496.5717 | 5.2127 | 9.1175 | 12.6185 | -103.2074 | 5.1532 | 496.5717 | 0.83257 | 1.0417 | 6.0145 | 9.5752 | 2.6771 | 17.2277 | 3.4198 | 17.2271 | 0.5558 | 1.7376 | -103.2074 | 1.7376 | -103.2074 | 1.7376 | -103.2074 | 5.2127
RSL | 150 | S1 | 1-phase | Min N-1 | 2038 | 509.758 | 5.3511 | 7.184 | 12.5238 | -109.9066 | 5.2979 | 509.758 | 0.83506 | 0.94183 | 3.5044 | 5.4492 | 5.2754 | 19.8674 | 5.3944 | 19.9129 | 0.27428 | 1.7837 | -109.9066 | 1.7837 | -109.9066 | 1.7837 | -109.9066 | 5.3511
RSL | 150 | S2 | 1-phase | Min N-1 | 2038 | 509.758 | 5.3511 | 7.184 | 12.5238 | -109.9066 | 5.2979 | 509.758 | 0.83506 | 0.94183 | 3.5044 | 5.4492 | 5.2754 | 19.8674 | 5.3944 | 19.9129 | 0.27428 | 1.7837 | -109.9066 | 1.7837 | -109.9066 | 1.7837 | -109.9066 | 5.3511
RYT | 150 | S1 | 1-phase | Min N-1 | 2038 | 951.9396 | 9.9928 | 11.6137 | 24.7536 | -109.6416 | 9.875 | 951.9396 | 0.91759 | 0.89504 | 1.2139 | 3.985 | 3.2866 | 9.0212 | 3.6075 | 8.9611 | 0.44174 | 3.3309 | -109.6416 | 3.3309 | -109.6416 | 3.3309 | -109.6416 | 9.9928
RYT | 150 | S2 | 1-phase | Min N-1 | 2038 | 951.9396 | 9.9928 | 11.6137 | 24.7536 | -109.6416 | 9.875 | 951.9396 | 0.91759 | 0.89504 | 1.2139 | 3.985 | 3.2866 | 9.0212 | 3.6075 | 8.9611 | 0.44174 | 3.3309 | -109.6416 | 3.3309 | -109.6416 | 3.3309 | -109.6416 | 9.9928
SFE | 150 | SEK1 | 1-phase | Min N-1 | 2038 | 792.8268 | 8.3225 | 12.303 | 20.7596 | -103.3564 | 8.2281 | 792.8268 | 0.80941 | 1.0817 | 5.4341 | 6.0398 | 2.5363 | 11.1463 | 2.6164 | 11.1995 | 0.54187 | 2.7742 | -103.3564 | 2.7742 | -103.3564 | 2.7742 | -103.3564 | 8.3225
SFE | 150 | SEK2 | 1-phase | Min N-1 | 2038 | 792.8268 | 8.3225 | 12.303 | 20.7596 | -103.3564 | 8.2281 | 792.8268 | 0.80941 | 1.0817 | 5.4341 | 6.0398 | 2.5363 | 11.1463 | 2.6164 | 11.1995 | 0.54187 | 2.7742 | -103.3564 | 2.7742 | -103.3564 | 2.7742 | -103.3564 | 8.3225
SIN | 150 | WA1 | 1-phase | Min N-1 | 2038 | 580.3985 | 6.0926 | 7.4774 | 14.3438 | -109.5303 | 6.0315 | 580.3985 | 0.83579 | 0.95276 | 3.4007 | 5.1758 | 4.5657 | 16.56 | 4.77 | 16.5887 | 0.31255 | 2.0309 | -109.5303 | 2.0309 | -109.5303 | 2.0309 | -109.5303 | 6.0926
SIN | 150 | WA2 | 1-phase | Min N-1 | 2038 | 580.3985 | 6.0926 | 7.4774 | 14.3438 | -109.5303 | 6.0315 | 580.3985 | 0.83579 | 0.95276 | 3.4007 | 5.1758 | 4.5657 | 16.56 | 4.77 | 16.5887 | 0.31255 | 2.0309 | -109.5303 | 2.0309 | -109.5303 | 2.0309 | -109.5303 | 6.0926
STR | 150 | SV | 1-phase | Min N-1 | 2038 | 1410.1706 | 14.803 | 14.9526 | 37.5561 | -104.1533 | 14.6101 | 1410.1706 | 0.83454 | 0.96577 | 1.6461 | 2.3476 | 1.9975 | 6.8045 | 2.064 | 6.8572 | 0.345 | 4.9343 | -104.1533 | 4.9343 | -104.1533 | 4.9343 | -104.1533 | 14.803
STR | 150 | SØ | 1-phase | Min N-1 | 2038 | 1410.1706 | 14.803 | 14.9526 | 37.5561 | -104.1533 | 14.6101 | 1410.1706 | 0.83454 | 0.96577 | 1.6461 | 2.3476 | 1.9975 | 6.8045 | 2.064 | 6.8572 | 0.345 | 4.9343 | -104.1533 | 4.9343 | -104.1533 | 4.9343 | -104.1533 | 14.803
STSV | 150 | N | 1-phase | Min N-1 | 2038 | 1288.6886 | 13.5277 | 26.7727 | 35.4813 | -98.6516 | 13.3473 | 1288.6886 | 0.92479 | 1.1373 | 4.0968 | 5.7751 | 1.5228 | 5.7265 | 1.5772 | 5.7832 | 1.0085 | 4.5092 | -98.6516 | 4.5092 | -98.6516 | 4.5092 | -98.6516 | 13.5277
STSV | 150 | N1 | 1-phase | Min N-1 | 2038 | 1288.6886 | 13.5277 | 26.7727 | 35.4813 | -98.6516 | 13.3473 | 1288.6886 | 0.92479 | 1.1373 | 4.0968 | 5.7751 | 1.5228 | 5.7265 | 1.5772 | 5.7832 | 1.0085 | 4.5092 | -98.6516 | 4.5092 | -98.6516 | 4.5092 | -98.6516 | 13.5277
STSV | 150 | S | 1-phase | Min N-1 | 2038 | 1288.6886 | 13.5277 | 26.7727 | 35.4813 | -98.6516 | 13.3473 | 1288.6886 | 0.92479 | 1.1373 | 4.0968 | 5.7751 | 1.5228 | 5.7265 | 1.5772 | 5.7832 | 1.0085 | 4.5092 | -98.6516 | 4.5092 | -98.6516 | 4.5092 | -98.6516 | 13.5277
STSV | 150 | S1 | 1-phase | Min N-1 | 2038 | 1288.6886 | 13.5277 | 26.7727 | 35.4813 | -98.6516 | 13.3473 | 1288.6886 | 0.92479 | 1.1373 | 4.0968 | 5.7751 | 1.5228 | 5.7265 | 1.5772 | 5.7832 | 1.0085 | 4.5092 | -98.6516 | 4.5092 | -98.6516 | 4.5092 | -98.6516 | 13.5277
SVB | 150 | S1 | 1-phase | Min N-1 | 2038 | 442.4549 | 4.6446 | 7.0977 | 10.7367 | -108.5645 | 4.5929 | 442.4549 | 0.89263 | 0.85419 | 0.34386 | 4.1301 | 6.5808 | 24.1128 | 8.9789 | 23.58 | 0.17128 | 1.5482 | -108.5645 | 1.5482 | -108.5645 | 1.5482 | -108.5645 | 4.6446
SVB | 150 | S2 | 1-phase | Min N-1 | 2038 | 442.4549 | 4.6446 | 7.0977 | 10.7367 | -108.5645 | 4.5929 | 442.4549 | 0.89263 | 0.85419 | 0.34386 | 4.1301 | 6.5808 | 24.1128 | 8.9789 | 23.58 | 0.17128 | 1.5482 | -108.5645 | 1.5482 | -108.5645 | 1.5482 | -108.5645 | 4.6446
SVG | 150 | WA1 | 1-phase | Min N-1 | 2038 | 602.2565 | 6.3221 | 14.4632 | 16.0641 | -101.635 | 6.2538 | 602.2565 | 0.77324 | 1.1405 | 8.6867 | 8.2065 | 2.3901 | 14.8075 | 2.445 | 14.8646 | 0.55421 | 2.1074 | -101.635 | 2.1074 | -101.635 | 2.1074 | -101.635 | 6.3221
SVG | 150 | WA2 | 1-phase | Min N-1 | 2038 | 602.2565 | 6.3221 | 14.4632 | 16.0641 | -101.635 | 6.2538 | 602.2565 | 0.77324 | 1.1405 | 8.6867 | 8.2065 | 2.3901 | 14.8075 | 2.445 | 14.8646 | 0.55421 | 2.1074 | -101.635 | 2.1074 | -101.635 | 2.1074 | -101.635 | 6.3221
SØN | 150 | VEST | 1-phase | Min N-1 | 2038 | 434.4161 | 4.5602 | 7.321 | 10.5618 | -108.9245 | 4.5071 | 434.4161 | 0.87229 | 0.89903 | 2.7731 | 6.635 | 7.8016 | 24.1984 | 8.6082 | 24.1154 | 0.27419 | 1.5201 | -108.9245 | 1.5201 | -108.9245 | 1.5201 | -108.9245 | 4.5602
SØN | 150 | ØST | 1-phase | Min N-1 | 2038 | 434.4161 | 4.5602 | 7.321 | 10.5618 | -108.9245 | 4.5071 | 434.4161 | 0.87229 | 0.89903 | 2.7731 | 6.635 | 7.8016 | 24.1984 | 8.6082 | 24.1154 | 0.27419 | 1.5201 | -108.9245 | 1.5201 | -108.9245 | 1.5201 | -108.9245 | 4.5602
TAN | 150 | SK1 | 1-phase | Min N-1 | 2038 | 1008.2005 | 10.5834 | 8.3426 | 25.2031 | -105.5541 | 10.4587 | 1008.2005 | 0.9173 | 0.99001 | 2.6975 | 5.6514 | 2.6161 | 8.1957 | 3.3434 | 8.1864 | 0.68956 | 3.5278 | -105.5541 | 3.5278 | -105.5541 | 3.5278 | -105.5541 | 10.5834
TAN | 150 | SK2 | 1-phase | Min N-1 | 2038 | 1008.2005 | 10.5834 | 8.3426 | 25.2031 | -105.5541 | 10.4587 | 1008.2005 | 0.9173 | 0.99001 | 2.6975 | 5.6514 | 2.6161 | 8.1957 | 3.3434 | 8.1864 | 0.68956 | 3.5278 | -105.5541 | 3.5278 | -105.5541 | 3.5278 | -105.5541 | 10.5834
TJE | 150 | S1 | 1-phase | Min N-1 | 2038 | 1696.5245 | 17.8089 | 11.5272 | 43.7285 | -101.188 | 17.5592 | 1696.5245 | 0.90018 | 0.95063 | 1.5567 | 2.6187 | 2.2839 | 4.9681 | 2.5098 | 5.0021 | 0.52711 | 5.9363 | -101.188 | 5.9363 | -101.188 | 5.9363 | -101.188 | 17.8089
TJE | 150 | S11 | 1-phase | Min N-1 | 2038 | 1117.5027 | 11.7307 | 29.8761 | 31.4882 | -116.3947 | 11.5526 | 1117.5027 | 0.93426 | 0.85803 | 0.10164 | 3.3442 | 2.085 | 8.8595 | 2.3042 | 8.9394 | 0.37747 | 3.9102 | -116.3947 | 3.9102 | -116.3947 | 3.9102 | -116.3947 | 11.7307
TJE | 150 | S12 | 1-phase | Min N-1 | 2038 | 1117.5027 | 11.7307 | 29.8761 | 31.4882 | -116.3947 | 11.5526 | 1117.5027 | 0.93426 | 0.85803 | 0.10164 | 3.3442 | 2.085 | 8.8595 | 2.3042 | 8.9394 | 0.37747 | 3.9102 | -116.3947 | 3.9102 | -116.3947 | 3.9102 | -116.3947 | 11.7307
TJE | 150 | S13 | 1-phase | Min N-1 | 2038 | 1117.5027 | 11.7307 | 29.8761 | 31.4882 | -116.3947 | 11.5526 | 1117.5027 | 0.93426 | 0.85803 | 0.10164 | 3.3442 | 2.085 | 8.8595 | 2.3042 | 8.9394 | 0.37747 | 3.9102 | -116.3947 | 3.9102 | -116.3947 | 3.9102 | -116.3947 | 11.7307
TJE | 150 | S2 | 1-phase | Min N-1 | 2038 | 1696.5245 | 17.8089 | 11.5272 | 43.7285 | -101.188 | 17.5592 | 1696.5245 | 0.90018 | 0.95063 | 1.5567 | 2.6187 | 2.2839 | 4.9681 | 2.5098 | 5.0021 | 0.52711 | 5.9363 | -101.188 | 5.9363 | -101.188 | 5.9363 | -101.188 | 17.8089
TJE | 150 | S3 | 1-phase | Min N-1 | 2038 | 1696.5245 | 17.8089 | 11.5272 | 43.7285 | -101.188 | 17.5592 | 1696.5245 | 0.90018 | 0.95063 | 1.5567 | 2.6187 | 2.2839 | 4.9681 | 2.5098 | 5.0021 | 0.52711 | 5.9363 | -101.188 | 5.9363 | -101.188 | 5.9363 | -101.188 | 17.8089
VID | 150 | N | 1-phase | Min N-1 | 2038 | 709.8533 | 7.4515 | 10.1474 | 18.3103 | -105.548 | 7.3699 | 709.8533 | 0.85757 | 0.98812 | 3.2301 | 6.2711 | 2.5682 | 12.5748 | 2.6135 | 12.626 | 0.4987 | 2.4838 | -105.548 | 2.4838 | -105.548 | 2.4838 | -105.548 | 7.4515
VID | 150 | S | 1-phase | Min N-1 | 2038 | 709.8533 | 7.4515 | 10.1474 | 18.3103 | -105.548 | 7.3699 | 709.8533 | 0.85757 | 0.98812 | 3.2301 | 6.2711 | 2.5682 | 12.5748 | 2.6135 | 12.626 | 0.4987 | 2.4838 | -105.548 | 2.4838 | -105.548 | 2.4838 | -105.548 | 7.4515
VKE | 150 | S1 | 1-phase | Min N-1 | 2038 | 727.4645 | 7.6364 | 24.0955 | 20.3086 | -109.842 | 7.5538 | 727.4645 | 0.9346 | 0.91938 | 1.562 | 7.3301 | 3.1698 | 12.8666 | 3.1748 | 12.9192 | 0.5697 | 2.5455 | -109.842 | 2.5455 | -109.842 | 2.5455 | -109.842 | 7.6364
ÅSP | 150 | S1 | 1-phase | Min N-1 | 2038 | 437.9457 | 4.5972 | 3.913 | 9.4923 | -107.8381 | 4.551 | 437.9457 | 0.99213 | 0.96102 | 4.0419 | 15.3931 | 5.6796 | 17.5881 | 7.4213 | 17.7166 | 0.8752 | 1.5324 | -107.8381 | 1.5324 | -107.8381 | 1.5324 | -107.8381 | 4.5972
ÅSP | 150 | S2 | 1-phase | Min N-1 | 2038 | 437.9457 | 4.5972 | 3.913 | 9.4923 | -107.8381 | 4.551 | 437.9457 | 0.99213 | 0.96102 | 4.0419 | 15.3931 | 5.6796 | 17.5881 | 7.4213 | 17.7166 | 0.8752 | 1.5324 | -107.8381 | 1.5324 | -107.8381 | 1.5324 | -107.8381 | 4.5972
EDR | 220 | S1 | 1-phase | Min N-1 | 2038 | 816.5341 | 6.096 | 49.4994 | 16.702 | -110.9753 | 6.0259 | 816.5341 | 0.99987 | 0.98125 | 1.0515 | 17.8792 | 1.7308 | 18.8991 | 1.7857 | 18.9854 | 0.94604 | 2.032 | -110.9753 | 2.032 | -110.9753 | 2.032 | -110.9753 | 6.096
HR3 | 220 | S1 | 1-phase | Min N-1 | 2038 | 576.4311 | 4.3035 | 12.1065 | 10.8274 | -115.8098 | 4.2433 | 576.4311 | 0.87514 | 0.89227 | 2.2645 | 9.6398 | 6.4632 | 36.664 | 6.8672 | 36.8228 | 0.26292 | 1.4345 | -115.8098 | 1.4345 | -115.8098 | 1.4345 | -115.8098 | 4.3035
IDU | 220 | WA1 | 1-phase | Min N-1 | 2038 | 1608.2562 | 12.0068 | 25.4369 | 31.9503 | -106.3141 | 11.8407 | 1608.2562 | 0.89306 | 0.93277 | 1.7509 | 5.7108 | 2.5791 | 12.2293 | 2.7205 | 12.3582 | 0.46698 | 4.0023 | -106.3141 | 4.0023 | -106.3141 | 4.0023 | -106.3141 | 12.0068
IDU | 220 | WA2 | 1-phase | Min N-1 | 2038 | 1608.2562 | 12.0068 | 25.4369 | 31.9503 | -106.3141 | 11.8407 | 1608.2562 | 0.89306 | 0.93277 | 1.7509 | 5.7108 | 2.5791 | 12.2293 | 2.7205 | 12.3582 | 0.46698 | 4.0023 | -106.3141 | 4.0023 | -106.3141 | 4.0023 | -106.3141 | 12.0068
IDU | 220 | WA3 | 1-phase | Min N-1 | 2038 | 1608.2562 | 12.0068 | 25.4369 | 31.9503 | -106.3141 | 11.8407 | 1608.2562 | 0.89306 | 0.93277 | 1.7509 | 5.7108 | 2.5791 | 12.2293 | 2.7205 | 12.3582 | 0.46698 | 4.0023 | -106.3141 | 4.0023 | -106.3141 | 4.0023 | -106.3141 | 12.0068
IDU | 220 | WA4 | 1-phase | Min N-1 | 2038 | 1608.2562 | 12.0068 | 25.4369 | 31.9503 | -106.3141 | 11.8407 | 1608.2562 | 0.89306 | 0.93277 | 1.7509 | 5.7108 | 2.5791 | 12.2293 | 2.7205 | 12.3582 | 0.46698 | 4.0023 | -106.3141 | 4.0023 | -106.3141 | 4.0023 | -106.3141 | 12.0068
VMA | 220 | WA1 | 1-phase | Min N-1 | 2038 | 1359.7185 | 10.1513 | 16.9753 | 26.3077 | -106.2133 | 10.0158 | 1359.7185 | 0.86036 | 0.92827 | 1.993 | 5.0342 | 2.9465 | 15.035 | 3.077 | 15.1632 | 0.33483 | 3.3838 | -106.2133 | 3.3838 | -106.2133 | 3.3838 | -106.2133 | 10.1513
VMA | 220 | WA2 | 1-phase | Min N-1 | 2038 | 1359.7185 | 10.1513 | 16.9753 | 26.3077 | -106.2133 | 10.0158 | 1359.7185 | 0.86036 | 0.92827 | 1.993 | 5.0342 | 2.9465 | 15.035 | 3.077 | 15.1632 | 0.33483 | 3.3838 | -106.2133 | 3.3838 | -106.2133 | 3.3838 | -106.2133 | 10.1513
VMA | 220 | WA3 | 1-phase | Min N-1 | 2038 | 1359.7185 | 10.1513 | 16.9753 | 26.3077 | -106.2133 | 10.0158 | 1359.7185 | 0.86036 | 0.92827 | 1.993 | 5.0342 | 2.9465 | 15.035 | 3.077 | 15.1632 | 0.33483 | 3.3838 | -106.2133 | 3.3838 | -106.2133 | 3.3838 | -106.2133 | 10.1513
VMA | 220 | WA4 | 1-phase | Min N-1 | 2038 | 1359.7185 | 10.1513 | 16.9753 | 26.3077 | -106.2133 | 10.0158 | 1359.7185 | 0.86036 | 0.92827 | 1.993 | 5.0342 | 2.9465 | 15.035 | 3.077 | 15.1632 | 0.33483 | 3.3838 | -106.2133 | 3.3838 | -106.2133 | 3.3838 | -106.2133 | 10.1513
EDR | 400 | S1 | 1-phase | Min N-1 | 2038 | 2824.0299 | 12.2284 | 18.847 | 31.6509 | -99.5122 | 11.945 | 2824.0299 | 0.99463 | 0.84199 | 2.1386 | 10.9952 | 10.5879 | 18.5067 | 11.8112 | 18.9579 | 0.59412 | 4.0761 | -99.5122 | 4.0761 | -99.5122 | 4.0761 | -99.5122 | 12.2284
EDR | 400 | S2 | 1-phase | Min N-1 | 2038 | 2824.0299 | 12.2284 | 18.847 | 31.6509 | -99.5122 | 11.945 | 2824.0299 | 0.99463 | 0.84199 | 2.1386 | 10.9952 | 10.5879 | 18.5067 | 11.8112 | 18.9579 | 0.59412 | 4.0761 | -99.5122 | 4.0761 | -99.5122 | 4.0761 | -99.5122 | 12.2284
FGD | 400 | S1 | 1-phase | Min N-1 | 2038 | 2413.2901 | 10.4499 | 18.712 | 26.5836 | -101.4343 | 10.0879 | 2413.2901 | 0.93482 | 0.85725 | 1.0432 | 9.9036 | 8.2631 | 25.8448 | 9.0393 | 26.6685 | 0.3832 | 3.4833 | -101.4343 | 3.4833 | -101.4343 | 3.4833 | -101.4343 | 10.4499
FGD | 400 | S2 | 1-phase | Min N-1 | 2038 | 2413.2901 | 10.4499 | 18.712 | 26.5836 | -101.4343 | 10.0879 | 2413.2901 | 0.93482 | 0.85725 | 1.0432 | 9.9036 | 8.2631 | 25.8448 | 9.0393 | 26.6685 | 0.3832 | 3.4833 | -101.4343 | 3.4833 | -101.4343 | 3.4833 | -101.4343 | 10.4499
IDU | 400 | S1 | 1-phase | Min N-1 | 2038 | 2651.5005 | 11.4813 | 16.3431 | 29.4519 | -100.1147 | 11.2255 | 2651.5005 | 0.96611 | 0.84645 | 2.4688 | 10.0935 | 11.6768 | 20.3285 | 12.8981 | 20.7943 | 0.49652 | 3.8271 | -100.1147 | 3.8271 | -100.1147 | 3.8271 | -100.1147 | 11.4813
IDU | 400 | S2 | 1-phase | Min N-1 | 2038 | 2651.5005 | 11.4813 | 16.3431 | 29.4519 | -100.1147 | 11.2255 | 2651.5005 | 0.96611 | 0.84645 | 2.4688 | 10.0935 | 11.6768 | 20.3285 | 12.8981 | 20.7943 | 0.49652 | 3.8271 | -100.1147 | 3.8271 | -100.1147 | 3.8271 | -100.1147 | 11.4813
MAL | 400 | S1 | 1-phase | Min N-1 | 2038 | 1441.2019 | 6.2406 | 12.5741 | 15.6684 | -109.4529 | 6.1629 | 1441.2019 | 0.98689 | 0.89631 | 4.3989 | 26.0398 | 13.5186 | 37.7954 | 16.6771 | 37.6979 | 0.68897 | 2.0802 | -109.4529 | 2.0802 | -109.4529 | 2.0802 | -109.4529 | 6.2406
MAL | 400 | S2 | 1-phase | Min N-1 | 2038 | 1441.2019 | 6.2406 | 12.5741 | 15.6684 | -109.4529 | 6.1629 | 1441.2019 | 0.98689 | 0.89631 | 4.3989 | 26.0398 | 13.5186 | 37.7954 | 16.6771 | 37.6979 | 0.68897 | 2.0802 | -109.4529 | 2.0802 | -109.4529 | 2.0802 | -109.4529 | 6.2406
STSV | 400 | S1 | 1-phase | Min N-1 | 2038 | 2990.4708 | 12.9491 | 17.6734 | 33.3839 | -97.7781 | 12.6367 | 2990.4708 | 0.98801 | 0.84008 | 2.3019 | 9.8489 | 10.7197 | 17.2532 | 11.7513 | 17.7247 | 0.57085 | 4.3164 | -97.7781 | 4.3164 | -97.7781 | 4.3164 | -97.7781 | 12.9491
TJE | 400 | S1 | 1-phase | Min N-1 | 2038 | 2805.087 | 12.1464 | 16.9539 | 31.2159 | -99.7713 | 11.8668 | 2805.087 | 0.98192 | 0.81343 | 1.1722 | 8.9947 | 12.0634 | 19.4954 | 13.363 | 19.9812 | 0.46138 | 4.0488 | -99.7713 | 4.0488 | -99.7713 | 4.0488 | -99.7713 | 12.1464
TJE | 400 | S2 | 1-phase | Min N-1 | 2038 | 2805.087 | 12.1464 | 16.9539 | 31.2159 | -99.7713 | 11.8668 | 2805.087 | 0.98192 | 0.81343 | 1.1722 | 8.9947 | 12.0634 | 19.4954 | 13.363 | 19.9812 | 0.46138 | 4.0488 | -99.7713 | 4.0488 | -99.7713 | 4.0488 | -99.7713 | 12.1464
ADL | 150 | S1 | 1-phase | Min N-1 | 2038 | 1376.8226 | 14.4529 | 14.5184 | 35.4038 | -105.9566 | 14.2686 | 1376.8226 | 0.89292 | 0.90704 | 1.0408 | 2.6617 | 2.4203 | 6.9094 | 2.6611 | 6.9597 | 0.38522 | 4.8176 | -105.9566 | 4.8176 | -105.9566 | 4.8176 | -105.9566 | 14.4529
ADL | 150 | S2 | 1-phase | Min N-1 | 2038 | 1376.8226 | 14.4529 | 14.5184 | 35.4038 | -105.9566 | 14.2686 | 1376.8226 | 0.89292 | 0.90704 | 1.0408 | 2.6617 | 2.4203 | 6.9094 | 2.6611 | 6.9597 | 0.38522 | 4.8176 | -105.9566 | 4.8176 | -105.9566 | 4.8176 | -105.9566 | 14.4529
ADL | 150 | S3 | 1-phase | Min N-1 | 2038 | 1376.8226 | 14.4529 | 14.5184 | 35.4038 | -105.9566 | 14.2686 | 1376.8226 | 0.89292 | 0.90704 | 1.0408 | 2.6617 | 2.4203 | 6.9094 | 2.6611 | 6.9597 | 0.38522 | 4.8176 | -105.9566 | 4.8176 | -105.9566 | 4.8176 | -105.9566 | 14.4529
ASR | 150 | S2 | 1-phase | Min N-1 | 2038 | 1178.0414 | 12.3662 | 11.8413 | 30.832 | -105.197 | 12.2077 | 1178.0414 | 0.86912 | 0.97664 | 2.0774 | 3.8752 | 2.1108 | 7.7599 | 2.3038 | 7.8062 | 0.49939 | 4.1221 | -105.197 | 4.1221 | -105.197 | 4.1221 | -105.197 | 12.3662
BBR | 150 | S1 | 1-phase | Min N-1 | 2038 | 1084.1102 | 11.3802 | 18.1703 | 29.6771 | -105.4079 | 11.2298 | 1084.1102 | 1.0322 | 0.97548 | 0.31419 | 7.1854 | 0.99107 | 6.9535 | 0.98237 | 6.9436 | 1.0334 | 3.7934 | -105.4079 | 3.7934 | -105.4079 | 3.7934 | -105.4079 | 11.3802
BBR | 150 | S2 | 1-phase | Min N-1 | 2038 | 1084.1102 | 11.3802 | 18.1703 | 29.6771 | -105.4079 | 11.2298 | 1084.1102 | 1.0322 | 0.97548 | 0.31419 | 7.1854 | 0.99107 | 6.9535 | 0.98237 | 6.9436 | 1.0334 | 3.7934 | -105.4079 | 3.7934 | -105.4079 | 3.7934 | -105.4079 | 11.3802
BDK | 150 | S1 | 1-phase | Min N-1 | 2038 | 437.661 | 4.5942 | 5.6063 | 10.2639 | -112.1285 | 4.5498 | 437.661 | 0.99974 | 0.93567 | 3.451 | 15.4381 | 6.4423 | 18.4362 | 6.636 | 18.4972 | 0.83738 | 1.5314 | -112.1285 | 1.5314 | -112.1285 | 1.5314 | -112.1285 | 4.5942
BDK | 150 | S2 | 1-phase | Min N-1 | 2038 | 437.661 | 4.5942 | 5.6063 | 10.2639 | -112.1285 | 4.5498 | 437.661 | 0.99974 | 0.93567 | 3.451 | 15.4381 | 6.4423 | 18.4362 | 6.636 | 18.4972 | 0.83738 | 1.5314 | -112.1285 | 1.5314 | -112.1285 | 1.5314 | -112.1285 | 4.5942
DNF | 150 | S1 | 1-phase | Min N-1 | 2038 | 434.3402 | 4.5594 | 7.8818 | 10.7092 | -109.6571 | 4.505 | 434.3402 | 0.87527 | 0.91023 | 2.5787 | 7.8773 | 5.3215 | 23.8662 | 6.0976 | 23.8937 | 0.33006 | 1.5198 | -109.6571 | 1.5198 | -109.6571 | 1.5198 | -109.6571 | 4.5594
DNF | 150 | S2 | 1-phase | Min N-1 | 2038 | 434.3402 | 4.5594 | 7.8818 | 10.7092 | -109.6571 | 4.505 | 434.3402 | 0.87527 | 0.91023 | 2.5787 | 7.8773 | 5.3215 | 23.8662 | 6.0976 | 23.8937 | 0.33006 | 1.5198 | -109.6571 | 1.5198 | -109.6571 | 1.5198 | -109.6571 | 4.5594
DYB | 150 | SA | 1-phase | Min N-1 | 2038 | 253.9401 | 2.6657 | 3.7907 | 5.4867 | -113.0623 | 2.6416 | 253.9401 | 0.9909 | 0.84635 | 2.9393 | 18.231 | 15.9011 | 31.3063 | 16.2411 | 31.1328 | 0.58234 | 0.88856 | -113.0623 | 0.88856 | -113.0623 | 0.88856 | -113.0623 | 2.6657
DYB | 150 | SB | 1-phase | Min N-1 | 2038 | 253.9401 | 2.6657 | 3.7907 | 5.4867 | -113.0623 | 2.6416 | 253.9401 | 0.9909 | 0.84635 | 2.9393 | 18.231 | 15.9011 | 31.3063 | 16.2411 | 31.1328 | 0.58234 | 0.88856 | -113.0623 | 0.88856 | -113.0623 | 0.88856 | -113.0623 | 2.6657
FER | 150 | S1 | 1-phase | Min N-1 | 2038 | 1455.8126 | 15.2821 | 17.97 | 38.3419 | -105.1356 | 15.0819 | 1455.8126 | 0.91199 | 0.94939 | 1.4606 | 3.4207 | 2.0305 | 5.9808 | 2.2423 | 6.0248 | 0.57195 | 5.094 | -105.1356 | 5.094 | -105.1356 | 5.094 | -105.1356 | 15.2821
FER | 150 | S2 | 1-phase | Min N-1 | 2038 | 1455.8126 | 15.2821 | 17.97 | 38.3419 | -105.1356 | 15.0819 | 1455.8126 | 0.91199 | 0.94939 | 1.4606 | 3.4207 | 2.0305 | 5.9808 | 2.2423 | 6.0248 | 0.57195 | 5.094 | -105.1356 | 5.094 | -105.1356 | 5.094 | -105.1356 | 15.2821
FGV | 150 | WA1 | 1-phase | Min N-1 | 2038 | 1646.3297 | 17.282 | 19.2091 | 43.2961 | -103.3104 | 16.9553 | 1646.3297 | 0.8961 | 0.87238 | 0.43851 | 1.655 | 2.0837 | 5.9688 | 2.2018 | 6.0103 | 0.27728 | 5.7607 | -103.3104 | 5.7607 | -103.3104 | 5.7607 | -103.3104 | 17.282
FGV | 150 | WA2 | 1-phase | Min N-1 | 2038 | 1646.3297 | 17.282 | 19.2091 | 43.2961 | -103.3104 | 16.9553 | 1646.3297 | 0.8961 | 0.87238 | 0.43851 | 1.655 | 2.0837 | 5.9688 | 2.2018 | 6.0103 | 0.27728 | 5.7607 | -103.3104 | 5.7607 | -103.3104 | 5.7607 | -103.3104 | 17.282
FRD | 150 | S1 | 1-phase | Min N-1 | 2038 | 558.608 | 5.8639 | 4.8315 | 12.642 | -108.811 | 5.804 | 558.608 | 1.0623 | 1.0281 | 3.8194 | 15.6015 | 3.6839 | 12.0001 | 5.2496 | 12.0894 | 1.3001 | 1.9546 | -108.811 | 1.9546 | -108.811 | 1.9546 | -108.811 | 5.8639
FRD | 150 | S2 | 1-phase | Min N-1 | 2038 | 558.608 | 5.8639 | 4.8315 | 12.642 | -108.811 | 5.804 | 558.608 | 1.0623 | 1.0281 | 3.8194 | 15.6015 | 3.6839 | 12.0001 | 5.2496 | 12.0894 | 1.3001 | 1.9546 | -108.811 | 1.9546 | -108.811 | 1.9546 | -108.811 | 5.8639
FRT | 150 | S1 | 1-phase | Min N-1 | 2038 | 450.263 | 4.7265 | 7.5087 | 11.1501 | -108.0869 | 4.6804 | 450.263 | 0.81363 | 1.0043 | 6.6068 | 8.0338 | 5.5657 | 21.1699 | 5.6877 | 21.2197 | 0.37949 | 1.5755 | -108.0869 | 1.5755 | -108.0869 | 1.5755 | -108.0869 | 4.7265
FRT | 150 | S2 | 1-phase | Min N-1 | 2038 | 450.263 | 4.7265 | 7.5087 | 11.1501 | -108.0869 | 4.6804 | 450.263 | 0.81363 | 1.0043 | 6.6068 | 8.0338 | 5.5657 | 21.1699 | 5.6877 | 21.2197 | 0.37949 | 1.5755 | -108.0869 | 1.5755 | -108.0869 | 1.5755 | -108.0869 | 4.7265
FVO | 150 | S1 | 1-phase | Min N-1 | 2038 | 1562.9727 | 16.407 | 14.5627 | 41.1586 | -102.6088 | 16.0807 | 1562.9727 | 0.89393 | 0.8933 | 0.68381 | 2.1092 | 1.9964 | 6.1215 | 2.1443 | 6.1745 | 0.34457 | 5.469 | -102.6088 | 5.469 | -102.6088 | 5.469 | -102.6088 | 16.407
FVO | 150 | S2 | 1-phase | Min N-1 | 2038 | 1562.9727 | 16.407 | 14.5627 | 41.1586 | -102.6088 | 16.0807 | 1562.9727 | 0.89393 | 0.8933 | 0.68381 | 2.1092 | 1.9964 | 6.1215 | 2.1443 | 6.1745 | 0.34457 | 5.469 | -102.6088 | 5.469 | -102.6088 | 5.469 | -102.6088 | 16.407
GYD | 150 | S1 | 1-phase | Min N-1 | 2038 | 477.2005 | 5.0093 | 7.6852 | 11.6969 | -108.5078 | 4.948 | 477.2005 | 0.86906 | 0.91899 | 2.7801 | 7.2176 | 5.0854 | 21.5377 | 5.8661 | 21.5605 | 0.33512 | 1.6698 | -108.5078 | 1.6698 | -108.5078 | 1.6698 | -108.5078 | 5.0093
GYD | 150 | S2 | 1-phase | Min N-1 | 2038 | 477.2005 | 5.0093 | 7.6852 | 11.6969 | -108.5078 | 4.948 | 477.2005 | 0.86906 | 0.91899 | 2.7801 | 7.2176 | 5.0854 | 21.5377 | 5.8661 | 21.5605 | 0.33512 | 1.6698 | -108.5078 | 1.6698 | -108.5078 | 1.6698 | -108.5078 | 5.0093
HNB | 150 | S1 | 1-phase | Min N-1 | 2038 | 944.8246 | 9.9181 | 10.1706 | 24.1416 | -109.5071 | 9.8073 | 944.8246 | 0.954 | 0.95084 | 1.7437 | 6.4097 | 2.4807 | 8.909 | 3.331 | 8.9006 | 0.71947 | 3.306 | -109.5071 | 3.306 | -109.5071 | 3.306 | -109.5071 | 9.9181
HNB | 150 | S2 | 1-phase | Min N-1 | 2038 | 944.8246 | 9.9181 | 10.1706 | 24.1416 | -109.5071 | 9.8073 | 944.8246 | 0.954 | 0.95084 | 1.7437 | 6.4097 | 2.4807 | 8.909 | 3.331 | 8.9006 | 0.71947 | 3.306 | -109.5071 | 3.306 | -109.5071 | 3.306 | -109.5071 | 9.9181
HRB | 150 | S1 | 1-phase | Min N-1 | 2038 | 354.0986 | 3.7171 | 3.8338 | 7.685 | -103.4889 | 3.6737 | 354.0986 | 0.92103 | 1.0125 | 9.1532 | 16.9948 | 7.7108 | 22.6664 | 8.0514 | 22.8991 | 0.74978 | 1.239 | -103.4889 | 1.239 | -103.4889 | 1.239 | -103.4889 | 3.7171
HVO | 150 | S1 | 1-phase | Min N-1 | 2038 | 1267.4608 | 13.3049 | 8.8656 | 31.7145 | -106.3464 | 13.1419 | 1267.4608 | 0.94836 | 0.90261 | 1.1049 | 3.9701 | 2.6533 | 6.9009 | 3.0462 | 6.8977 | 0.5753 | 4.435 | -106.3464 | 4.435 | -106.3464 | 4.435 | -106.3464 | 13.3049
HVO | 150 | S2 | 1-phase | Min N-1 | 2038 | 1267.4608 | 13.3049 | 8.8656 | 31.7145 | -106.3464 | 13.1419 | 1267.4608 | 0.94836 | 0.90261 | 1.1049 | 3.9701 | 2.6533 | 6.9009 | 3.0462 | 6.8977 | 0.5753 | 4.435 | -106.3464 | 4.435 | -106.3464 | 4.435 | -106.3464 | 13.3049
HVV | 150 | S1 | 1-phase | Min N-1 | 2038 | 753.7223 | 7.912 | 8.9345 | 18.7663 | -107.4736 | 7.8267 | 753.7223 | 0.86008 | 0.98648 | 3.6596 | 6.0615 | 3.524 | 12.3405 | 3.8404 | 12.3965 | 0.49119 | 2.6373 | -107.4736 | 2.6373 | -107.4736 | 2.6373 | -107.4736 | 7.912
HVV | 150 | S2 | 1-phase | Min N-1 | 2038 | 753.7223 | 7.912 | 8.9345 | 18.7663 | -107.4736 | 7.8267 | 753.7223 | 0.86008 | 0.98648 | 3.6596 | 6.0615 | 3.524 | 12.3405 | 3.8404 | 12.3965 | 0.49119 | 2.6373 | -107.4736 | 2.6373 | -107.4736 | 2.6373 | -107.4736 | 7.912
KAG | 150 | S1 | 1-phase | Min N-1 | 2038 | 856.2396 | 8.9882 | 8.1163 | 21.2216 | -108.4448 | 8.8883 | 856.2396 | 0.97817 | 0.99209 | 2.6288 | 8.0334 | 2.6671 | 8.8824 | 3.4726 | 8.8744 | 0.90442 | 2.9961 | -108.4448 | 2.9961 | -108.4448 | 2.9961 | -108.4448 | 8.9882
KBB | 150 | SFIK | 1-phase | Min N-1 | 2038 | 706.4431 | 7.4157 | 6.3845 | 16.8585 | -105.1901 | 7.335 | 706.4431 | 0.95454 | 1.0494 | 5.0418 | 9.8271 | 3.3281 | 10.373 | 4.1338 | 10.3594 | 0.94738 | 2.4719 | -105.1901 | 2.4719 | -105.1901 | 2.4719 | -105.1901 | 7.4157
KIN | 150 | S1 | 1-phase | Min N-1 | 2038 | 944.9328 | 9.9192 | 33.5132 | 26.7615 | -106.2382 | 9.7777 | 944.9328 | 0.76553 | 0.98715 | 2.2251 | 1.8218 | 1.1582 | 11.2792 | 1.2405 | 11.3378 | 0.16152 | 3.3064 | -106.2382 | 3.3064 | -106.2382 | 3.3064 | -106.2382 | 9.9192
KIN | 150 | S2 | 1-phase | Min N-1 | 2038 | 944.9328 | 9.9192 | 33.5132 | 26.7615 | -106.2382 | 9.7777 | 944.9328 | 0.76553 | 0.98715 | 2.2251 | 1.8218 | 1.1582 | 11.2792 | 1.2405 | 11.3378 | 0.16152 | 3.3064 | -106.2382 | 3.3064 | -106.2382 | 3.3064 | -106.2382 | 9.9192
KLF | 150 | WA1 | 1-phase | Min N-1 | 2038 | 1103.0285 | 11.5788 | 11.2147 | 27.9242 | -106.1953 | 11.4411 | 1103.0285 | 0.88112 | 0.94839 | 1.9206 | 3.8485 | 2.6964 | 8.3227 | 3.0928 | 8.365 | 0.46241 | 3.8596 | -106.1953 | 3.8596 | -106.1953 | 3.8596 | -106.1953 | 11.5788
KLF | 150 | WA2 | 1-phase | Min N-1 | 2038 | 1103.0285 | 11.5788 | 11.2147 | 27.9242 | -106.1953 | 11.4411 | 1103.0285 | 0.88112 | 0.94839 | 1.9206 | 3.8485 | 2.6964 | 8.3227 | 3.0928 | 8.365 | 0.46241 | 3.8596 | -106.1953 | 3.8596 | -106.1953 | 3.8596 | -106.1953 | 11.5788
LAG | 150 | S1 | 1-phase | Min N-1 | 2038 | 1043.9312 | 10.9584 | 9.3037 | 26.38 | -108.3303 | 10.8256 | 1043.9312 | 0.93018 | 0.88636 | 0.51076 | 4.0634 | 2.0628 | 8.9083 | 2.7641 | 8.939 | 0.45614 | 3.6528 | -108.3303 | 3.6528 | -108.3303 | 3.6528 | -108.3303 | 10.9584
LAG | 150 | S2 | 1-phase | Min N-1 | 2038 | 664.2576 | 6.9729 | 10.5891 | 17.131 | -113.2962 | 6.8986 | 664.2576 | 0.97667 | 0.93738 | 2.0225 | 8.8191 | 3.567 | 11.5902 | 4.0657 | 11.5563 | 0.76092 | 2.3243 | -113.2962 | 2.3243 | -113.2962 | 2.3243 | -113.2962 | 6.9729
MKS | 150 | S1 | 1-phase | Min N-1 | 2038 | 1027.3956 | 10.7849 | 11.14 | 26.5038 | -111.103 | 10.6612 | 1027.3956 | 1.0617 | 0.9908 | 1.3395 | 8.3004 | 2.0047 | 6.9607 | 2.8964 | 7.0331 | 1.1925 | 3.595 | -111.103 | 3.595 | -111.103 | 3.595 | -111.103 | 10.7849
MKS | 150 | S2 | 1-phase | Min N-1 | 2038 | 1027.3956 | 10.7849 | 11.14 | 26.5038 | -111.103 | 10.6612 | 1027.3956 | 1.0617 | 0.9908 | 1.3395 | 8.3004 | 2.0047 | 6.9607 | 2.8964 | 7.0331 | 1.1925 | 3.595 | -111.103 | 3.595 | -111.103 | 3.595 | -111.103 | 10.7849
MOS | 150 | S1 | 1-phase | Min N-1 | 2038 | 1383.1857 | 14.5197 | 12.9523 | 36.0932 | -105.043 | 14.3341 | 1383.1857 | 0.86389 | 0.93459 | 1.4349 | 2.469 | 2.4957 | 6.9071 | 2.6688 | 6.9294 | 0.35747 | 4.8399 | -105.043 | 4.8399 | -105.043 | 4.8399 | -105.043 | 14.5197
MOS | 150 | S2 | 1-phase | Min N-1 | 2038 | 1383.1857 | 14.5197 | 12.9523 | 36.0932 | -105.043 | 14.3341 | 1383.1857 | 0.86389 | 0.93459 | 1.4349 | 2.469 | 2.4957 | 6.9071 | 2.6688 | 6.9294 | 0.35747 | 4.8399 | -105.043 | 4.8399 | -105.043 | 4.8399 | -105.043 | 14.5197
NOR | 150 | S1 | 1-phase | Min N-1 | 2038 | 552.9539 | 5.8045 | 7.9551 | 13.8044 | -109.1486 | 5.7465 | 552.9539 | 0.82804 | 0.95087 | 3.5994 | 5.0137 | 5.0798 | 18.2265 | 5.2032 | 18.2765 | 0.27507 | 1.9348 | -109.1486 | 1.9348 | -109.1486 | 1.9348 | -109.1486 | 5.8045
NSP | 150 | SA | 1-phase | Min N-1 | 2038 | 366.9111 | 3.8516 | 3.8663 | 7.946 | -110.252 | 3.8149 | 366.9111 | 0.95983 | 0.86025 | 1.9079 | 11.8823 | 9.7793 | 23.9725 | 10.9434 | 23.7813 | 0.49567 | 1.2839 | -110.252 | 1.2839 | -110.252 | 1.2839 | -110.252 | 3.8516
NSP | 150 | SB | 1-phase | Min N-1 | 2038 | 366.9111 | 3.8516 | 3.8663 | 7.946 | -110.252 | 3.8149 | 366.9111 | 0.95983 | 0.86025 | 1.9079 | 11.8823 | 9.7793 | 23.9725 | 10.9434 | 23.7813 | 0.49567 | 1.2839 | -110.252 | 1.2839 | -110.252 | 1.2839 | -110.252 | 3.8516
NVV | 150 | S1 | 1-phase | Min N-1 | 2038 | 1429.1223 | 15.0019 | 18.9189 | 38.308 | -107.6899 | 14.8119 | 1429.1223 | 0.99205 | 0.9137 | 0.89692 | 4.3583 | 2.1094 | 5.7756 | 2.3323 | 5.8101 | 0.7546 | 5.0006 | -107.6899 | 5.0006 | -107.6899 | 5.0006 | -107.6899 | 15.0019
NVV | 150 | S2 | 1-phase | Min N-1 | 2038 | 1429.1223 | 15.0019 | 18.9189 | 38.308 | -107.6899 | 14.8119 | 1429.1223 | 0.99205 | 0.9137 | 0.89692 | 4.3583 | 2.1094 | 5.7756 | 2.3323 | 5.8101 | 0.7546 | 5.0006 | -107.6899 | 5.0006 | -107.6899 | 5.0006 | -107.6899 | 15.0019
OVE | 150 | S1--$ | 1-phase | Min N-1 | 2038 | 1023.5447 | 10.7444 | 8.9079 | 25.6243 | -104.5892 | 10.5867 | 1023.5447 | 0.94783 | 0.94586 | 1.677 | 5.6206 | 2.4784 | 8.1933 | 2.9668 | 8.1915 | 0.686 | 3.5815 | -104.5892 | 3.5815 | -104.5892 | 3.5815 | -104.5892 | 10.7444
OVE | 150 | S2--$ | 1-phase | Min N-1 | 2038 | 1023.5447 | 10.7444 | 8.9079 | 25.6243 | -104.5892 | 10.5867 | 1023.5447 | 0.94783 | 0.94586 | 1.677 | 5.6206 | 2.4784 | 8.1933 | 2.9668 | 8.1915 | 0.686 | 3.5815 | -104.5892 | 3.5815 | -104.5892 | 3.5815 | -104.5892 | 10.7444
SBA | 150 | S1 | 1-phase | Min N-1 | 2038 | 312.6366 | 3.2818 | 6.8286 | 7.5881 | -116.5098 | 3.2521 | 312.6366 | 0.98943 | 0.85427 | 1.9656 | 15.5536 | 11.5055 | 26.4073 | 10.8945 | 26.7394 | 0.58899 | 1.0939 | -116.5098 | 1.0939 | -116.5098 | 1.0939 | -116.5098 | 3.2818
SBA | 150 | S2 | 1-phase | Min N-1 | 2038 | 312.6366 | 3.2818 | 6.8286 | 7.5881 | -116.5098 | 3.2521 | 312.6366 | 0.98943 | 0.85427 | 1.9656 | 15.5536 | 11.5055 | 26.4073 | 10.8945 | 26.7394 | 0.58899 | 1.0939 | -116.5098 | 1.0939 | -116.5098 | 1.0939 | -116.5098 | 3.2818
SKA | 150 | SFIK | 1-phase | Min N-1 | 2038 | 1098.1098 | 11.5272 | 7.4521 | 26.8309 | -106.5084 | 11.3916 | 1098.1098 | 0.92706 | 0.91138 | 1.411 | 4.2594 | 3.006 | 8.1368 | 3.3984 | 8.1335 | 0.52347 | 3.8424 | -106.5084 | 3.8424 | -106.5084 | 3.8424 | -106.5084 | 11.5272
SVS | 150 | S1 | 1-phase | Min N-1 | 2038 | 675.8612 | 7.0947 | 10.5581 | 17.4206 | -112.5517 | 7.0184 | 675.8612 | 0.96901 | 0.94637 | 2.313 | 8.6438 | 3.5677 | 11.3905 | 4.0132 | 11.3482 | 0.75886 | 2.3649 | -112.5517 | 2.3649 | -112.5517 | 2.3649 | -112.5517 | 7.0947
SVS | 150 | S2 | 1-phase | Min N-1 | 2038 | 675.8612 | 7.0947 | 10.5581 | 17.4206 | -112.5517 | 7.0184 | 675.8612 | 0.96901 | 0.94637 | 2.313 | 8.6438 | 3.5677 | 11.3905 | 4.0132 | 11.3482 | 0.75886 | 2.3649 | -112.5517 | 2.3649 | -112.5517 | 2.3649 | -112.5517 | 7.0947
THY | 150 | S1 | 1-phase | Min N-1 | 2038 | 704.5403 | 7.3958 | 10.8705 | 18.2983 | -110.4628 | 7.3102 | 704.5403 | 0.90401 | 0.91567 | 1.4491 | 6.0856 | 2.8108 | 13.3979 | 3.4699 | 13.3948 | 0.45422 | 2.4653 | -110.4628 | 2.4653 | -110.4628 | 2.4653 | -110.4628 | 7.3958
THY | 150 | S2 | 1-phase | Min N-1 | 2038 | 704.5403 | 7.3958 | 10.8705 | 18.2983 | -110.4628 | 7.3102 | 704.5403 | 0.90401 | 0.91567 | 1.4491 | 6.0856 | 2.8108 | 13.3979 | 3.4699 | 13.3948 | 0.45422 | 2.4653 | -110.4628 | 2.4653 | -110.4628 | 2.4653 | -110.4628 | 7.3958
THØ | 150 | S1 | 1-phase | Min N-1 | 2038 | 561.162 | 5.8907 | 7.104 | 13.5743 | -110.6688 | 5.8326 | 561.162 | 0.94753 | 0.95129 | 2.8677 | 10.7956 | 3.9839 | 15.4411 | 5.0533 | 15.4967 | 0.69915 | 1.9636 | -110.6688 | 1.9636 | -110.6688 | 1.9636 | -110.6688 | 5.8907
TRI | 150 | S1 | 1-phase | Min N-1 | 2038 | 1751.6532 | 18.3876 | 13.1203 | 45.6771 | -105.4723 | 18.1417 | 1751.6532 | 0.93833 | 0.8414 | 0.30045 | 1.8345 | 2.4405 | 5.186 | 2.7981 | 5.1623 | 0.35374 | 6.1292 | -105.4723 | 6.1292 | -105.4723 | 6.1292 | -105.4723 | 18.3876
TRI | 150 | S2 | 1-phase | Min N-1 | 2038 | 1751.6532 | 18.3876 | 13.1203 | 45.6771 | -105.4723 | 18.1417 | 1751.6532 | 0.93833 | 0.8414 | 0.30045 | 1.8345 | 2.4405 | 5.186 | 2.7981 | 5.1623 | 0.35374 | 6.1292 | -105.4723 | 6.1292 | -105.4723 | 6.1292 | -105.4723 | 18.3876
TUP | 150 | WA1 | 1-phase | Min N-1 | 2038 | 791.1288 | 8.3047 | 10.7677 | 20.4275 | -112.5537 | 8.2127 | 791.1288 | 0.94962 | 0.88304 | 1.0133 | 5.5428 | 3.612 | 10.6377 | 3.9047 | 10.5884 | 0.52106 | 2.7682 | -112.5537 | 2.7682 | -112.5537 | 2.7682 | -112.5537 | 8.3047
TUP | 150 | WA2 | 1-phase | Min N-1 | 2038 | 791.1288 | 8.3047 | 10.7677 | 20.4275 | -112.5537 | 8.2127 | 791.1288 | 0.94962 | 0.88304 | 1.0133 | 5.5428 | 3.612 | 10.6377 | 3.9047 | 10.5884 | 0.52106 | 2.7682 | -112.5537 | 2.7682 | -112.5537 | 2.7682 | -112.5537 | 8.3047
VHA | 150 | S1- | 1-phase | Min N-1 | 2038 | 626.4 | 6.5755 | 27.7887 | 17.1909 | -115.7391 | 6.5093 | 626.4 | 1.1345 | 1.0697 | 1.8222 | 16.9445 | 2.2133 | 9.9965 | 2.4111 | 10.0125 | 1.695 | 2.1918 | -115.7391 | 2.1918 | -115.7391 | 2.1918 | -115.7391 | 6.5755
VHA | 150 | S2- | 1-phase | Min N-1 | 2038 | 626.4 | 6.5755 | 27.7887 | 17.1909 | -115.7391 | 6.5093 | 626.4 | 1.1345 | 1.0697 | 1.8222 | 16.9445 | 2.2133 | 9.9965 | 2.4111 | 10.0125 | 1.695 | 2.1918 | -115.7391 | 2.1918 | -115.7391 | 2.1918 | -115.7391 | 6.5755
VIL | 150 | S1 | 1-phase | Min N-1 | 2038 | 773.0808 | 8.1152 | 10.3321 | 19.7317 | -109.0081 | 8.0282 | 773.0808 | 0.8545 | 0.97139 | 3.0277 | 5.2625 | 3.2211 | 12.0736 | 3.4991 | 12.1105 | 0.43587 | 2.7051 | -109.0081 | 2.7051 | -109.0081 | 2.7051 | -109.0081 | 8.1152
VIL | 150 | S2 | 1-phase | Min N-1 | 2038 | 773.0808 | 8.1152 | 10.3321 | 19.7317 | -109.0081 | 8.0282 | 773.0808 | 0.8545 | 0.97139 | 3.0277 | 5.2625 | 3.2211 | 12.0736 | 3.4991 | 12.1105 | 0.43587 | 2.7051 | -109.0081 | 2.7051 | -109.0081 | 2.7051 | -109.0081 | 8.1152
ÅBØ | 150 | S1 | 1-phase | Min N-1 | 2038 | 1376.3211 | 14.4476 | 15.5413 | 36.0175 | -104.874 | 14.2629 | 1376.3211 | 0.90265 | 0.95306 | 1.6644 | 3.481 | 2.2611 | 6.3531 | 2.4355 | 6.3797 | 0.54792 | 4.8159 | -104.874 | 4.8159 | -104.874 | 4.8159 | -104.874 | 14.4476
ÅBØ | 150 | S2 | 1-phase | Min N-1 | 2038 | 1376.3211 | 14.4476 | 15.5413 | 36.0175 | -104.874 | 14.2629 | 1376.3211 | 0.90265 | 0.95306 | 1.6644 | 3.481 | 2.2611 | 6.3531 | 2.4355 | 6.3797 | 0.54792 | 4.8159 | -104.874 | 4.8159 | -104.874 | 4.8159 | -104.874 | 14.4476
AHA | 220 | S1 | 1-phase | Min N-1 | 2038 | 509.144 | 3.8011 | 11.7718 | 9.549 | -114.4748 | 3.7623 | 509.144 | 0.90159 | 0.89155 | 1.9118 | 14.9487 | 6.3027 | 40.6831 | 6.5333 | 40.7594 | 0.36744 | 1.267 | -114.4748 | 1.267 | -114.4748 | 1.267 | -114.4748 | 3.8011
TRI | 220 | S1 | 1-phase | Min N-1 | 2038 | 675.695 | 5.0446 | 29.4087 | 13.5645 | -106.2437 | 4.9887 | 675.695 | 0.89125 | 1.1425 | 13.9102 | 22.0961 | 3.2424 | 23.2342 | 3.4692 | 23.3017 | 0.95102 | 1.6815 | -106.2437 | 1.6815 | -106.2437 | 1.6815 | -106.2437 | 5.0446
ASR | 400 | S1 | 1-phase | Min N-1 | 2038 | 2988.3738 | 12.94 | 17.2709 | 33.2773 | -97.0775 | 12.6292 | 2988.3738 | 1.0342 | 0.87196 | 3.3366 | 13.1381 | 9.6755 | 15.7436 | 10.858 | 16.3905 | 0.8345 | 4.3133 | -97.0775 | 4.3133 | -97.0775 | 4.3133 | -97.0775 | 12.94
ASR | 400 | S2 | 1-phase | Min N-1 | 2038 | 2988.3738 | 12.94 | 17.2709 | 33.2773 | -97.0775 | 12.6292 | 2988.3738 | 1.0342 | 0.87196 | 3.3366 | 13.1381 | 9.6755 | 15.7436 | 10.858 | 16.3905 | 0.8345 | 4.3133 | -97.0775 | 4.3133 | -97.0775 | 4.3133 | -97.0775 | 12.94
FER | 400 | S1 | 1-phase | Min N-1 | 2038 | 2577.9228 | 11.1627 | 14.801 | 28.3706 | -100.7971 | 10.9231 | 2577.9228 | 0.94321 | 0.82004 | 0.80438 | 6.8702 | 13.1972 | 22.6712 | 15.2902 | 22.9647 | 0.30304 | 3.7209 | -100.7971 | 3.7209 | -100.7971 | 3.7209 | -100.7971 | 11.1627
FER | 400 | S2 | 1-phase | Min N-1 | 2038 | 2577.9228 | 11.1627 | 14.801 | 28.3706 | -100.7971 | 10.9231 | 2577.9228 | 0.94321 | 0.82004 | 0.80438 | 6.8702 | 13.1972 | 22.6712 | 15.2902 | 22.9647 | 0.30304 | 3.7209 | -100.7971 | 3.7209 | -100.7971 | 3.7209 | -100.7971 | 11.1627
FVO | 400 | SFIK | 1-phase | Min N-1 | 2038 | 2000.0983 | 8.6607 | 16.9246 | 21.926 | -103.2571 | 8.4004 | 2000.0983 | 0.94832 | 0.87354 | 1.557 | 14.6216 | 8.5925 | 30.2403 | 9.5806 | 31.1245 | 0.48351 | 2.8869 | -103.2571 | 2.8869 | -103.2571 | 2.8869 | -103.2571 | 8.6607
KIN | 400 | S1 | 1-phase | Min N-1 | 2038 | 1407.5677 | 6.0949 | 15.6846 | 15.3831 | -103.3106 | 5.9528 | 1407.5677 | 0.99977 | 1.0004 | 9.2578 | 35.5816 | 9.2118 | 35.5707 | 10.8346 | 36.4444 | 1.0003 | 2.0316 | -103.3106 | 2.0316 | -103.3106 | 2.0316 | -103.3106 | 6.0949
KIN | 400 | S2 | 1-phase | Min N-1 | 2038 | 2179.349 | 9.4369 | 12.3689 | 23.5113 | -99.328 | 9.2558 | 2179.349 | 1.0211 | 1.013 | 7.4031 | 24.0626 | 7.013 | 21.7196 | 7.889 | 22.0349 | 1.1079 | 3.1456 | -99.328 | 3.1456 | -99.328 | 3.1456 | -99.328 | 9.4369
LAG | 400 | S1 | 1-phase | Min N-1 | 2038 | 3220.7083 | 13.9461 | 16.334 | 35.516 | -98.6089 | 13.5439 | 3220.7083 | 0.9683 | 0.86886 | 1.6143 | 9.5229 | 6.9514 | 17.2605 | 7.2508 | 17.5724 | 0.55171 | 4.6487 | -98.6089 | 4.6487 | -98.6089 | 4.6487 | -98.6089 | 13.9461
LAG | 400 | S2 | 1-phase | Min N-1 | 2038 | 3220.7083 | 13.9461 | 16.334 | 35.516 | -98.6089 | 13.5439 | 3220.7083 | 0.9683 | 0.86886 | 1.6143 | 9.5229 | 6.9514 | 17.2605 | 7.2508 | 17.5724 | 0.55171 | 4.6487 | -98.6089 | 4.6487 | -98.6089 | 4.6487 | -98.6089 | 13.9461
MKS | 400 | SFIK | 1-phase | Min N-1 | 2038 | 1621.0526 | 7.0194 | 13.5365 | 17.7412 | -108.9686 | 6.9262 | 1621.0526 | 0.96217 | 0.85973 | 1.4993 | 18.2276 | 12.0288 | 36.9129 | 14.7247 | 37.0445 | 0.4938 | 2.3398 | -108.9686 | 2.3398 | -108.9686 | 2.3398 | -108.9686 | 7.0194
NVV | 400 | S1 | 1-phase | Min N-1 | 2038 | 2407.6284 | 10.4253 | 14.0976 | 26.385 | -102.1746 | 10.2115 | 2407.6284 | 0.93829 | 0.82049 | 0.63143 | 6.8859 | 13.9039 | 24.8678 | 16.1241 | 25.0889 | 0.2769 | 3.4751 | -102.1746 | 3.4751 | -102.1746 | 3.4751 | -102.1746 | 10.4253
NVV | 400 | S2 | 1-phase | Min N-1 | 2038 | 2407.6284 | 10.4253 | 14.0976 | 26.385 | -102.1746 | 10.2115 | 2407.6284 | 0.93829 | 0.82049 | 0.63143 | 6.8859 | 13.9039 | 24.8678 | 16.1241 | 25.0889 | 0.2769 | 3.4751 | -102.1746 | 3.4751 | -102.1746 | 3.4751 | -102.1746 | 10.4253
OVE | 400 | S1 | 1-phase | Min N-1 | 2038 | 1639.5487 | 7.0995 | 13.3801 | 17.8357 | -101.6434 | 6.981 | 1639.5487 | 1.0571 | 1.067 | 10.6903 | 36.9904 | 7.2517 | 26.7542 | 8.4589 | 27.1716 | 1.3826 | 2.3665 | -101.6434 | 2.3665 | -101.6434 | 2.3665 | -101.6434 | 7.0995
OVE | 400 | S2 | 1-phase | Min N-1 | 2038 | 1639.5487 | 7.0995 | 13.3801 | 17.8357 | -101.6434 | 6.981 | 1639.5487 | 1.0571 | 1.067 | 10.6903 | 36.9904 | 7.2517 | 26.7542 | 8.4589 | 27.1716 | 1.3826 | 2.3665 | -101.6434 | 2.3665 | -101.6434 | 2.3665 | -101.6434 | 7.0995
REV | 400 | S1- | 1-phase | Min N-1 | 2038 | 3691.4767 | 15.9846 | 17.0011 | 41.0997 | -95.4104 | 15.6135 | 3691.4767 | 1.073 | 0.98568 | 3.4712 | 15.0917 | 4.7949 | 12.2159 | 4.9256 | 12.4906 | 1.2354 | 5.3282 | -95.4104 | 5.3282 | -95.4104 | 5.3282 | -95.4104 | 15.9846
REV | 400 | S2 | 1-phase | Min N-1 | 2038 | 3691.4767 | 15.9846 | 17.0011 | 41.0997 | -95.4104 | 15.6135 | 3691.4767 | 1.073 | 0.98568 | 3.4712 | 15.0917 | 4.7949 | 12.2159 | 4.9256 | 12.4906 | 1.2354 | 5.3282 | -95.4104 | 5.3282 | -95.4104 | 5.3282 | -95.4104 | 15.9846
REV | 400 | S3 | 1-phase | Min N-1 | 2038 | 3691.4767 | 15.9846 | 17.0011 | 41.0997 | -95.4104 | 15.6135 | 3691.4767 | 1.073 | 0.98568 | 3.4712 | 15.0917 | 4.7949 | 12.2159 | 4.9256 | 12.4906 | 1.2354 | 5.3282 | -95.4104 | 5.3282 | -95.4104 | 5.3282 | -95.4104 | 15.9846
REV | 400 | S4 | 1-phase | Min N-1 | 2038 | 3691.4767 | 15.9846 | 17.0011 | 41.0997 | -95.4104 | 15.6135 | 3691.4767 | 1.073 | 0.98568 | 3.4712 | 15.0917 | 4.7949 | 12.2159 | 4.9256 | 12.4906 | 1.2354 | 5.3282 | -95.4104 | 5.3282 | -95.4104 | 5.3282 | -95.4104 | 15.9846
SVS | 400 | SFIK | 1-phase | Min N-1 | 2038 | 2818.181 | 12.2031 | 15.6171 | 31.0351 | -100.4743 | 11.8825 | 2818.181 | 0.97578 | 0.87978 | 1.8539 | 11.842 | 7.198 | 19.5471 | 7.3468 | 19.8896 | 0.60582 | 4.0677 | -100.4743 | 4.0677 | -100.4743 | 4.0677 | -100.4743 | 12.2031
TRI | 400 | S1 | 1-phase | Min N-1 | 2038 | 1789.4868 | 7.7487 | 13.8816 | 19.6136 | -107.3248 | 7.6409 | 1789.4868 | 0.95878 | 0.85963 | 1.9129 | 16.1231 | 12.011 | 33.2439 | 14.0544 | 33.35 | 0.48499 | 2.5829 | -107.3248 | 2.5829 | -107.3248 | 2.5829 | -107.3248 | 7.7487
TRI | 400 | S2 | 1-phase | Min N-1 | 2038 | 1789.4868 | 7.7487 | 13.8816 | 19.6136 | -107.3248 | 7.6409 | 1789.4868 | 0.95878 | 0.85963 | 1.9129 | 16.1231 | 12.011 | 33.2439 | 14.0544 | 33.35 | 0.48499 | 2.5829 | -107.3248 | 2.5829 | -107.3248 | 2.5829 | -107.3248 | 7.7487
VHA | 400 | S1 | 1-phase | Min N-1 | 2038 | 2258.0577 | 9.7777 | 13.46 | 24.6628 | -103.5677 | 9.6194 | 2258.0577 | 0.9528 | 0.8578 | 1.7313 | 12.483 | 10.3671 | 27.1883 | 12.1458 | 27.4279 | 0.45913 | 3.2592 | -103.5677 | 3.2592 | -103.5677 | 3.2592 | -103.5677 | 9.7777
VHA | 400 | S2 | 1-phase | Min N-1 | 2038 | 2258.0577 | 9.7777 | 13.46 | 24.6628 | -103.5677 | 9.6194 | 2258.0577 | 0.9528 | 0.8578 | 1.7313 | 12.483 | 10.3671 | 27.1883 | 12.1458 | 27.4279 | 0.45913 | 3.2592 | -103.5677 | 3.2592 | -103.5677 | 3.2592 | -103.5677 | 9.7777
ABS | 150 | WA1 | 1-phase | Min | 2039 | 1093.9856 | 11.4839 | 10.1185 | 27.5737 | -105.2252 | 11.3019 | 1093.9856 | 0.91527 | 0.90769 | 1.0137 | 3.9846 | 2.315 | 8.482 | 2.8195 | 8.4788 | 0.46978 | 3.828 | -105.2252 | 3.828 | -105.2252 | 3.828 | -105.2252 | 11.4839
ABS | 150 | WA2 | 1-phase | Min | 2039 | 1093.9856 | 11.4839 | 10.1185 | 27.5737 | -105.2252 | 11.3019 | 1093.9856 | 0.91527 | 0.90769 | 1.0137 | 3.9846 | 2.315 | 8.482 | 2.8195 | 8.4788 | 0.46978 | 3.828 | -105.2252 | 3.828 | -105.2252 | 3.828 | -105.2252 | 11.4839
ADL | 150 | S1 | 1-phase | Min | 2039 | 1791.7231 | 18.8082 | 13.5577 | 46.7171 | -103.5576 | 18.5299 | 1791.7231 | 0.89821 | 0.89831 | 0.82164 | 1.9397 | 2.1719 | 5.1308 | 2.3511 | 5.1611 | 0.37804 | 6.2694 | -103.5576 | 6.2694 | -103.5576 | 6.2694 | -103.5576 | 18.8082
ADL | 150 | S2 | 1-phase | Min | 2039 | 1791.7231 | 18.8082 | 13.5577 | 46.7171 | -103.5576 | 18.5299 | 1791.7231 | 0.89821 | 0.89831 | 0.82164 | 1.9397 | 2.1719 | 5.1308 | 2.3511 | 5.1611 | 0.37804 | 6.2694 | -103.5576 | 6.2694 | -103.5576 | 6.2694 | -103.5576 | 18.8082
ADL | 150 | S3 | 1-phase | Min | 2039 | 1791.7231 | 18.8082 | 13.5577 | 46.7171 | -103.5576 | 18.5299 | 1791.7231 | 0.89821 | 0.89831 | 0.82164 | 1.9397 | 2.1719 | 5.1308 | 2.3511 | 5.1611 | 0.37804 | 6.2694 | -103.5576 | 6.2694 | -103.5576 | 6.2694 | -103.5576 | 18.8082
ALD | 150 | S1 | 1-phase | Min | 2039 | 1513.4061 | 15.8866 | 29.8839 | 42.3116 | -95.9272 | 15.6405 | 1513.4061 | 1.0553 | 1.1924 | 3.0215 | 6.7811 | 0.74018 | 4.0129 | 0.73763 | 4.0101 | 1.6898 | 5.2955 | -95.9272 | 5.2955 | -95.9272 | 5.2955 | -95.9272 | 15.8866
ALD | 150 | S2 | 1-phase | Min | 2039 | 1513.4061 | 15.8866 | 29.8839 | 42.3116 | -95.9272 | 15.6405 | 1513.4061 | 1.0553 | 1.1924 | 3.0215 | 6.7811 | 0.74018 | 4.0129 | 0.73763 | 4.0101 | 1.6898 | 5.2955 | -95.9272 | 5.2955 | -95.9272 | 5.2955 | -95.9272 | 15.8866
AND | 150 | S1 | 1-phase | Min | 2039 | 1233.3272 | 12.9466 | 10.3707 | 31.4984 | -104.4259 | 12.7586 | 1233.3272 | 0.91321 | 0.9062 | 0.65786 | 3.4164 | 1.5639 | 7.4672 | 1.9476 | 7.4838 | 0.45752 | 4.3155 | -104.4259 | 4.3155 | -104.4259 | 4.3155 | -104.4259 | 12.9466
AND | 150 | S2 | 1-phase | Min | 2039 | 1233.3272 | 12.9466 | 10.3707 | 31.4984 | -104.4259 | 12.7586 | 1233.3272 | 0.91321 | 0.9062 | 0.65786 | 3.4164 | 1.5639 | 7.4672 | 1.9476 | 7.4838 | 0.45752 | 4.3155 | -104.4259 | 4.3155 | -104.4259 | 4.3155 | -104.4259 | 12.9466
ASR | 150 | S2 | 1-phase | Min | 2039 | 1904.1873 | 19.9888 | 23.1738 | 51.5713 | -101.9593 | 19.6652 | 1904.1873 | 0.80831 | 0.96888 | 1.1902 | 1.3201 | 1.4748 | 5.1974 | 1.5703 | 5.2545 | 0.25399 | 6.6629 | -101.9593 | 6.6629 | -101.9593 | 6.6629 | -101.9593 | 19.9888
BBR | 150 | S1 | 1-phase | Min | 2039 | 1363.7064 | 14.3152 | 17.0541 | 36.8941 | -102.3678 | 14.1006 | 1363.7064 | 0.95588 | 0.99526 | 1.2326 | 4.9404 | 1.0309 | 5.8631 | 1.0587 | 5.8646 | 0.84264 | 4.7717 | -102.3678 | 4.7717 | -102.3678 | 4.7717 | -102.3678 | 14.3152
BBR | 150 | S2 | 1-phase | Min | 2039 | 1363.7064 | 14.3152 | 17.0541 | 36.8941 | -102.3678 | 14.1006 | 1363.7064 | 0.95588 | 0.99526 | 1.2326 | 4.9404 | 1.0309 | 5.8631 | 1.0587 | 5.8646 | 0.84264 | 4.7717 | -102.3678 | 4.7717 | -102.3678 | 4.7717 | -102.3678 | 14.3152
BDK | 150 | S1 | 1-phase | Min | 2039 | 690.6683 | 7.2501 | 5.7132 | 15.9912 | -108.6588 | 7.1685 | 690.6683 | 1.0058 | 0.95228 | 2.8281 | 10.1137 | 4.3095 | 11.1841 | 4.9687 | 11.2481 | 0.90429 | 2.4167 | -108.6588 | 2.4167 | -108.6588 | 2.4167 | -108.6588 | 7.2501
BDK | 150 | S2 | 1-phase | Min | 2039 | 690.6683 | 7.2501 | 5.7132 | 15.9912 | -108.6588 | 7.1685 | 690.6683 | 1.0058 | 0.95228 | 2.8281 | 10.1137 | 4.3095 | 11.1841 | 4.9687 | 11.2481 | 0.90429 | 2.4167 | -108.6588 | 2.4167 | -108.6588 | 2.4167 | -108.6588 | 7.2501
BDR | 150 | S1 | 1-phase | Min | 2039 | 1169.2721 | 12.2742 | 15.0509 | 30.6677 | -106.2988 | 12.1004 | 1169.2721 | 0.98797 | 0.99214 | 1.2825 | 6.1895 | 1.3153 | 6.5901 | 1.8803 | 6.6469 | 0.9392 | 4.0914 | -106.2988 | 4.0914 | -106.2988 | 4.0914 | -106.2988 | 12.2742
BDR | 150 | S2 | 1-phase | Min | 2039 | 1169.2721 | 12.2742 | 15.0509 | 30.6677 | -106.2988 | 12.1004 | 1169.2721 | 0.98797 | 0.99214 | 1.2825 | 6.1895 | 1.3153 | 6.5901 | 1.8803 | 6.6469 | 0.9392 | 4.0914 | -106.2988 | 4.0914 | -106.2988 | 4.0914 | -106.2988 | 12.2742
BED | 150 | N | 1-phase | Min | 2039 | 1148.2904 | 12.0539 | 9.2515 | 29.1514 | -106.3394 | 11.9023 | 1148.2904 | 0.83824 | 0.93808 | 1.6549 | 2.2992 | 2.9452 | 8.5983 | 3.0459 | 8.636 | 0.2674 | 4.018 | -106.3394 | 4.018 | -106.3394 | 4.018 | -106.3394 | 12.0539
BED | 150 | S | 1-phase | Min | 2039 | 1148.2904 | 12.0539 | 9.2515 | 29.1514 | -106.3394 | 11.9023 | 1148.2904 | 0.83824 | 0.93808 | 1.6549 | 2.2992 | 2.9452 | 8.5983 | 3.0459 | 8.636 | 0.2674 | 4.018 | -106.3394 | 4.018 | -106.3394 | 4.018 | -106.3394 | 12.0539
BIL | 150 | S1 | 1-phase | Min | 2039 | 1317.7609 | 13.8329 | 10.4103 | 33.9025 | -104.189 | 13.651 | 1317.7609 | 0.84527 | 0.94852 | 1.707 | 2.3101 | 2.7461 | 7.111 | 2.9099 | 7.1364 | 0.32486 | 4.611 | -104.189 | 4.611 | -104.189 | 4.611 | -104.189 | 13.8329
BIL | 150 | S2 | 1-phase | Min | 2039 | 1317.7609 | 13.8329 | 10.4103 | 33.9025 | -104.189 | 13.651 | 1317.7609 | 0.84527 | 0.94852 | 1.707 | 2.3101 | 2.7461 | 7.111 | 2.9099 | 7.1364 | 0.32486 | 4.611 | -104.189 | 4.611 | -104.189 | 4.611 | -104.189 | 13.8329
BJH | 150 | S1 | 1-phase | Min | 2039 | 1287.7812 | 13.5182 | 10.2073 | 32.9759 | -103.3304 | 13.3379 | 1287.7812 | 0.84802 | 0.99249 | 2.3502 | 3.1255 | 2.4175 | 6.8843 | 2.5712 | 6.9326 | 0.45401 | 4.5061 | -103.3304 | 4.5061 | -103.3304 | 4.5061 | -103.3304 | 13.5182
BJH | 150 | S2 | 1-phase | Min | 2039 | 1287.7812 | 13.5182 | 10.2073 | 32.9759 | -103.3304 | 13.3379 | 1287.7812 | 0.84802 | 0.99249 | 2.3502 | 3.1255 | 2.4175 | 6.8843 | 2.5712 | 6.9326 | 0.45401 | 4.5061 | -103.3304 | 4.5061 | -103.3304 | 4.5061 | -103.3304 | 13.5182
DNF | 150 | S1 | 1-phase | Min | 2039 | 743.5991 | 7.8058 | 8.131 | 18.5381 | -104.8665 | 7.6986 | 743.5991 | 0.8826 | 0.9391 | 2.0665 | 5.7855 | 2.7985 | 12.8941 | 3.3564 | 12.8464 | 0.4487 | 2.6019 | -104.8665 | 2.6019 | -104.8665 | 2.6019 | -104.8665 | 7.8058
DNF | 150 | S2 | 1-phase | Min | 2039 | 743.5991 | 7.8058 | 8.131 | 18.5381 | -104.8665 | 7.6986 | 743.5991 | 0.8826 | 0.9391 | 2.0665 | 5.7855 | 2.7985 | 12.8941 | 3.3564 | 12.8464 | 0.4487 | 2.6019 | -104.8665 | 2.6019 | -104.8665 | 2.6019 | -104.8665 | 7.8058
DYB | 150 | SA | 1-phase | Min | 2039 | 542.3974 | 5.6937 | 7.0713 | 13.0222 | -113.1151 | 5.6333 | 542.3974 | 1.0178 | 0.93079 | 2.4963 | 12.6342 | 5.2068 | 14.2313 | 5.1985 | 14.3096 | 0.88778 | 1.8979 | -113.1151 | 1.8979 | -113.1151 | 1.8979 | -113.1151 | 5.6937
DYB | 150 | SB | 1-phase | Min | 2039 | 542.3974 | 5.6937 | 7.0713 | 13.0222 | -113.1151 | 5.6333 | 542.3974 | 1.0178 | 0.93079 | 2.4963 | 12.6342 | 5.2068 | 14.2313 | 5.1985 | 14.3096 | 0.88778 | 1.8979 | -113.1151 | 1.8979 | -113.1151 | 1.8979 | -113.1151 | 5.6937
EDR | 150 | SV | 1-phase | Min | 2039 | 1496.7335 | 15.7116 | 29.4373 | 42.1307 | -106.3507 | 15.4906 | 1496.7335 | 0.91774 | 0.91147 | 0.69407 | 3.0588 | 1.5105 | 6.25 | 1.5474 | 6.2932 | 0.4894 | 5.2372 | -106.3507 | 5.2372 | -106.3507 | 5.2372 | -106.3507 | 15.7116
EDR | 150 | SØ | 1-phase | Min | 2039 | 1496.7335 | 15.7116 | 29.4373 | 42.1307 | -106.3507 | 15.4906 | 1496.7335 | 0.91774 | 0.91147 | 0.69407 | 3.0588 | 1.5105 | 6.25 | 1.5474 | 6.2932 | 0.4894 | 5.2372 | -106.3507 | 5.2372 | -106.3507 | 5.2372 | -106.3507 | 15.7116
EDR | 150 | SØ2 | 1-phase | Min | 2039 | 770.2402 | 8.0854 | 33.5257 | 21.8493 | -109.4949 | 7.9891 | 770.2402 | 0.98661 | 1.0143 | 1.6118 | 10.1716 | 1.1194 | 10.2073 | 1.1534 | 10.2549 | 0.9965 | 2.6951 | -109.4949 | 2.6951 | -109.4949 | 2.6951 | -109.4949 | 8.0854
ENB | 150 | WA1 | 1-phase | Min | 2039 | 816.2438 | 8.5683 | 12.8465 | 21.5841 | -104.8543 | 8.4661 | 816.2438 | 0.75566 | 1.0613 | 4.5633 | 3.928 | 2.3016 | 11.6588 | 2.3655 | 11.7116 | 0.33691 | 2.8561 | -104.8543 | 2.8561 | -104.8543 | 2.8561 | -104.8543 | 8.5683
ENB | 150 | WA2 | 1-phase | Min | 2039 | 816.2438 | 8.5683 | 12.8465 | 21.5841 | -104.8543 | 8.4661 | 816.2438 | 0.75566 | 1.0613 | 4.5633 | 3.928 | 2.3016 | 11.6588 | 2.3655 | 11.7116 | 0.33691 | 2.8561 | -104.8543 | 2.8561 | -104.8543 | 2.8561 | -104.8543 | 8.5683
EST | 150 | SFIK | 1-phase | Min | 2039 | 1176.202 | 12.3469 | 21.9271 | 32.5987 | -106.1115 | 12.1851 | 1176.202 | 0.89001 | 0.94255 | 1.3815 | 3.848 | 1.8544 | 7.9597 | 1.8924 | 8.0021 | 0.48344 | 4.1156 | -106.1115 | 4.1156 | -106.1115 | 4.1156 | -106.1115 | 12.3469
FER | 150 | S1 | 1-phase | Min | 2039 | 1781.2747 | 18.6985 | 15.9481 | 46.668 | -103.4813 | 18.4217 | 1781.2747 | 0.90125 | 0.91252 | 0.96963 | 2.1813 | 2.0828 | 5.0443 | 2.2699 | 5.0765 | 0.43242 | 6.2328 | -103.4813 | 6.2328 | -103.4813 | 6.2328 | -103.4813 | 18.6985
FER | 150 | S2 | 1-phase | Min | 2039 | 1781.2747 | 18.6985 | 15.9481 | 46.668 | -103.4813 | 18.4217 | 1781.2747 | 0.90125 | 0.91252 | 0.96963 | 2.1813 | 2.0828 | 5.0443 | 2.2699 | 5.0765 | 0.43242 | 6.2328 | -103.4813 | 6.2328 | -103.4813 | 6.2328 | -103.4813 | 18.6985
FGD | 150 | S1 | 1-phase | Min | 2039 | 1937.6421 | 20.34 | 20.4351 | 51.5906 | -103.0457 | 19.8843 | 1937.6421 | 0.90625 | 0.86548 | 0.30559 | 1.4786 | 1.7193 | 5.0013 | 1.8213 | 5.0561 | 0.29564 | 6.78 | -103.0457 | 6.78 | -103.0457 | 6.78 | -103.0457 | 20.34
FGD | 150 | S2 | 1-phase | Min | 2039 | 1937.6421 | 20.34 | 20.4351 | 51.5906 | -103.0457 | 19.8843 | 1937.6421 | 0.90625 | 0.86548 | 0.30559 | 1.4786 | 1.7193 | 5.0013 | 1.8213 | 5.0561 | 0.29564 | 6.78 | -103.0457 | 6.78 | -103.0457 | 6.78 | -103.0457 | 20.34
FGV | 150 | WA1 | 1-phase | Min | 2039 | 1889.7502 | 19.8372 | 19.5856 | 50.1638 | -102.8479 | 19.399 | 1889.7502 | 0.89957 | 0.87418 | 0.39449 | 1.5324 | 1.7503 | 5.1135 | 1.8531 | 5.1678 | 0.29968 | 6.6124 | -102.8479 | 6.6124 | -102.8479 | 6.6124 | -102.8479 | 19.8372
FGV | 150 | WA2 | 1-phase | Min | 2039 | 1889.7502 | 19.8372 | 19.5856 | 50.1638 | -102.8479 | 19.399 | 1889.7502 | 0.89957 | 0.87418 | 0.39449 | 1.5324 | 1.7503 | 5.1135 | 1.8531 | 5.1678 | 0.29968 | 6.6124 | -102.8479 | 6.6124 | -102.8479 | 6.6124 | -102.8479 | 19.8372
FOU | 150 | WA1 | 1-phase | Min | 2039 | 2025.9644 | 21.2671 | 18.6355 | 53.8183 | -100.3618 | 20.9264 | 2025.9644 | 0.92692 | 0.95039 | 1.2975 | 2.5092 | 1.8536 | 4.0317 | 1.9911 | 4.0915 | 0.62237 | 7.089 | -100.3618 | 7.089 | -100.3618 | 7.089 | -100.3618 | 21.2671
FOU | 150 | WA10 | 1-phase | Min | 2039 | 2025.9644 | 21.2671 | 18.6355 | 53.8183 | -100.3618 | 20.9264 | 2025.9644 | 0.92692 | 0.95039 | 1.2975 | 2.5092 | 1.8536 | 4.0317 | 1.9911 | 4.0915 | 0.62237 | 7.089 | -100.3618 | 7.089 | -100.3618 | 7.089 | -100.3618 | 21.2671
FOU | 150 | WA2 | 1-phase | Min | 2039 | 2025.9644 | 21.2671 | 18.6355 | 53.8183 | -100.3618 | 20.9264 | 2025.9644 | 0.92692 | 0.95039 | 1.2975 | 2.5092 | 1.8536 | 4.0317 | 1.9911 | 4.0915 | 0.62237 | 7.089 | -100.3618 | 7.089 | -100.3618 | 7.089 | -100.3618 | 21.2671
FOU | 150 | WA3 | 1-phase | Min | 2039 | 2025.9644 | 21.2671 | 18.6355 | 53.8183 | -100.3618 | 20.9264 | 2025.9644 | 0.92692 | 0.95039 | 1.2975 | 2.5092 | 1.8536 | 4.0317 | 1.9911 | 4.0915 | 0.62237 | 7.089 | -100.3618 | 7.089 | -100.3618 | 7.089 | -100.3618 | 21.2671
FOU | 150 | WA4 | 1-phase | Min | 2039 | 2025.9644 | 21.2671 | 18.6355 | 53.8183 | -100.3618 | 20.9264 | 2025.9644 | 0.92692 | 0.95039 | 1.2975 | 2.5092 | 1.8536 | 4.0317 | 1.9911 | 4.0915 | 0.62237 | 7.089 | -100.3618 | 7.089 | -100.3618 | 7.089 | -100.3618 | 21.2671
FOU | 150 | WA5 | 1-phase | Min | 2039 | 2025.9644 | 21.2671 | 18.6355 | 53.8183 | -100.3618 | 20.9264 | 2025.9644 | 0.92692 | 0.95039 | 1.2975 | 2.5092 | 1.8536 | 4.0317 | 1.9911 | 4.0915 | 0.62237 | 7.089 | -100.3618 | 7.089 | -100.3618 | 7.089 | -100.3618 | 21.2671
FOU | 150 | WA6 | 1-phase | Min | 2039 | 2025.9644 | 21.2671 | 18.6355 | 53.8183 | -100.3618 | 20.9264 | 2025.9644 | 0.92692 | 0.95039 | 1.2975 | 2.5092 | 1.8536 | 4.0317 | 1.9911 | 4.0915 | 0.62237 | 7.089 | -100.3618 | 7.089 | -100.3618 | 7.089 | -100.3618 | 21.2671
FOU | 150 | WA7 | 1-phase | Min | 2039 | 2025.9644 | 21.2671 | 18.6355 | 53.8183 | -100.3618 | 20.9264 | 2025.9644 | 0.92692 | 0.95039 | 1.2975 | 2.5092 | 1.8536 | 4.0317 | 1.9911 | 4.0915 | 0.62237 | 7.089 | -100.3618 | 7.089 | -100.3618 | 7.089 | -100.3618 | 21.2671
FOU | 150 | WA8 | 1-phase | Min | 2039 | 2025.9644 | 21.2671 | 18.6355 | 53.8183 | -100.3618 | 20.9264 | 2025.9644 | 0.92692 | 0.95039 | 1.2975 | 2.5092 | 1.8536 | 4.0317 | 1.9911 | 4.0915 | 0.62237 | 7.089 | -100.3618 | 7.089 | -100.3618 | 7.089 | -100.3618 | 21.2671
FOU | 150 | WA9 | 1-phase | Min | 2039 | 2025.9644 | 21.2671 | 18.6355 | 53.8183 | -100.3618 | 20.9264 | 2025.9644 | 0.92692 | 0.95039 | 1.2975 | 2.5092 | 1.8536 | 4.0317 | 1.9911 | 4.0915 | 0.62237 | 7.089 | -100.3618 | 7.089 | -100.3618 | 7.089 | -100.3618 | 21.2671
FRD | 150 | S1 | 1-phase | Min | 2039 | 1019.0603 | 10.6974 | 9.9848 | 25.0927 | -104.5808 | 10.5652 | 1019.0603 | 0.90497 | 1.0031 | 3.1177 | 5.3952 | 2.8419 | 8.0235 | 3.3967 | 8.0745 | 0.67242 | 3.5658 | -104.5808 | 3.5658 | -104.5808 | 3.5658 | -104.5808 | 10.6974
FRD | 150 | S2 | 1-phase | Min | 2039 | 1019.0603 | 10.6974 | 9.9848 | 25.0927 | -104.5808 | 10.5652 | 1019.0603 | 0.90497 | 1.0031 | 3.1177 | 5.3952 | 2.8419 | 8.0235 | 3.3967 | 8.0745 | 0.67242 | 3.5658 | -104.5808 | 3.5658 | -104.5808 | 3.5658 | -104.5808 | 10.6974
FRT | 150 | S1 | 1-phase | Min | 2039 | 1081.5859 | 11.3537 | 9.3964 | 27.286 | -105.5698 | 11.2123 | 1081.5859 | 0.83178 | 0.97563 | 2.4659 | 3.1042 | 2.9586 | 8.7175 | 3.1551 | 8.751 | 0.35609 | 3.7846 | -105.5698 | 3.7846 | -105.5698 | 3.7846 | -105.5698 | 11.3537
FRT | 150 | S2 | 1-phase | Min | 2039 | 1081.5859 | 11.3537 | 9.3964 | 27.286 | -105.5698 | 11.2123 | 1081.5859 | 0.83178 | 0.97563 | 2.4659 | 3.1042 | 2.9586 | 8.7175 | 3.1551 | 8.751 | 0.35609 | 3.7846 | -105.5698 | 3.7846 | -105.5698 | 3.7846 | -105.5698 | 11.3537
FVO | 150 | S1 | 1-phase | Min | 2039 | 1851.6689 | 19.4375 | 14.0484 | 48.4969 | -101.0177 | 19.0142 | 1851.6689 | 0.87467 | 0.90785 | 0.75556 | 1.6161 | 1.8324 | 5.1283 | 1.9464 | 5.1761 | 0.31514 | 6.4792 | -101.0177 | 6.4792 | -101.0177 | 6.4792 | -101.0177 | 19.4375
FVO | 150 | S2 | 1-phase | Min | 2039 | 1851.6689 | 19.4375 | 14.0484 | 48.4969 | -101.0177 | 19.0142 | 1851.6689 | 0.87467 | 0.90785 | 0.75556 | 1.6161 | 1.8324 | 5.1283 | 1.9464 | 5.1761 | 0.31514 | 6.4792 | -101.0177 | 6.4792 | -101.0177 | 6.4792 | -101.0177 | 19.4375
GRP | 150 | S1 | 1-phase | Min | 2039 | 1604.2666 | 16.8404 | 15.0359 | 42.1088 | -100.9302 | 16.5214 | 1604.2666 | 0.80465 | 0.97369 | 1.4718 | 1.528 | 1.8177 | 6.0542 | 1.9006 | 6.0991 | 0.25239 | 5.6135 | -100.9302 | 5.6135 | -100.9302 | 5.6135 | -100.9302 | 16.8404
GRP | 150 | S2 | 1-phase | Min | 2039 | 1604.2666 | 16.8404 | 15.0359 | 42.1088 | -100.9302 | 16.5214 | 1604.2666 | 0.80465 | 0.97369 | 1.4718 | 1.528 | 1.8177 | 6.0542 | 1.9006 | 6.0991 | 0.25239 | 5.6135 | -100.9302 | 5.6135 | -100.9302 | 5.6135 | -100.9302 | 16.8404
GYD | 150 | S1 | 1-phase | Min | 2039 | 895.8829 | 9.4043 | 7.759 | 22.1207 | -103.5106 | 9.2678 | 895.8829 | 0.88888 | 0.93475 | 1.7246 | 4.8372 | 2.5711 | 10.5921 | 3.1334 | 10.5398 | 0.45668 | 3.1348 | -103.5106 | 3.1348 | -103.5106 | 3.1348 | -103.5106 | 9.4043
GYD | 150 | S2 | 1-phase | Min | 2039 | 895.8829 | 9.4043 | 7.759 | 22.1207 | -103.5106 | 9.2678 | 895.8829 | 0.88888 | 0.93475 | 1.7246 | 4.8372 | 2.5711 | 10.5921 | 3.1334 | 10.5398 | 0.45668 | 3.1348 | -103.5106 | 3.1348 | -103.5106 | 3.1348 | -103.5106 | 9.4043
HAS | 150 | SK1 | 1-phase | Min | 2039 | 1355.4207 | 14.2282 | 11.5897 | 35.158 | -107.7713 | 14.0363 | 1355.4207 | 0.97642 | 0.92964 | 1.1338 | 4.4156 | 2.0993 | 5.9472 | 2.5961 | 5.9586 | 0.74247 | 4.7427 | -107.7713 | 4.7427 | -107.7713 | 4.7427 | -107.7713 | 14.2282
HAS | 150 | SK2 | 1-phase | Min | 2039 | 1355.4207 | 14.2282 | 11.5897 | 35.158 | -107.7713 | 14.0363 | 1355.4207 | 0.97642 | 0.92964 | 1.1338 | 4.4156 | 2.0993 | 5.9472 | 2.5961 | 5.9586 | 0.74247 | 4.7427 | -107.7713 | 4.7427 | -107.7713 | 4.7427 | -107.7713 | 14.2282
HAT | 150 | SK1 | 1-phase | Min | 2039 | 1296.3335 | 13.608 | 11.6621 | 33.5526 | -105.0106 | 13.4137 | 1296.3335 | 0.94584 | 0.99125 | 1.9167 | 4.7341 | 1.8681 | 5.9883 | 2.3383 | 5.9915 | 0.79056 | 4.536 | -105.0106 | 4.536 | -105.0106 | 4.536 | -105.0106 | 13.608
HAT | 150 | SK2 | 1-phase | Min | 2039 | 1296.3335 | 13.608 | 11.6621 | 33.5526 | -105.0106 | 13.4137 | 1296.3335 | 0.94584 | 0.99125 | 1.9167 | 4.7341 | 1.8681 | 5.9883 | 2.3383 | 5.9915 | 0.79056 | 4.536 | -105.0106 | 4.536 | -105.0106 | 4.536 | -105.0106 | 13.608
HESV | 150 | NORD | 1-phase | Min | 2039 | 1643.5389 | 17.2527 | 14.7474 | 43.664 | -101.2497 | 16.995 | 1643.5389 | 0.85405 | 0.9956 | 1.8246 | 2.6124 | 1.7574 | 5.3758 | 1.8237 | 5.4297 | 0.48596 | 5.7509 | -101.2497 | 5.7509 | -101.2497 | 5.7509 | -101.2497 | 17.2527
HESV | 150 | SYD | 1-phase | Min | 2039 | 1643.5389 | 17.2527 | 14.7474 | 43.664 | -101.2497 | 16.995 | 1643.5389 | 0.85405 | 0.9956 | 1.8246 | 2.6124 | 1.7574 | 5.3758 | 1.8237 | 5.4297 | 0.48596 | 5.7509 | -101.2497 | 5.7509 | -101.2497 | 5.7509 | -101.2497 | 17.2527
HNB | 150 | S1 | 1-phase | Min | 2039 | 1228.4026 | 12.8949 | 10.7375 | 31.597 | -108.2179 | 12.7281 | 1228.4026 | 0.97357 | 0.94897 | 1.4565 | 5.1036 | 2.1877 | 6.5291 | 2.7492 | 6.5463 | 0.78167 | 4.2983 | -108.2179 | 4.2983 | -108.2179 | 4.2983 | -108.2179 | 12.8949
HNB | 150 | S2 | 1-phase | Min | 2039 | 1228.4026 | 12.8949 | 10.7375 | 31.597 | -108.2179 | 12.7281 | 1228.4026 | 0.97357 | 0.94897 | 1.4565 | 5.1036 | 2.1877 | 6.5291 | 2.7492 | 6.5463 | 0.78167 | 4.2983 | -108.2179 | 4.2983 | -108.2179 | 4.2983 | -108.2179 | 12.8949
HOD | 150 | SØ | 1-phase | Min | 2039 | 1101.9682 | 11.5677 | 16.4344 | 29.8595 | -107.2987 | 11.4192 | 1101.9682 | 0.89518 | 0.90381 | 0.87273 | 3.4415 | 2.0596 | 8.9435 | 2.0975 | 8.9866 | 0.38481 | 3.8559 | -107.2987 | 3.8559 | -107.2987 | 3.8559 | -107.2987 | 11.5677
HRA | 150 | S1 | 1-phase | Min | 2039 | 471.4465 | 4.9489 | 4.4746 | 10.5973 | -89.3939 | 4.8919 | 471.4465 | 0.92342 | 1.2368 | 16.898 | 15.0699 | 4.7803 | 14.3417 | 4.8182 | 14.3844 | 1.0508 | 1.6496 | -89.3939 | 1.6496 | -89.3939 | 1.6496 | -89.3939 | 4.9489
HRB | 150 | S1 | 1-phase | Min | 2039 | 371.4411 | 3.8991 | 3.6923 | 7.9969 | -96.2486 | 3.8559 | 371.4411 | 0.919 | 1.0233 | 9.1944 | 16.8946 | 7.0637 | 21.9909 | 7.0977 | 22.0402 | 0.76825 | 1.2997 | -96.2486 | 1.2997 | -96.2486 | 1.2997 | -96.2486 | 3.8991
HSK | 150 | S1 | 1-phase | Min | 2039 | 1311.2699 | 13.7648 | 11.656 | 34.0536 | -108.1625 | 13.581 | 1311.2699 | 0.96734 | 0.93023 | 1.1637 | 4.4392 | 2.1142 | 6.232 | 2.6042 | 6.2447 | 0.71233 | 4.5883 | -108.1625 | 4.5883 | -108.1625 | 4.5883 | -108.1625 | 13.7648
HSK | 150 | S2 | 1-phase | Min | 2039 | 1311.2699 | 13.7648 | 11.656 | 34.0536 | -108.1625 | 13.581 | 1311.2699 | 0.96734 | 0.93023 | 1.1637 | 4.4392 | 2.1142 | 6.232 | 2.6042 | 6.2447 | 0.71233 | 4.5883 | -108.1625 | 4.5883 | -108.1625 | 4.5883 | -108.1625 | 13.7648
HSTV | 150 | S1--$ | 1-phase | Min | 2039 | 1247.9919 | 13.1005 | 12.6732 | 32.668 | -104.8031 | 12.9136 | 1247.9919 | 0.9151 | 0.99645 | 2.1488 | 4.4565 | 1.9585 | 6.384 | 2.2765 | 6.3905 | 0.69808 | 4.3668 | -104.8031 | 4.3668 | -104.8031 | 4.3668 | -104.8031 | 13.1005
HSTV | 150 | S2--$ | 1-phase | Min | 2039 | 1247.9919 | 13.1005 | 12.6732 | 32.668 | -104.8031 | 12.9136 | 1247.9919 | 0.9151 | 0.99645 | 2.1488 | 4.4565 | 1.9585 | 6.384 | 2.2765 | 6.3905 | 0.69808 | 4.3668 | -104.8031 | 4.3668 | -104.8031 | 4.3668 | -104.8031 | 13.1005
HVO | 150 | S1 | 1-phase | Min | 2039 | 1434.96 | 15.0632 | 10.5171 | 36.6291 | -105.9187 | 14.8609 | 1434.96 | 0.96057 | 0.90635 | 1.0622 | 3.6934 | 2.4041 | 5.8629 | 2.689 | 5.8679 | 0.62996 | 5.0211 | -105.9187 | 5.0211 | -105.9187 | 5.0211 | -105.9187 | 15.0632
HVO | 150 | S2 | 1-phase | Min | 2039 | 1434.96 | 15.0632 | 10.5171 | 36.6291 | -105.9187 | 14.8609 | 1434.96 | 0.96057 | 0.90635 | 1.0622 | 3.6934 | 2.4041 | 5.8629 | 2.689 | 5.8679 | 0.62996 | 5.0211 | -105.9187 | 5.0211 | -105.9187 | 5.0211 | -105.9187 | 15.0632
HVV | 150 | S1 | 1-phase | Min | 2039 | 1714.056 | 17.9929 | 12.9981 | 44.5192 | -103.5063 | 17.7307 | 1714.056 | 0.89121 | 0.91191 | 0.99858 | 2.0923 | 2.2149 | 5.332 | 2.3958 | 5.3629 | 0.3924 | 5.9976 | -103.5063 | 5.9976 | -103.5063 | 5.9976 | -103.5063 | 17.9929
HVV | 150 | S2 | 1-phase | Min | 2039 | 1714.056 | 17.9929 | 12.9981 | 44.5192 | -103.5063 | 17.7307 | 1714.056 | 0.89121 | 0.91191 | 0.99858 | 2.0923 | 2.2149 | 5.332 | 2.3958 | 5.3629 | 0.3924 | 5.9976 | -103.5063 | 5.9976 | -103.5063 | 5.9976 | -103.5063 | 17.9929
HØN | 150 | S1 | 1-phase | Min | 2039 | 1129.072 | 11.8522 | 10.9364 | 29.0401 | -110.246 | 11.701 | 1129.072 | 0.99474 | 0.93798 | 1.0552 | 5.8077 | 2.0561 | 7.0694 | 2.7331 | 7.0934 | 0.82153 | 3.9507 | -110.246 | 3.9507 | -110.246 | 3.9507 | -110.246 | 11.8522
HØN | 150 | S2 | 1-phase | Min | 2039 | 1129.072 | 11.8522 | 10.9364 | 29.0401 | -110.246 | 11.701 | 1129.072 | 0.99474 | 0.93798 | 1.0552 | 5.8077 | 2.0561 | 7.0694 | 2.7331 | 7.0934 | 0.82153 | 3.9507 | -110.246 | 3.9507 | -110.246 | 3.9507 | -110.246 | 11.8522
IDU | 150 | N | 1-phase | Min | 2039 | 2185.9503 | 22.9465 | 20.8749 | 59.5807 | -103.1407 | 22.5727 | 2185.9503 | 0.88837 | 0.89296 | 0.53362 | 1.4076 | 1.5989 | 4.3917 | 1.6646 | 4.4462 | 0.32051 | 7.6488 | -103.1407 | 7.6488 | -103.1407 | 7.6488 | -103.1407 | 22.9465
IDU | 150 | N1 | 1-phase | Min | 2039 | 2185.9503 | 22.9465 | 20.8749 | 59.5807 | -103.1407 | 22.5727 | 2185.9503 | 0.88837 | 0.89296 | 0.53362 | 1.4076 | 1.5989 | 4.3917 | 1.6646 | 4.4462 | 0.32051 | 7.6488 | -103.1407 | 7.6488 | -103.1407 | 7.6488 | -103.1407 | 22.9465
IDU | 150 | S | 1-phase | Min | 2039 | 2185.9503 | 22.9465 | 20.8749 | 59.5807 | -103.1407 | 22.5727 | 2185.9503 | 0.88837 | 0.89296 | 0.53362 | 1.4076 | 1.5989 | 4.3917 | 1.6646 | 4.4462 | 0.32051 | 7.6488 | -103.1407 | 7.6488 | -103.1407 | 7.6488 | -103.1407 | 22.9465
IDU | 150 | S1 | 1-phase | Min | 2039 | 2185.9503 | 22.9465 | 20.8749 | 59.5807 | -103.1407 | 22.5727 | 2185.9503 | 0.88837 | 0.89296 | 0.53362 | 1.4076 | 1.5989 | 4.3917 | 1.6646 | 4.4462 | 0.32051 | 7.6488 | -103.1407 | 7.6488 | -103.1407 | 7.6488 | -103.1407 | 22.9465
KAE | 150 | N | 1-phase | Min | 2039 | 1191.2501 | 12.5049 | 21.898 | 33.0127 | -106.6261 | 12.3407 | 1191.2501 | 0.89357 | 0.92847 | 1.1496 | 3.6369 | 1.8384 | 7.9869 | 1.8763 | 8.0297 | 0.45536 | 4.1683 | -106.6261 | 4.1683 | -106.6261 | 4.1683 | -106.6261 | 12.5049
KAE | 150 | S | 1-phase | Min | 2039 | 1191.2501 | 12.5049 | 21.898 | 33.0127 | -106.6261 | 12.3407 | 1191.2501 | 0.89357 | 0.92847 | 1.1496 | 3.6369 | 1.8384 | 7.9869 | 1.8763 | 8.0297 | 0.45536 | 4.1683 | -106.6261 | 4.1683 | -106.6261 | 4.1683 | -106.6261 | 12.5049
KAG | 150 | S1 | 1-phase | Min | 2039 | 1366.9194 | 14.3489 | 12.3884 | 35.4257 | -104.227 | 14.1541 | 1366.9194 | 0.91371 | 0.99027 | 2.1582 | 4.0164 | 2.1699 | 5.9654 | 2.455 | 6.0023 | 0.67329 | 4.783 | -104.227 | 4.783 | -104.227 | 4.783 | -104.227 | 14.3489
KAS | 150 | SA | 1-phase | Min | 2039 | 2286.9884 | 24.0072 | 28.2751 | 63.2693 | -102.6349 | 23.5478 | 2286.9884 | 0.99126 | 0.93643 | 0.32423 | 2.9256 | 0.78246 | 3.6579 | 0.79462 | 3.6565 | 0.79981 | 8.0024 | -102.6349 | 8.0024 | -102.6349 | 8.0024 | -102.6349 | 24.0072
KAS | 150 | SB | 1-phase | Min | 2039 | 2286.9884 | 24.0072 | 28.2751 | 63.2693 | -102.6349 | 23.5478 | 2286.9884 | 0.99126 | 0.93643 | 0.32423 | 2.9256 | 0.78246 | 3.6579 | 0.79462 | 3.6565 | 0.79981 | 8.0024 | -102.6349 | 8.0024 | -102.6349 | 8.0024 | -102.6349 | 24.0072
KAS | 150 | SC | 1-phase | Min | 2039 | 2286.9884 | 24.0072 | 28.2751 | 63.2693 | -102.6349 | 23.5478 | 2286.9884 | 0.99126 | 0.93643 | 0.32423 | 2.9256 | 0.78246 | 3.6579 | 0.79462 | 3.6565 | 0.79981 | 8.0024 | -102.6349 | 8.0024 | -102.6349 | 8.0024 | -102.6349 | 24.0072
KBB | 150 | SFIK | 1-phase | Min | 2039 | 1021.0586 | 10.7183 | 7.5697 | 24.8457 | -100.6888 | 10.5811 | 1021.0586 | 0.8985 | 1.0737 | 4.5617 | 5.8047 | 2.8089 | 7.4591 | 3.0944 | 7.494 | 0.77819 | 3.5728 | -100.6888 | 3.5728 | -100.6888 | 3.5728 | -100.6888 | 10.7183
KIN | 150 | S1 | 1-phase | Min | 2039 | 1606.1695 | 16.8604 | 22.6439 | 42.2998 | -101.2622 | 16.5411 | 1606.1695 | 0.79726 | 0.96961 | 1.3767 | 1.2959 | 1.7892 | 6.2032 | 1.8714 | 6.2497 | 0.20892 | 5.6201 | -101.2622 | 5.6201 | -101.2622 | 5.6201 | -101.2622 | 16.8604
KIN | 150 | S2 | 1-phase | Min | 2039 | 1606.1695 | 16.8604 | 22.6439 | 42.2998 | -101.2622 | 16.5411 | 1606.1695 | 0.79726 | 0.96961 | 1.3767 | 1.2959 | 1.7892 | 6.2032 | 1.8714 | 6.2497 | 0.20892 | 5.6201 | -101.2622 | 5.6201 | -101.2622 | 5.6201 | -101.2622 | 16.8604
KLF | 150 | WA1 | 1-phase | Min | 2039 | 1318.3638 | 13.8392 | 11.0065 | 33.5498 | -105.0665 | 13.6568 | 1318.3638 | 0.86837 | 0.94318 | 1.6526 | 2.7899 | 2.6093 | 7.004 | 2.8703 | 7.0376 | 0.39833 | 4.6131 | -105.0665 | 4.6131 | -105.0665 | 4.6131 | -105.0665 | 13.8392
KLF | 150 | WA2 | 1-phase | Min | 2039 | 1318.3638 | 13.8392 | 11.0065 | 33.5498 | -105.0665 | 13.6568 | 1318.3638 | 0.86837 | 0.94318 | 1.6526 | 2.7899 | 2.6093 | 7.004 | 2.8703 | 7.0376 | 0.39833 | 4.6131 | -105.0665 | 4.6131 | -105.0665 | 4.6131 | -105.0665 | 13.8392
KNA | 150 | S1 | 1-phase | Min | 2039 | 1459.6347 | 15.3222 | 13.0054 | 38.1439 | -101.0089 | 15.0885 | 1459.6347 | 0.90692 | 1.0446 | 2.4285 | 4.1992 | 1.5514 | 5.4074 | 1.8889 | 5.4411 | 0.77656 | 5.1074 | -101.0089 | 5.1074 | -101.0089 | 5.1074 | -101.0089 | 15.3222
KNA | 150 | S2 | 1-phase | Min | 2039 | 1459.6347 | 15.3222 | 13.0054 | 38.1439 | -101.0089 | 15.0885 | 1459.6347 | 0.90692 | 1.0446 | 2.4285 | 4.1992 | 1.5514 | 5.4074 | 1.8889 | 5.4411 | 0.77656 | 5.1074 | -101.0089 | 5.1074 | -101.0089 | 5.1074 | -101.0089 | 15.3222
LAG | 150 | S1 | 1-phase | Min | 2039 | 1842.0076 | 19.3361 | 23.9586 | 49.6129 | -105.6634 | 19.0116 | 1842.0076 | 0.94439 | 0.90156 | 0.42558 | 2.6484 | 1.2253 | 4.7977 | 1.403 | 4.8566 | 0.55202 | 6.4454 | -105.6634 | 6.4454 | -105.6634 | 6.4454 | -105.6634 | 19.3361
LAG | 150 | S2 | 1-phase | Min | 2039 | 1500.402 | 15.7501 | 26.206 | 41.0837 | -107.043 | 15.5054 | 1500.402 | 0.9731 | 0.94737 | 0.92227 | 4.1084 | 1.4598 | 5.3092 | 1.5658 | 5.3556 | 0.77383 | 5.25 | -107.043 | 5.25 | -107.043 | 5.25 | -107.043 | 15.7501
LKR | 150 | S2 | 1-phase | Min | 2039 | 1254.033 | 13.1639 | 14.5177 | 33.3661 | -103.7434 | 12.9865 | 1254.033 | 0.86691 | 1.0072 | 2.2901 | 3.9616 | 1.7657 | 6.968 | 1.8193 | 7.0217 | 0.56854 | 4.388 | -103.7434 | 4.388 | -103.7434 | 4.388 | -103.7434 | 13.1639
LKR | 150 | SØ | 1-phase | Min | 2039 | 1254.033 | 13.1639 | 14.5177 | 33.3661 | -103.7434 | 12.9865 | 1254.033 | 0.86691 | 1.0072 | 2.2901 | 3.9616 | 1.7657 | 6.968 | 1.8193 | 7.0217 | 0.56854 | 4.388 | -103.7434 | 4.388 | -103.7434 | 4.388 | -103.7434 | 13.1639
LOL | 150 | S1- | 1-phase | Min | 2039 | 1269.8242 | 13.3297 | 11.0709 | 32.6717 | -102.7985 | 13.1532 | 1269.8242 | 0.87241 | 1.0224 | 2.8209 | 3.9554 | 2.2858 | 6.5656 | 2.6994 | 6.5705 | 0.60244 | 4.4432 | -102.7985 | 4.4432 | -102.7985 | 4.4432 | -102.7985 | 13.3297
LOL | 150 | S2- | 1-phase | Min | 2039 | 1269.8242 | 13.3297 | 11.0709 | 32.6717 | -102.7985 | 13.1532 | 1269.8242 | 0.87241 | 1.0224 | 2.8209 | 3.9554 | 2.2858 | 6.5656 | 2.6994 | 6.5705 | 0.60244 | 4.4432 | -102.7985 | 4.4432 | -102.7985 | 4.4432 | -102.7985 | 13.3297
LYK | 150 | NORD | 1-phase | Min | 2039 | 1276.4434 | 13.3992 | 23.3729 | 35.5065 | -106.3648 | 13.2198 | 1276.4434 | 0.90141 | 0.92344 | 1.0171 | 3.4581 | 1.7787 | 7.3927 | 1.8165 | 7.4353 | 0.46777 | 4.4664 | -106.3648 | 4.4664 | -106.3648 | 4.4664 | -106.3648 | 13.3992
LYK | 150 | SYD | 1-phase | Min | 2039 | 1276.4434 | 13.3992 | 23.3729 | 35.5065 | -106.3648 | 13.2198 | 1276.4434 | 0.90141 | 0.92344 | 1.0171 | 3.4581 | 1.7787 | 7.3927 | 1.8165 | 7.4353 | 0.46777 | 4.4664 | -106.3648 | 4.4664 | -106.3648 | 4.4664 | -106.3648 | 13.3992
MAG | 150 | NORD | 1-phase | Min | 2039 | 812.9192 | 8.5334 | 8.1101 | 20.3801 | -103.4754 | 8.4182 | 812.9192 | 0.99999 | 1.013 | 2.0157 | 9.5309 | 1.7335 | 9.2127 | 2.4899 | 9.1576 | 1.0345 | 2.8445 | -103.4754 | 2.8445 | -103.4754 | 2.8445 | -103.4754 | 8.5334
MAG | 150 | SYD | 1-phase | Min | 2039 | 812.9192 | 8.5334 | 8.1101 | 20.3801 | -103.4754 | 8.4182 | 812.9192 | 0.99999 | 1.013 | 2.0157 | 9.5309 | 1.7335 | 9.2127 | 2.4899 | 9.1576 | 1.0345 | 2.8445 | -103.4754 | 2.8445 | -103.4754 | 2.8445 | -103.4754 | 8.5334
MAL | 150 | S1 | 1-phase | Min | 2039 | 1408.2823 | 14.7831 | 15.4724 | 37.0457 | -107.7308 | 14.5772 | 1408.2823 | 0.99939 | 0.95279 | 1.1558 | 4.8094 | 1.8073 | 5.4698 | 2.237 | 5.5163 | 0.87926 | 4.9277 | -107.7308 | 4.9277 | -107.7308 | 4.9277 | -107.7308 | 14.7831
MAL | 150 | S2 | 1-phase | Min | 2039 | 1408.2823 | 14.7831 | 15.4724 | 37.0457 | -107.7308 | 14.5772 | 1408.2823 | 0.99939 | 0.95279 | 1.1558 | 4.8094 | 1.8073 | 5.4698 | 2.237 | 5.5163 | 0.87926 | 4.9277 | -107.7308 | 4.9277 | -107.7308 | 4.9277 | -107.7308 | 14.7831
MES | 150 | SK1 | 1-phase | Min | 2039 | 943.9412 | 9.9088 | 5.4229 | 21.769 | -107.7672 | 9.7875 | 943.9412 | 0.92917 | 0.84468 | 0.41286 | 3.2445 | 4.0744 | 10.137 | 4.2859 | 10.2086 | 0.32006 | 3.3029 | -107.7672 | 3.3029 | -107.7672 | 3.3029 | -107.7672 | 9.9088
MES | 150 | SK2 | 1-phase | Min | 2039 | 943.9412 | 9.9088 | 5.4229 | 21.769 | -107.7672 | 9.7875 | 943.9412 | 0.92917 | 0.84468 | 0.41286 | 3.2445 | 4.0744 | 10.137 | 4.2859 | 10.2086 | 0.32006 | 3.3029 | -107.7672 | 3.3029 | -107.7672 | 3.3029 | -107.7672 | 9.9088
MKS | 150 | S1 | 1-phase | Min | 2039 | 1506.9662 | 15.819 | 12.378 | 39.2102 | -108.5781 | 15.6007 | 1506.9662 | 0.99411 | 0.8844 | 0.50719 | 3.7606 | 2.0083 | 5.5216 | 2.4627 | 5.5626 | 0.68108 | 5.273 | -108.5781 | 5.273 | -108.5781 | 5.273 | -108.5781 | 15.819
MKS | 150 | S2 | 1-phase | Min | 2039 | 1506.9662 | 15.819 | 12.378 | 39.2102 | -108.5781 | 15.6007 | 1506.9662 | 0.99411 | 0.8844 | 0.50719 | 3.7606 | 2.0083 | 5.5216 | 2.4627 | 5.5626 | 0.68108 | 5.273 | -108.5781 | 5.273 | -108.5781 | 5.273 | -108.5781 | 15.819
MLP | 150 | S1 | 1-phase | Min | 2039 | 1300.7082 | 13.6539 | 11.4124 | 33.6736 | -108.9337 | 13.4736 | 1300.7082 | 1.0029 | 0.93345 | 1.0398 | 5.0773 | 2.0527 | 6.0345 | 2.628 | 6.07 | 0.84137 | 4.5513 | -108.9337 | 4.5513 | -108.9337 | 4.5513 | -108.9337 | 13.6539
MLP | 150 | S2 | 1-phase | Min | 2039 | 1300.7082 | 13.6539 | 11.4124 | 33.6736 | -108.9337 | 13.4736 | 1300.7082 | 1.0029 | 0.93345 | 1.0398 | 5.0773 | 2.0527 | 6.0345 | 2.628 | 6.07 | 0.84137 | 4.5513 | -108.9337 | 4.5513 | -108.9337 | 4.5513 | -108.9337 | 13.6539
MLU | 150 | S1 | 1-phase | Min | 2039 | 1143.0149 | 11.9985 | 10.7635 | 29.4493 | -108.9025 | 11.8468 | 1143.0149 | 0.96359 | 0.95325 | 1.5815 | 5.374 | 2.2346 | 7.0878 | 2.8309 | 7.1026 | 0.75821 | 3.9995 | -108.9025 | 3.9995 | -108.9025 | 3.9995 | -108.9025 | 11.9985
MOS | 150 | S1 | 1-phase | Min | 2039 | 1627.2212 | 17.0814 | 12.2129 | 41.4658 | -102.5692 | 16.8353 | 1627.2212 | 0.88479 | 0.93109 | 1.2973 | 2.3311 | 2.3262 | 5.5131 | 2.5907 | 5.5591 | 0.42282 | 5.6938 | -102.5692 | 5.6938 | -102.5692 | 5.6938 | -102.5692 | 17.0814
MOS | 150 | S2 | 1-phase | Min | 2039 | 1627.2212 | 17.0814 | 12.2129 | 41.4658 | -102.5692 | 16.8353 | 1627.2212 | 0.88479 | 0.93109 | 1.2973 | 2.3311 | 2.3262 | 5.5131 | 2.5907 | 5.5591 | 0.42282 | 5.6938 | -102.5692 | 5.6938 | -102.5692 | 5.6938 | -102.5692 | 17.0814
NOR | 150 | S1 | 1-phase | Min | 2039 | 1021.9068 | 10.7272 | 8.834 | 25.6967 | -106.2613 | 10.5961 | 1021.9068 | 0.83365 | 0.96449 | 2.3905 | 3.112 | 3.1692 | 9.3669 | 3.3211 | 9.3999 | 0.33223 | 3.5757 | -106.2613 | 3.5757 | -106.2613 | 3.5757 | -106.2613 | 10.7272
NSP | 150 | SA | 1-phase | Min | 2039 | 984.9888 | 10.3397 | 7.2541 | 23.9411 | -106.8745 | 10.2141 | 984.9888 | 0.90855 | 0.92554 | 1.8631 | 4.4718 | 3.3662 | 9.0123 | 3.669 | 9.0086 | 0.49618 | 3.4466 | -106.8745 | 3.4466 | -106.8745 | 3.4466 | -106.8745 | 10.3397
NSP | 150 | SB | 1-phase | Min | 2039 | 984.9888 | 10.3397 | 7.2541 | 23.9411 | -106.8745 | 10.2141 | 984.9888 | 0.90855 | 0.92554 | 1.8631 | 4.4718 | 3.3662 | 9.0123 | 3.669 | 9.0086 | 0.49618 | 3.4466 | -106.8745 | 3.4466 | -106.8745 | 3.4466 | -106.8745 | 10.3397
NVV | 150 | S1 | 1-phase | Min | 2039 | 1801.8358 | 18.9144 | 16.4338 | 47.8963 | -104.6455 | 18.6369 | 1801.8358 | 0.95222 | 0.88862 | 0.73246 | 2.6377 | 2.0577 | 4.7687 | 2.2458 | 4.7926 | 0.55312 | 6.3048 | -104.6455 | 6.3048 | -104.6455 | 6.3048 | -104.6455 | 18.9144
NVV | 150 | S2 | 1-phase | Min | 2039 | 1801.8358 | 18.9144 | 16.4338 | 47.8963 | -104.6455 | 18.6369 | 1801.8358 | 0.95222 | 0.88862 | 0.73246 | 2.6377 | 2.0577 | 4.7687 | 2.2458 | 4.7926 | 0.55312 | 6.3048 | -104.6455 | 6.3048 | -104.6455 | 6.3048 | -104.6455 | 18.9144
OSØ | 150 | S1 | 1-phase | Min | 2039 | 1735.1502 | 18.2144 | 17.9147 | 45.3836 | -101.6428 | 17.8296 | 1735.1502 | 0.89545 | 0.90678 | 0.80877 | 2.0933 | 1.8812 | 5.3126 | 1.9893 | 5.3657 | 0.39403 | 6.0715 | -101.6428 | 6.0715 | -101.6428 | 6.0715 | -101.6428 | 18.2144
OSØ | 150 | S2 | 1-phase | Min | 2039 | 1735.1502 | 18.2144 | 17.9147 | 45.3836 | -101.6428 | 17.8296 | 1735.1502 | 0.89545 | 0.90678 | 0.80877 | 2.0933 | 1.8812 | 5.3126 | 1.9893 | 5.3657 | 0.39403 | 6.0715 | -101.6428 | 6.0715 | -101.6428 | 6.0715 | -101.6428 | 18.2144
OVE | 150 | S1--$ | 1-phase | Min | 2039 | 1620.2428 | 17.0081 | 20.6459 | 42.4707 | -101.1143 | 16.6659 | 1620.2428 | 0.82427 | 0.95308 | 1.2463 | 1.6149 | 1.7869 | 6.0859 | 2.0112 | 6.1417 | 0.26536 | 5.6694 | -101.1143 | 5.6694 | -101.1143 | 5.6694 | -101.1143 | 17.0081
OVE | 150 | S2--$ | 1-phase | Min | 2039 | 1620.2428 | 17.0081 | 20.6459 | 42.4707 | -101.1143 | 16.6659 | 1620.2428 | 0.82427 | 0.95308 | 1.2463 | 1.6149 | 1.7869 | 6.0859 | 2.0112 | 6.1417 | 0.26536 | 5.6694 | -101.1143 | 5.6694 | -101.1143 | 5.6694 | -101.1143 | 17.0081
RAM | 150 | S1 | 1-phase | Min | 2039 | 984.167 | 10.3311 | 6.4197 | 23.5157 | -98.5991 | 10.1985 | 984.167 | 0.819 | 1.0633 | 4.4921 | 4.3901 | 3.01 | 8.7449 | 3.0766 | 8.7976 | 0.50202 | 3.4437 | -98.5991 | 3.4437 | -98.5991 | 3.4437 | -98.5991 | 10.3311
RIB | 150 | S1 | 1-phase | Min | 2039 | 929.5136 | 9.7574 | 17.1319 | 25.3191 | -105.5319 | 9.6359 | 929.5136 | 0.86013 | 0.97948 | 2.4782 | 4.8966 | 2.1933 | 10.1343 | 2.2321 | 10.1773 | 0.48317 | 3.2525 | -105.5319 | 3.2525 | -105.5319 | 3.2525 | -105.5319 | 9.7574
RIB | 150 | S2 | 1-phase | Min | 2039 | 1043.5261 | 10.9542 | 12.4548 | 27.4023 | -101.0926 | 10.8007 | 1043.5261 | 0.85823 | 1.0146 | 2.469 | 4.7841 | 1.4249 | 8.358 | 1.5722 | 8.3686 | 0.57239 | 3.6514 | -101.0926 | 3.6514 | -101.0926 | 3.6514 | -101.0926 | 10.9542
RSL | 150 | S1 | 1-phase | Min | 2039 | 1036.5145 | 10.8806 | 8.8643 | 26.1942 | -106.4521 | 10.7477 | 1036.5145 | 0.83163 | 0.95556 | 2.1545 | 2.7802 | 3.1569 | 9.334 | 3.2855 | 9.3646 | 0.29786 | 3.6269 | -106.4521 | 3.6269 | -106.4521 | 3.6269 | -106.4521 | 10.8806
RSL | 150 | S2 | 1-phase | Min | 2039 | 1036.5145 | 10.8806 | 8.8643 | 26.1942 | -106.4521 | 10.7477 | 1036.5145 | 0.83163 | 0.95556 | 2.1545 | 2.7802 | 3.1569 | 9.334 | 3.2855 | 9.3646 | 0.29786 | 3.6269 | -106.4521 | 3.6269 | -106.4521 | 3.6269 | -106.4521 | 10.8806
RYT | 150 | S1 | 1-phase | Min | 2039 | 1486.5945 | 15.6052 | 15.6936 | 39.6708 | -105.8927 | 15.3644 | 1486.5945 | 0.9373 | 0.92667 | 1.0116 | 3.3652 | 1.8185 | 5.6079 | 1.9786 | 5.6266 | 0.60007 | 5.2017 | -105.8927 | 5.2017 | -105.8927 | 5.2017 | -105.8927 | 15.6052
RYT | 150 | S2 | 1-phase | Min | 2039 | 1486.5945 | 15.6052 | 15.6936 | 39.6708 | -105.8927 | 15.3644 | 1486.5945 | 0.9373 | 0.92667 | 1.0116 | 3.3652 | 1.8185 | 5.6079 | 1.9786 | 5.6266 | 0.60007 | 5.2017 | -105.8927 | 5.2017 | -105.8927 | 5.2017 | -105.8927 | 15.6052
SBA | 150 | S1 | 1-phase | Min | 2039 | 516.7571 | 5.4245 | 6.0521 | 11.911 | -111.8838 | 5.3673 | 516.7571 | 1.0228 | 0.89354 | 2.091 | 12.1833 | 6.4696 | 14.9444 | 6.717 | 15.0487 | 0.81525 | 1.8082 | -111.8838 | 1.8082 | -111.8838 | 1.8082 | -111.8838 | 5.4245
SBA | 150 | S2 | 1-phase | Min | 2039 | 516.7571 | 5.4245 | 6.0521 | 11.911 | -111.8838 | 5.3673 | 516.7571 | 1.0228 | 0.89354 | 2.091 | 12.1833 | 6.4696 | 14.9444 | 6.717 | 15.0487 | 0.81525 | 1.8082 | -111.8838 | 1.8082 | -111.8838 | 1.8082 | -111.8838 | 5.4245
SFE | 150 | SEK1 | 1-phase | Min | 2039 | 1437.7112 | 15.0921 | 16.114 | 38.6582 | -101.4454 | 14.8759 | 1437.7112 | 0.87303 | 1.0418 | 2.5032 | 3.8459 | 1.5898 | 5.8297 | 1.645 | 5.8848 | 0.65971 | 5.0307 | -101.4454 | 5.0307 | -101.4454 | 5.0307 | -101.4454 | 15.0921
SFE | 150 | SEK2 | 1-phase | Min | 2039 | 1437.7112 | 15.0921 | 16.114 | 38.6582 | -101.4454 | 14.8759 | 1437.7112 | 0.87303 | 1.0418 | 2.5032 | 3.8459 | 1.5898 | 5.8297 | 1.645 | 5.8848 | 0.65971 | 5.0307 | -101.4454 | 5.0307 | -101.4454 | 5.0307 | -101.4454 | 15.0921
SHE | 150 | SV1 | 1-phase | Min | 2039 | 1854.0197 | 19.4622 | 19.3962 | 50.2155 | -101.7894 | 19.1229 | 1854.0197 | 0.93997 | 0.94776 | 0.71499 | 3.148 | 0.99993 | 4.7317 | 1.0243 | 4.7359 | 0.66529 | 6.4874 | -101.7894 | 6.4874 | -101.7894 | 6.4874 | -101.7894 | 19.4622
SHE | 150 | SV2 | 1-phase | Min | 2039 | 1854.0197 | 19.4622 | 19.3962 | 50.2155 | -101.7894 | 19.1229 | 1854.0197 | 0.93997 | 0.94776 | 0.71499 | 3.148 | 0.99993 | 4.7317 | 1.0243 | 4.7359 | 0.66529 | 6.4874 | -101.7894 | 6.4874 | -101.7894 | 6.4874 | -101.7894 | 19.4622
SHE | 150 | SØ1 | 1-phase | Min | 2039 | 1854.0197 | 19.4622 | 19.3962 | 50.2155 | -101.7894 | 19.1229 | 1854.0197 | 0.93997 | 0.94776 | 0.71499 | 3.148 | 0.99993 | 4.7317 | 1.0243 | 4.7359 | 0.66529 | 6.4874 | -101.7894 | 6.4874 | -101.7894 | 6.4874 | -101.7894 | 19.4622
SHE | 150 | SØ2 | 1-phase | Min | 2039 | 1854.0197 | 19.4622 | 19.3962 | 50.2155 | -101.7894 | 19.1229 | 1854.0197 | 0.93997 | 0.94776 | 0.71499 | 3.148 | 0.99993 | 4.7317 | 1.0243 | 4.7359 | 0.66529 | 6.4874 | -101.7894 | 6.4874 | -101.7894 | 6.4874 | -101.7894 | 19.4622
SIN | 150 | WA1 | 1-phase | Min | 2039 | 1006.8641 | 10.5693 | 8.5832 | 25.3442 | -106.8798 | 10.4413 | 1006.8641 | 0.83027 | 0.95196 | 2.1118 | 2.7356 | 3.1979 | 9.7002 | 3.3081 | 9.7342 | 0.28202 | 3.5231 | -106.8798 | 3.5231 | -106.8798 | 3.5231 | -106.8798 | 10.5693
SIN | 150 | WA2 | 1-phase | Min | 2039 | 1006.8641 | 10.5693 | 8.5832 | 25.3442 | -106.8798 | 10.4413 | 1006.8641 | 0.83027 | 0.95196 | 2.1118 | 2.7356 | 3.1979 | 9.7002 | 3.3081 | 9.7342 | 0.28202 | 3.5231 | -106.8798 | 3.5231 | -106.8798 | 3.5231 | -106.8798 | 10.5693
SKA | 150 | SFIK | 1-phase | Min | 2039 | 1219.12 | 12.7974 | 8.2408 | 30.1877 | -106.1824 | 12.6324 | 1219.12 | 0.93412 | 0.91614 | 1.3755 | 3.9886 | 2.7515 | 7.0986 | 3.0395 | 7.1029 | 0.56188 | 4.2658 | -106.1824 | 4.2658 | -106.1824 | 4.2658 | -106.1824 | 12.7974
STR | 150 | SV | 1-phase | Min | 2039 | 1683.6552 | 17.6738 | 16.8295 | 45.2517 | -103.9138 | 17.4158 | 1683.6552 | 0.85047 | 0.94422 | 1.1881 | 1.9191 | 1.8296 | 5.6755 | 1.8964 | 5.7281 | 0.33814 | 5.8913 | -103.9138 | 5.8913 | -103.9138 | 5.8913 | -103.9138 | 17.6738
STR | 150 | SØ | 1-phase | Min | 2039 | 1683.6552 | 17.6738 | 16.8295 | 45.2517 | -103.9138 | 17.4158 | 1683.6552 | 0.85047 | 0.94422 | 1.1881 | 1.9191 | 1.8296 | 5.6755 | 1.8964 | 5.7281 | 0.33814 | 5.8913 | -103.9138 | 5.8913 | -103.9138 | 5.8913 | -103.9138 | 17.6738
STSV | 150 | N | 1-phase | Min | 2039 | 1856.2696 | 19.4858 | 24.252 | 51.1531 | -101.0733 | 19.1783 | 1856.2696 | 0.94204 | 1.0204 | 1.6513 | 3.5671 | 1.2826 | 4.2247 | 1.3318 | 4.2799 | 0.84433 | 6.4953 | -101.0733 | 6.4953 | -101.0733 | 6.4953 | -101.0733 | 19.4858
STSV | 150 | N1 | 1-phase | Min | 2039 | 1856.2696 | 19.4858 | 24.252 | 51.1531 | -101.0733 | 19.1783 | 1856.2696 | 0.94204 | 1.0204 | 1.6513 | 3.5671 | 1.2826 | 4.2247 | 1.3318 | 4.2799 | 0.84433 | 6.4953 | -101.0733 | 6.4953 | -101.0733 | 6.4953 | -101.0733 | 19.4858
STSV | 150 | S | 1-phase | Min | 2039 | 1856.2696 | 19.4858 | 24.252 | 51.1531 | -101.0733 | 19.1783 | 1856.2696 | 0.94204 | 1.0204 | 1.6513 | 3.5671 | 1.2826 | 4.2247 | 1.3318 | 4.2799 | 0.84433 | 6.4953 | -101.0733 | 6.4953 | -101.0733 | 6.4953 | -101.0733 | 19.4858
STSV | 150 | S1 | 1-phase | Min | 2039 | 1856.2696 | 19.4858 | 24.252 | 51.1531 | -101.0733 | 19.1783 | 1856.2696 | 0.94204 | 1.0204 | 1.6513 | 3.5671 | 1.2826 | 4.2247 | 1.3318 | 4.2799 | 0.84433 | 6.4953 | -101.0733 | 6.4953 | -101.0733 | 6.4953 | -101.0733 | 19.4858
SVB | 150 | S1 | 1-phase | Min | 2039 | 837.3379 | 8.7898 | 9.2718 | 21.0883 | -108.6037 | 8.6623 | 837.3379 | 0.91824 | 0.85898 | 0.35872 | 3.7699 | 3.2645 | 11.8005 | 3.5649 | 11.832 | 0.31947 | 2.9299 | -108.6037 | 2.9299 | -108.6037 | 2.9299 | -108.6037 | 8.7898
SVB | 150 | S2 | 1-phase | Min | 2039 | 837.3379 | 8.7898 | 9.2718 | 21.0883 | -108.6037 | 8.6623 | 837.3379 | 0.91824 | 0.85898 | 0.35872 | 3.7699 | 3.2645 | 11.8005 | 3.5649 | 11.832 | 0.31947 | 2.9299 | -108.6037 | 2.9299 | -108.6037 | 2.9299 | -108.6037 | 8.7898
SVG | 150 | WA1 | 1-phase | Min | 2039 | 695.2722 | 7.2985 | 13.3573 | 18.4868 | -102.6181 | 7.2121 | 695.2722 | 0.76411 | 1.0969 | 6.2274 | 6.0035 | 2.1468 | 13.2942 | 2.1964 | 13.3498 | 0.45159 | 2.4328 | -102.6181 | 2.4328 | -102.6181 | 2.4328 | -102.6181 | 7.2985
SVG | 150 | WA2 | 1-phase | Min | 2039 | 695.2722 | 7.2985 | 13.3573 | 18.4868 | -102.6181 | 7.2121 | 695.2722 | 0.76411 | 1.0969 | 6.2274 | 6.0035 | 2.1468 | 13.2942 | 2.1964 | 13.3498 | 0.45159 | 2.4328 | -102.6181 | 2.4328 | -102.6181 | 2.4328 | -102.6181 | 7.2985
SVS | 150 | S1 | 1-phase | Min | 2039 | 1152.2193 | 12.0952 | 16.1208 | 30.7237 | -107.7682 | 11.9246 | 1152.2193 | 0.99553 | 0.99021 | 1.554 | 6.2094 | 1.6833 | 6.4705 | 1.9654 | 6.4936 | 0.95965 | 4.0317 | -107.7682 | 4.0317 | -107.7682 | 4.0317 | -107.7682 | 12.0952
SVS | 150 | S2 | 1-phase | Min | 2039 | 1152.2193 | 12.0952 | 16.1208 | 30.7237 | -107.7682 | 11.9246 | 1152.2193 | 0.99553 | 0.99021 | 1.554 | 6.2094 | 1.6833 | 6.4705 | 1.9654 | 6.4936 | 0.95965 | 4.0317 | -107.7682 | 4.0317 | -107.7682 | 4.0317 | -107.7682 | 12.0952
SØN | 150 | VEST | 1-phase | Min | 2039 | 907.8292 | 9.5297 | 7.9689 | 22.5333 | -102.6325 | 9.3917 | 907.8292 | 0.89113 | 0.95315 | 1.9861 | 5.2521 | 2.3779 | 10.1686 | 3.0069 | 10.091 | 0.5165 | 3.1766 | -102.6325 | 3.1766 | -102.6325 | 3.1766 | -102.6325 | 9.5297
SØN | 150 | ØST | 1-phase | Min | 2039 | 907.8292 | 9.5297 | 7.9689 | 22.5333 | -102.6325 | 9.3917 | 907.8292 | 0.89113 | 0.95315 | 1.9861 | 5.2521 | 2.3779 | 10.1686 | 3.0069 | 10.091 | 0.5165 | 3.1766 | -102.6325 | 3.1766 | -102.6325 | 3.1766 | -102.6325 | 9.5297
TAN | 150 | SK1 | 1-phase | Min | 2039 | 1730.1909 | 18.1623 | 12.6782 | 44.9074 | -101.5941 | 17.8912 | 1730.1909 | 0.89259 | 0.96434 | 1.5783 | 2.6313 | 2.0341 | 4.9098 | 2.2552 | 4.9607 | 0.53593 | 6.0541 | -101.5941 | 6.0541 | -101.5941 | 6.0541 | -101.5941 | 18.1623
TAN | 150 | SK2 | 1-phase | Min | 2039 | 1730.1909 | 18.1623 | 12.6782 | 44.9074 | -101.5941 | 17.8912 | 1730.1909 | 0.89259 | 0.96434 | 1.5783 | 2.6313 | 2.0341 | 4.9098 | 2.2552 | 4.9607 | 0.53593 | 6.0541 | -101.5941 | 6.0541 | -101.5941 | 6.0541 | -101.5941 | 18.1623
THY | 150 | S1 | 1-phase | Min | 2039 | 1716.5802 | 18.0194 | 17.3576 | 45.8789 | -101.6595 | 17.7372 | 1716.5802 | 0.80979 | 0.98833 | 1.5529 | 1.7846 | 1.5727 | 5.5867 | 1.6917 | 5.6391 | 0.31943 | 6.0065 | -101.6595 | 6.0065 | -101.6595 | 6.0065 | -101.6595 | 18.0194
THY | 150 | S2 | 1-phase | Min | 2039 | 1716.5802 | 18.0194 | 17.3576 | 45.8789 | -101.6595 | 17.7372 | 1716.5802 | 0.80979 | 0.98833 | 1.5529 | 1.7846 | 1.5727 | 5.5867 | 1.6917 | 5.6391 | 0.31943 | 6.0065 | -101.6595 | 6.0065 | -101.6595 | 6.0065 | -101.6595 | 18.0194
THØ | 150 | S1 | 1-phase | Min | 2039 | 1274.2565 | 13.3762 | 9.6276 | 32.2667 | -104.329 | 13.1985 | 1274.2565 | 0.92282 | 0.98827 | 2.2824 | 4.4371 | 2.3351 | 6.3393 | 2.6309 | 6.3752 | 0.69993 | 4.4587 | -104.329 | 4.4587 | -104.329 | 4.4587 | -104.329 | 13.3762
TJE | 150 | S1 | 1-phase | Min | 2039 | 2049.647 | 21.5157 | 19.1174 | 54.5336 | -100.2457 | 21.169 | 2049.647 | 0.92285 | 0.94948 | 1.2763 | 2.4272 | 1.8431 | 4.0078 | 1.9792 | 4.0673 | 0.60563 | 7.1719 | -100.2457 | 7.1719 | -100.2457 | 7.1719 | -100.2457 | 21.5157
TJE | 150 | S11 | 1-phase | Min | 2039 | 1195.6682 | 12.5513 | 30.9358 | 33.7662 | -112.6719 | 12.3914 | 1195.6682 | 0.9267 | 0.87172 | 0.10204 | 3.3434 | 1.4674 | 8.5152 | 1.5657 | 8.5836 | 0.39264 | 4.1838 | -112.6719 | 4.1838 | -112.6719 | 4.1838 | -112.6719 | 12.5513
TJE | 150 | S12 | 1-phase | Min | 2039 | 1195.6682 | 12.5513 | 30.9358 | 33.7662 | -112.6719 | 12.3914 | 1195.6682 | 0.9267 | 0.87172 | 0.10204 | 3.3434 | 1.4674 | 8.5152 | 1.5657 | 8.5836 | 0.39264 | 4.1838 | -112.6719 | 4.1838 | -112.6719 | 4.1838 | -112.6719 | 12.5513
TJE | 150 | S13 | 1-phase | Min | 2039 | 1195.6682 | 12.5513 | 30.9358 | 33.7662 | -112.6719 | 12.3914 | 1195.6682 | 0.9267 | 0.87172 | 0.10204 | 3.3434 | 1.4674 | 8.5152 | 1.5657 | 8.5836 | 0.39264 | 4.1838 | -112.6719 | 4.1838 | -112.6719 | 4.1838 | -112.6719 | 12.5513
TJE | 150 | S2 | 1-phase | Min | 2039 | 2049.647 | 21.5157 | 19.1174 | 54.5336 | -100.2457 | 21.169 | 2049.647 | 0.92285 | 0.94948 | 1.2763 | 2.4272 | 1.8431 | 4.0078 | 1.9792 | 4.0673 | 0.60563 | 7.1719 | -100.2457 | 7.1719 | -100.2457 | 7.1719 | -100.2457 | 21.5157
TJE | 150 | S3 | 1-phase | Min | 2039 | 2049.647 | 21.5157 | 19.1174 | 54.5336 | -100.2457 | 21.169 | 2049.647 | 0.92285 | 0.94948 | 1.2763 | 2.4272 | 1.8431 | 4.0078 | 1.9792 | 4.0673 | 0.60563 | 7.1719 | -100.2457 | 7.1719 | -100.2457 | 7.1719 | -100.2457 | 21.5157
TRI | 150 | S1 | 1-phase | Min | 2039 | 2081.6753 | 21.8519 | 14.9931 | 54.9958 | -104.3962 | 21.4999 | 2081.6753 | 0.94909 | 0.84965 | 0.30316 | 1.8287 | 1.9008 | 4.3104 | 2.1167 | 4.3568 | 0.42425 | 7.284 | -104.3962 | 7.284 | -104.3962 | 7.284 | -104.3962 | 21.8519
TRI | 150 | S2 | 1-phase | Min | 2039 | 2081.6753 | 21.8519 | 14.9931 | 54.9958 | -104.3962 | 21.4999 | 2081.6753 | 0.94909 | 0.84965 | 0.30316 | 1.8287 | 1.9008 | 4.3104 | 2.1167 | 4.3568 | 0.42425 | 7.284 | -104.3962 | 7.284 | -104.3962 | 7.284 | -104.3962 | 21.8519
TUP | 150 | WA1 | 1-phase | Min | 2039 | 1348.9752 | 14.1606 | 17.4734 | 36.165 | -108.2074 | 13.9517 | 1348.9752 | 0.97112 | 0.92064 | 0.78653 | 4.2186 | 1.7502 | 6.0566 | 1.9016 | 6.0824 | 0.69652 | 4.7202 | -108.2074 | 4.7202 | -108.2074 | 4.7202 | -108.2074 | 14.1606
TUP | 150 | WA2 | 1-phase | Min | 2039 | 1348.9752 | 14.1606 | 17.4734 | 36.165 | -108.2074 | 13.9517 | 1348.9752 | 0.97112 | 0.92064 | 0.78653 | 4.2186 | 1.7502 | 6.0566 | 1.9016 | 6.0824 | 0.69652 | 4.7202 | -108.2074 | 4.7202 | -108.2074 | 4.7202 | -108.2074 | 14.1606
VHA | 150 | S1- | 1-phase | Min | 2039 | 1596.7981 | 16.762 | 16.273 | 41.9707 | -102.805 | 16.5226 | 1596.7981 | 0.89393 | 0.95953 | 1.6155 | 2.835 | 2.1475 | 5.3473 | 2.3232 | 5.3664 | 0.53019 | 5.5873 | -102.805 | 5.5873 | -102.805 | 5.5873 | -102.805 | 16.762
VHA | 150 | S2- | 1-phase | Min | 2039 | 1596.7981 | 16.762 | 16.273 | 41.9707 | -102.805 | 16.5226 | 1596.7981 | 0.89393 | 0.95953 | 1.6155 | 2.835 | 2.1475 | 5.3473 | 2.3232 | 5.3664 | 0.53019 | 5.5873 | -102.805 | 5.5873 | -102.805 | 5.5873 | -102.805 | 16.762
VID | 150 | N | 1-phase | Min | 2039 | 1224.2013 | 12.8508 | 12.8767 | 32.2569 | -104.1425 | 12.6796 | 1224.2013 | 0.86159 | 0.99613 | 2.2303 | 3.779 | 1.916 | 7.2287 | 1.9741 | 7.2812 | 0.52277 | 4.2836 | -104.1425 | 4.2836 | -104.1425 | 4.2836 | -104.1425 | 12.8508
VID | 150 | S | 1-phase | Min | 2039 | 1224.2013 | 12.8508 | 12.8767 | 32.2569 | -104.1425 | 12.6796 | 1224.2013 | 0.86159 | 0.99613 | 2.2303 | 3.779 | 1.916 | 7.2287 | 1.9741 | 7.2812 | 0.52277 | 4.2836 | -104.1425 | 4.2836 | -104.1425 | 4.2836 | -104.1425 | 12.8508
VIL | 150 | S1 | 1-phase | Min | 2039 | 1169.5608 | 12.2772 | 11.5739 | 30.0246 | -106.2775 | 12.1216 | 1169.5608 | 0.86243 | 0.96149 | 2.0649 | 3.3826 | 2.6469 | 7.8732 | 2.894 | 7.9103 | 0.42964 | 4.0924 | -106.2775 | 4.0924 | -106.2775 | 4.0924 | -106.2775 | 12.2772
VIL | 150 | S2 | 1-phase | Min | 2039 | 1169.5608 | 12.2772 | 11.5739 | 30.0246 | -106.2775 | 12.1216 | 1169.5608 | 0.86243 | 0.96149 | 2.0649 | 3.3826 | 2.6469 | 7.8732 | 2.894 | 7.9103 | 0.42964 | 4.0924 | -106.2775 | 4.0924 | -106.2775 | 4.0924 | -106.2775 | 12.2772
VKE | 150 | S1 | 1-phase | Min | 2039 | 1026.7921 | 10.7785 | 19.574 | 28.2466 | -107.3673 | 10.6427 | 1026.7921 | 0.9457 | 0.95982 | 1.5307 | 6.0032 | 1.9024 | 8.3866 | 1.903 | 8.4419 | 0.71581 | 3.5928 | -107.3673 | 3.5928 | -107.3673 | 3.5928 | -107.3673 | 10.7785
ÅBØ | 150 | S1 | 1-phase | Min | 2039 | 1790.8394 | 18.7989 | 14.9617 | 47.3518 | -103.619 | 18.5214 | 1790.8394 | 0.92408 | 0.90717 | 0.93997 | 2.4391 | 2.0844 | 4.8575 | 2.2635 | 4.8795 | 0.50212 | 6.2663 | -103.619 | 6.2663 | -103.619 | 6.2663 | -103.619 | 18.7989
ÅBØ | 150 | S2 | 1-phase | Min | 2039 | 1790.8394 | 18.7989 | 14.9617 | 47.3518 | -103.619 | 18.5214 | 1790.8394 | 0.92408 | 0.90717 | 0.93997 | 2.4391 | 2.0844 | 4.8575 | 2.2635 | 4.8795 | 0.50212 | 6.2663 | -103.619 | 6.2663 | -103.619 | 6.2663 | -103.619 | 18.7989
ÅSP | 150 | S1 | 1-phase | Min | 2039 | 810.4199 | 8.5072 | 4.7226 | 18.2291 | -103.3241 | 8.4038 | 810.4199 | 0.87566 | 0.96213 | 3.2258 | 5.0761 | 4.2853 | 10.7523 | 4.7491 | 10.7625 | 0.47209 | 2.8357 | -103.3241 | 2.8357 | -103.3241 | 2.8357 | -103.3241 | 8.5072
ÅSP | 150 | S2 | 1-phase | Min | 2039 | 810.4199 | 8.5072 | 4.7226 | 18.2291 | -103.3241 | 8.4038 | 810.4199 | 0.87566 | 0.96213 | 3.2258 | 5.0761 | 4.2853 | 10.7523 | 4.7491 | 10.7625 | 0.47209 | 2.8357 | -103.3241 | 2.8357 | -103.3241 | 2.8357 | -103.3241 | 8.5072
AHA | 220 | S1 | 1-phase | Min | 2039 | 639.095 | 4.7713 | 9.69 | 11.7056 | -112.4008 | 4.7173 | 639.095 | 0.88274 | 0.90252 | 2.6621 | 10.7349 | 6.1294 | 32.2075 | 6.3984 | 32.321 | 0.3333 | 1.5904 | -112.4008 | 1.5904 | -112.4008 | 1.5904 | -112.4008 | 4.7713
EDR | 220 | S1 | 1-phase | Min | 2039 | 937.3405 | 6.9979 | 49.4994 | 19.1731 | -108.7944 | 6.9106 | 937.3405 | 0.88276 | 0.96582 | 3.0313 | 10.7842 | 2.0198 | 20.1653 | 2.0818 | 20.2556 | 0.53479 | 2.3326 | -108.7944 | 2.3326 | -108.7944 | 2.3326 | -108.7944 | 6.9979
HR3 | 220 | S1 | 1-phase | Min | 2039 | 615.0985 | 4.5922 | 11.6931 | 11.5183 | -108.2501 | 4.5388 | 615.0985 | 0.87026 | 0.9001 | 2.2842 | 9.5876 | 4.9008 | 34.9747 | 4.9616 | 35.0688 | 0.27413 | 1.5307 | -108.2501 | 1.5307 | -108.2501 | 1.5307 | -108.2501 | 4.5922
IDU | 220 | WA1 | 1-phase | Min | 2039 | 1888.5143 | 14.0991 | 22.3431 | 37.192 | -104.8971 | 13.8792 | 1888.5143 | 0.90759 | 0.92899 | 1.5669 | 5.0958 | 2.5953 | 10.094 | 2.7408 | 10.2208 | 0.50484 | 4.6997 | -104.8971 | 4.6997 | -104.8971 | 4.6997 | -104.8971 | 14.0991
IDU | 220 | WA2 | 1-phase | Min | 2039 | 1888.5143 | 14.0991 | 22.3431 | 37.192 | -104.8971 | 13.8792 | 1888.5143 | 0.90759 | 0.92899 | 1.5669 | 5.0958 | 2.5953 | 10.094 | 2.7408 | 10.2208 | 0.50484 | 4.6997 | -104.8971 | 4.6997 | -104.8971 | 4.6997 | -104.8971 | 14.0991
IDU | 220 | WA3 | 1-phase | Min | 2039 | 1888.5143 | 14.0991 | 22.3431 | 37.192 | -104.8971 | 13.8792 | 1888.5143 | 0.90759 | 0.92899 | 1.5669 | 5.0958 | 2.5953 | 10.094 | 2.7408 | 10.2208 | 0.50484 | 4.6997 | -104.8971 | 4.6997 | -104.8971 | 4.6997 | -104.8971 | 14.0991
IDU | 220 | WA4 | 1-phase | Min | 2039 | 1888.5143 | 14.0991 | 22.3431 | 37.192 | -104.8971 | 13.8792 | 1888.5143 | 0.90759 | 0.92899 | 1.5669 | 5.0958 | 2.5953 | 10.094 | 2.7408 | 10.2208 | 0.50484 | 4.6997 | -104.8971 | 4.6997 | -104.8971 | 4.6997 | -104.8971 | 14.0991
TRI | 220 | S1 | 1-phase | Min | 2039 | 1080.2632 | 8.065 | 22.033 | 21.3201 | -110.0474 | 7.9612 | 1080.2632 | 0.94746 | 1.0011 | 3.8824 | 12.5843 | 3.1301 | 15.2049 | 3.4184 | 15.2754 | 0.82765 | 2.6883 | -110.0474 | 2.6883 | -110.0474 | 2.6883 | -110.0474 | 8.065
VMA | 220 | WA1 | 1-phase | Min | 2039 | 1598.4623 | 11.9337 | 18.8371 | 31.1499 | -106.0959 | 11.7595 | 1598.4623 | 0.87633 | 0.92282 | 1.6976 | 4.7903 | 2.882 | 12.7412 | 3.0252 | 12.8708 | 0.37597 | 3.9779 | -106.0959 | 3.9779 | -106.0959 | 3.9779 | -106.0959 | 11.9337
VMA | 220 | WA2 | 1-phase | Min | 2039 | 1598.4623 | 11.9337 | 18.8371 | 31.1499 | -106.0959 | 11.7595 | 1598.4623 | 0.87633 | 0.92282 | 1.6976 | 4.7903 | 2.882 | 12.7412 | 3.0252 | 12.8708 | 0.37597 | 3.9779 | -106.0959 | 3.9779 | -106.0959 | 3.9779 | -106.0959 | 11.9337
VMA | 220 | WA3 | 1-phase | Min | 2039 | 1598.4623 | 11.9337 | 18.8371 | 31.1499 | -106.0959 | 11.7595 | 1598.4623 | 0.87633 | 0.92282 | 1.6976 | 4.7903 | 2.882 | 12.7412 | 3.0252 | 12.8708 | 0.37597 | 3.9779 | -106.0959 | 3.9779 | -106.0959 | 3.9779 | -106.0959 | 11.9337
VMA | 220 | WA4 | 1-phase | Min | 2039 | 1598.4623 | 11.9337 | 18.8371 | 31.1499 | -106.0959 | 11.7595 | 1598.4623 | 0.87633 | 0.92282 | 1.6976 | 4.7903 | 2.882 | 12.7412 | 3.0252 | 12.8708 | 0.37597 | 3.9779 | -106.0959 | 3.9779 | -106.0959 | 3.9779 | -106.0959 | 11.9337
ASR | 400 | S1 | 1-phase | Min | 2039 | 3579.4802 | 15.4996 | 16.7166 | 39.7778 | -96.0651 | 15.1461 | 3579.4802 | 1.0365 | 0.92342 | 3.2769 | 12.9055 | 6.5294 | 13.5582 | 6.7746 | 13.9477 | 0.95186 | 5.1665 | -96.0651 | 5.1665 | -96.0651 | 5.1665 | -96.0651 | 15.4996
ASR | 400 | S2 | 1-phase | Min | 2039 | 3579.4802 | 15.4996 | 16.7166 | 39.7778 | -96.0651 | 15.1461 | 3579.4802 | 1.0365 | 0.92342 | 3.2769 | 12.9055 | 6.5294 | 13.5582 | 6.7746 | 13.9477 | 0.95186 | 5.1665 | -96.0651 | 5.1665 | -96.0651 | 5.1665 | -96.0651 | 15.4996
EDR | 400 | S1 | 1-phase | Min | 2039 | 3972.639 | 17.202 | 17.1753 | 44.1382 | -95.9931 | 16.7944 | 3972.639 | 1.0018 | 0.88508 | 1.8822 | 9.6579 | 5.9423 | 13.3957 | 6.1181 | 13.6713 | 0.72097 | 5.734 | -95.9931 | 5.734 | -95.9931 | 5.734 | -95.9931 | 17.202
EDR | 400 | S2 | 1-phase | Min | 2039 | 3972.639 | 17.202 | 17.1753 | 44.1382 | -95.9931 | 16.7944 | 3972.639 | 1.0018 | 0.88508 | 1.8822 | 9.6579 | 5.9423 | 13.3957 | 6.1181 | 13.6713 | 0.72097 | 5.734 | -95.9931 | 5.734 | -95.9931 | 5.734 | -95.9931 | 17.202
FER | 400 | S1 | 1-phase | Min | 2039 | 2944.0288 | 12.748 | 14.1996 | 32.2997 | -100.1935 | 12.4997 | 2944.0288 | 0.93833 | 0.83416 | 0.80278 | 6.8689 | 9.7646 | 21.1021 | 10.9312 | 21.3279 | 0.32551 | 4.2493 | -100.1935 | 4.2493 | -100.1935 | 4.2493 | -100.1935 | 12.748
FER | 400 | S2 | 1-phase | Min | 2039 | 2944.0288 | 12.748 | 14.1996 | 32.2997 | -100.1935 | 12.4997 | 2944.0288 | 0.93833 | 0.83416 | 0.80278 | 6.8689 | 9.7646 | 21.1021 | 10.9312 | 21.3279 | 0.32551 | 4.2493 | -100.1935 | 4.2493 | -100.1935 | 4.2493 | -100.1935 | 12.748
FGD | 400 | S1 | 1-phase | Min | 2039 | 2930.0284 | 12.6874 | 17.3062 | 32.1584 | -100.2855 | 12.2773 | 2930.0284 | 0.9473 | 0.85746 | 1.0363 | 8.9387 | 7.1825 | 20.5831 | 7.7571 | 21.1451 | 0.43427 | 4.2291 | -100.2855 | 4.2291 | -100.2855 | 4.2291 | -100.2855 | 12.6874
FGD | 400 | S2 | 1-phase | Min | 2039 | 2930.0284 | 12.6874 | 17.3062 | 32.1584 | -100.2855 | 12.2773 | 2930.0284 | 0.9473 | 0.85746 | 1.0363 | 8.9387 | 7.1825 | 20.5831 | 7.7571 | 21.1451 | 0.43427 | 4.2291 | -100.2855 | 4.2291 | -100.2855 | 4.2291 | -100.2855 | 12.6874
FVO | 400 | SFIK | 1-phase | Min | 2039 | 2325.9389 | 10.0716 | 15.6086 | 25.3973 | -102.6959 | 9.7959 | 2325.9389 | 0.96439 | 0.88066 | 1.6171 | 14.0411 | 7.506 | 24.9786 | 8.3024 | 25.6034 | 0.56213 | 3.3572 | -102.6959 | 3.3572 | -102.6959 | 3.3572 | -102.6959 | 10.0716
IDU | 400 | S1 | 1-phase | Min | 2039 | 3207.8405 | 13.8904 | 15.2942 | 35.44 | -98.2733 | 13.6036 | 3207.8405 | 0.96288 | 0.88111 | 2.447 | 10.0012 | 7.6852 | 17.51 | 8.1101 | 17.8825 | 0.57117 | 4.6301 | -98.2733 | 4.6301 | -98.2733 | 4.6301 | -98.2733 | 13.8904
IDU | 400 | S2 | 1-phase | Min | 2039 | 3207.8405 | 13.8904 | 15.2942 | 35.44 | -98.2733 | 13.6036 | 3207.8405 | 0.96288 | 0.88111 | 2.447 | 10.0012 | 7.6852 | 17.51 | 8.1101 | 17.8825 | 0.57117 | 4.6301 | -98.2733 | 4.6301 | -98.2733 | 4.6301 | -98.2733 | 13.8904
KAS | 400 | S1 | 1-phase | Min | 2039 | 5035.9451 | 21.8063 | 16.9668 | 55.8215 | -93.9588 | 21.1746 | 5035.9451 | 1.0437 | 0.94762 | 1.9238 | 9.9505 | 3.6348 | 9.7206 | 3.5363 | 9.6652 | 1.0237 | 7.2688 | -93.9588 | 7.2688 | -93.9588 | 7.2688 | -93.9588 | 21.8063
KAS | 400 | S2 | 1-phase | Min | 2039 | 5035.9451 | 21.8063 | 16.9668 | 55.8215 | -93.9588 | 21.1746 | 5035.9451 | 1.0437 | 0.94762 | 1.9238 | 9.9505 | 3.6348 | 9.7206 | 3.5363 | 9.6652 | 1.0237 | 7.2688 | -93.9588 | 7.2688 | -93.9588 | 7.2688 | -93.9588 | 21.8063
KAS | 400 | S3 | 1-phase | Min | 2039 | 5035.9451 | 21.8063 | 16.9668 | 55.8215 | -93.9588 | 21.1746 | 5035.9451 | 1.0437 | 0.94762 | 1.9238 | 9.9505 | 3.6348 | 9.7206 | 3.5363 | 9.6652 | 1.0237 | 7.2688 | -93.9588 | 7.2688 | -93.9588 | 7.2688 | -93.9588 | 21.8063
KAS | 400 | S4 | 1-phase | Min | 2039 | 5035.9451 | 21.8063 | 16.9668 | 55.8215 | -93.9588 | 21.1746 | 5035.9451 | 1.0437 | 0.94762 | 1.9238 | 9.9505 | 3.6348 | 9.7206 | 3.5363 | 9.6652 | 1.0237 | 7.2688 | -93.9588 | 7.2688 | -93.9588 | 7.2688 | -93.9588 | 21.8063
KIN | 400 | S1 | 1-phase | Min | 2039 | 2685.2408 | 11.6274 | 14.6681 | 29.2318 | -99.2354 | 11.3334 | 2685.2408 | 0.99483 | 0.94062 | 4.0427 | 15.9775 | 6.9074 | 19.147 | 7.6144 | 19.538 | 0.83446 | 3.8758 | -99.2354 | 3.8758 | -99.2354 | 3.8758 | -99.2354 | 11.6274
KIN | 400 | S2 | 1-phase | Min | 2039 | 2685.2408 | 11.6274 | 14.6681 | 29.2318 | -99.2354 | 11.3334 | 2685.2408 | 0.99483 | 0.94062 | 4.0427 | 15.9775 | 6.9074 | 19.147 | 7.6144 | 19.538 | 0.83446 | 3.8758 | -99.2354 | 3.8758 | -99.2354 | 3.8758 | -99.2354 | 11.6274
LAG | 400 | S1 | 1-phase | Min | 2039 | 4117.5029 | 17.8293 | 15.9689 | 45.3519 | -95.929 | 17.3065 | 4117.5029 | 0.9722 | 0.85893 | 1.3012 | 7.3725 | 6.1323 | 13.5966 | 6.3284 | 13.853 | 0.54223 | 5.9431 | -95.929 | 5.9431 | -95.929 | 5.9431 | -95.929 | 17.8293
LAG | 400 | S2 | 1-phase | Min | 2039 | 4117.5029 | 17.8293 | 15.9689 | 45.3519 | -95.929 | 17.3065 | 4117.5029 | 0.9722 | 0.85893 | 1.3012 | 7.3725 | 6.1323 | 13.5966 | 6.3284 | 13.853 | 0.54223 | 5.9431 | -95.929 | 5.9431 | -95.929 | 5.9431 | -95.929 | 17.8293
MAL | 400 | S1 | 1-phase | Min | 2039 | 2277.9604 | 9.8639 | 12.8294 | 24.891 | -103.2958 | 9.6867 | 2277.9604 | 1.0111 | 0.91051 | 3.659 | 18.5574 | 9.0806 | 22.7571 | 9.802 | 23.2094 | 0.81546 | 3.288 | -103.2958 | 3.288 | -103.2958 | 3.288 | -103.2958 | 9.8639
MAL | 400 | S2 | 1-phase | Min | 2039 | 2277.9604 | 9.8639 | 12.8294 | 24.891 | -103.2958 | 9.6867 | 2277.9604 | 1.0111 | 0.91051 | 3.659 | 18.5574 | 9.0806 | 22.7571 | 9.802 | 23.2094 | 0.81546 | 3.288 | -103.2958 | 3.288 | -103.2958 | 3.288 | -103.2958 | 9.8639
MKS | 400 | SFIK | 1-phase | Min | 2039 | 2128.595 | 9.2171 | 12.6707 | 23.2098 | -105.8494 | 9.0638 | 2128.595 | 0.98413 | 0.86192 | 1.4055 | 15.6465 | 9.7036 | 26.8881 | 11.4019 | 27.2163 | 0.58191 | 3.0724 | -105.8494 | 3.0724 | -105.8494 | 3.0724 | -105.8494 | 9.2171
NVV | 400 | S1 | 1-phase | Min | 2039 | 2721.4481 | 11.7842 | 13.5037 | 29.7231 | -101.3767 | 11.5664 | 2721.4481 | 0.93345 | 0.83262 | 0.62887 | 6.8859 | 10.4203 | 23.3423 | 11.7063 | 23.5173 | 0.295 | 3.9281 | -101.3767 | 3.9281 | -101.3767 | 3.9281 | -101.3767 | 11.7842
NVV | 400 | S2 | 1-phase | Min | 2039 | 2721.4481 | 11.7842 | 13.5037 | 29.7231 | -101.3767 | 11.5664 | 2721.4481 | 0.93345 | 0.83262 | 0.62887 | 6.8859 | 10.4203 | 23.3423 | 11.7063 | 23.5173 | 0.295 | 3.9281 | -101.3767 | 3.9281 | -101.3767 | 3.9281 | -101.3767 | 11.7842
OVE | 400 | S1 | 1-phase | Min | 2039 | 2574.7825 | 11.1491 | 16.2247 | 28.2146 | -100.538 | 10.8479 | 2574.7825 | 0.98528 | 0.91915 | 3.1902 | 15.4513 | 7.0727 | 20.7728 | 7.7957 | 21.2721 | 0.74382 | 3.7164 | -100.538 | 3.7164 | -100.538 | 3.7164 | -100.538 | 11.1491
OVE | 400 | S2 | 1-phase | Min | 2039 | 2574.7825 | 11.1491 | 16.2247 | 28.2146 | -100.538 | 10.8479 | 2574.7825 | 0.98528 | 0.91915 | 3.1902 | 15.4513 | 7.0727 | 20.7728 | 7.7957 | 21.2721 | 0.74382 | 3.7164 | -100.538 | 3.7164 | -100.538 | 3.7164 | -100.538 | 11.1491
REV | 400 | S1- | 1-phase | Min | 2039 | 4523.5706 | 19.5876 | 17.1431 | 50.2812 | -94.4393 | 19.0526 | 4523.5706 | 1.0174 | 0.89674 | 1.8902 | 9.1298 | 5.143 | 11.2818 | 5.2814 | 11.5248 | 0.80925 | 6.5292 | -94.4393 | 6.5292 | -94.4393 | 6.5292 | -94.4393 | 19.5876
REV | 400 | S2 | 1-phase | Min | 2039 | 4523.5706 | 19.5876 | 17.1431 | 50.2812 | -94.4393 | 19.0526 | 4523.5706 | 1.0174 | 0.89674 | 1.8902 | 9.1298 | 5.143 | 11.2818 | 5.2814 | 11.5248 | 0.80925 | 6.5292 | -94.4393 | 6.5292 | -94.4393 | 6.5292 | -94.4393 | 19.5876
REV | 400 | S3 | 1-phase | Min | 2039 | 4523.5706 | 19.5876 | 17.1431 | 50.2812 | -94.4393 | 19.0526 | 4523.5706 | 1.0174 | 0.89674 | 1.8902 | 9.1298 | 5.143 | 11.2818 | 5.2814 | 11.5248 | 0.80925 | 6.5292 | -94.4393 | 6.5292 | -94.4393 | 6.5292 | -94.4393 | 19.5876
REV | 400 | S4 | 1-phase | Min | 2039 | 4523.5706 | 19.5876 | 17.1431 | 50.2812 | -94.4393 | 19.0526 | 4523.5706 | 1.0174 | 0.89674 | 1.8902 | 9.1298 | 5.143 | 11.2818 | 5.2814 | 11.5248 | 0.80925 | 6.5292 | -94.4393 | 6.5292 | -94.4393 | 6.5292 | -94.4393 | 19.5876
STSV | 400 | S1 | 1-phase | Min | 2039 | 3853.4574 | 16.686 | 16.4453 | 42.747 | -95.8804 | 16.2952 | 3853.4574 | 0.98901 | 0.87627 | 2.0511 | 9.1687 | 6.6884 | 13.9678 | 6.9301 | 14.2978 | 0.65642 | 5.562 | -95.8804 | 5.562 | -95.8804 | 5.562 | -95.8804 | 16.686
SVS | 400 | SFIK | 1-phase | Min | 2039 | 3457.6172 | 14.9719 | 15.147 | 38.0247 | -98.5113 | 14.5858 | 3457.6172 | 0.98535 | 0.87814 | 1.6885 | 10.1358 | 6.3681 | 15.878 | 6.4339 | 16.1707 | 0.63835 | 4.9906 | -98.5113 | 4.9906 | -98.5113 | 4.9906 | -98.5113 | 14.9719
TJE | 400 | S1 | 1-phase | Min | 2039 | 3316.1977 | 14.3596 | 16.2557 | 36.7838 | -98.8665 | 14.057 | 3316.1977 | 0.97881 | 0.84066 | 1.1764 | 8.9733 | 8.3129 | 17.4208 | 8.9197 | 17.8337 | 0.51509 | 4.7865 | -98.8665 | 4.7865 | -98.8665 | 4.7865 | -98.8665 | 14.3596
TJE | 400 | S2 | 1-phase | Min | 2039 | 3316.1977 | 14.3596 | 16.2557 | 36.7838 | -98.8665 | 14.057 | 3316.1977 | 0.97881 | 0.84066 | 1.1764 | 8.9733 | 8.3129 | 17.4208 | 8.9197 | 17.8337 | 0.51509 | 4.7865 | -98.8665 | 4.7865 | -98.8665 | 4.7865 | -98.8665 | 14.3596
TRI | 400 | S1 | 1-phase | Min | 2039 | 2472.2426 | 10.7051 | 12.9882 | 26.9986 | -103.2799 | 10.5108 | 2472.2426 | 0.97447 | 0.85456 | 1.6334 | 12.3815 | 9.7138 | 23.2151 | 10.7083 | 23.516 | 0.53334 | 3.5684 | -103.2799 | 3.5684 | -103.2799 | 3.5684 | -103.2799 | 10.7051
TRI | 400 | S2 | 1-phase | Min | 2039 | 2472.2426 | 10.7051 | 12.9882 | 26.9986 | -103.2799 | 10.5108 | 2472.2426 | 0.97447 | 0.85456 | 1.6334 | 12.3815 | 9.7138 | 23.2151 | 10.7083 | 23.516 | 0.53334 | 3.5684 | -103.2799 | 3.5684 | -103.2799 | 3.5684 | -103.2799 | 10.7051
VHA | 400 | S1 | 1-phase | Min | 2039 | 2676.238 | 11.5885 | 13.5153 | 29.2354 | -101.5699 | 11.3763 | 2676.238 | 0.93648 | 0.83574 | 0.8192 | 7.5559 | 10.3819 | 23.5123 | 11.7519 | 23.6947 | 0.32136 | 3.8628 | -101.5699 | 3.8628 | -101.5699 | 3.8628 | -101.5699 | 11.5885
VHA | 400 | S2 | 1-phase | Min | 2039 | 2676.238 | 11.5885 | 13.5153 | 29.2354 | -101.5699 | 11.3763 | 2676.238 | 0.93648 | 0.83574 | 0.8192 | 7.5559 | 10.3819 | 23.5123 | 11.7519 | 23.6947 | 0.32136 | 3.8628 | -101.5699 | 3.8628 | -101.5699 | 3.8628 | -101.5699 | 11.5885
ALD | 150 | S1 | 1-phase | Min N-1 | 2039 | 1184.2304 | 12.4312 | 34.8046 | 33.1659 | -99.0417 | 12.2565 | 1184.2304 | 0.95872 | 1.121 | 3.2212 | 6.9853 | 0.97623 | 6.0893 | 0.99227 | 6.0912 | 1.1471 | 4.1437 | -99.0417 | 4.1437 | -99.0417 | 4.1437 | -99.0417 | 12.4312
ALD | 150 | S2 | 1-phase | Min N-1 | 2039 | 1184.2304 | 12.4312 | 34.8046 | 33.1659 | -99.0417 | 12.2565 | 1184.2304 | 0.95872 | 1.121 | 3.2212 | 6.9853 | 0.97623 | 6.0893 | 0.99227 | 6.0912 | 1.1471 | 4.1437 | -99.0417 | 4.1437 | -99.0417 | 4.1437 | -99.0417 | 12.4312
KAS | 150 | SA | 1-phase | Min N-1 | 2039 | 1742.1461 | 18.2878 | 31.571 | 47.9087 | -104.2844 | 17.9556 | 1742.1461 | 0.95607 | 0.9137 | 0.36301 | 3.2363 | 1.0346 | 5.1974 | 1.0809 | 5.1928 | 0.62267 | 6.0959 | -104.2844 | 6.0959 | -104.2844 | 6.0959 | -104.2844 | 18.2878
KAS | 150 | SB | 1-phase | Min N-1 | 2039 | 1742.1461 | 18.2878 | 31.571 | 47.9087 | -104.2844 | 17.9556 | 1742.1461 | 0.95607 | 0.9137 | 0.36301 | 3.2363 | 1.0346 | 5.1974 | 1.0809 | 5.1928 | 0.62267 | 6.0959 | -104.2844 | 6.0959 | -104.2844 | 6.0959 | -104.2844 | 18.2878
KAS | 150 | SC | 1-phase | Min N-1 | 2039 | 1742.1461 | 18.2878 | 31.571 | 47.9087 | -104.2844 | 17.9556 | 1742.1461 | 0.95607 | 0.9137 | 0.36301 | 3.2363 | 1.0346 | 5.1974 | 1.0809 | 5.1928 | 0.62267 | 6.0959 | -104.2844 | 6.0959 | -104.2844 | 6.0959 | -104.2844 | 18.2878
SHE | 150 | SV1 | 1-phase | Min N-1 | 2039 | 1502.8421 | 15.7758 | 22.5953 | 40.6733 | -103.3682 | 15.4993 | 1502.8421 | 0.92473 | 0.92863 | 0.73051 | 3.4385 | 1.2467 | 6.1116 | 1.3141 | 6.1124 | 0.56262 | 5.2586 | -103.3682 | 5.2586 | -103.3682 | 5.2586 | -103.3682 | 15.7758
SHE | 150 | SV2 | 1-phase | Min N-1 | 2039 | 1502.8421 | 15.7758 | 22.5953 | 40.6733 | -103.3682 | 15.4993 | 1502.8421 | 0.92473 | 0.92863 | 0.73051 | 3.4385 | 1.2467 | 6.1116 | 1.3141 | 6.1124 | 0.56262 | 5.2586 | -103.3682 | 5.2586 | -103.3682 | 5.2586 | -103.3682 | 15.7758
SHE | 150 | SØ1 | 1-phase | Min N-1 | 2039 | 1502.8421 | 15.7758 | 22.5953 | 40.6733 | -103.3682 | 15.4993 | 1502.8421 | 0.92473 | 0.92863 | 0.73051 | 3.4385 | 1.2467 | 6.1116 | 1.3141 | 6.1124 | 0.56262 | 5.2586 | -103.3682 | 5.2586 | -103.3682 | 5.2586 | -103.3682 | 15.7758
SHE | 150 | SØ2 | 1-phase | Min N-1 | 2039 | 1502.8421 | 15.7758 | 22.5953 | 40.6733 | -103.3682 | 15.4993 | 1502.8421 | 0.92473 | 0.92863 | 0.73051 | 3.4385 | 1.2467 | 6.1116 | 1.3141 | 6.1124 | 0.56262 | 5.2586 | -103.3682 | 5.2586 | -103.3682 | 5.2586 | -103.3682 | 15.7758
KAS | 400 | S1 | 1-phase | Min N-1 | 2039 | 4736.5112 | 20.5097 | 16.7858 | 52.4862 | -94.3216 | 19.9292 | 4736.5112 | 1.0589 | 0.97568 | 2.1899 | 11.397 | 3.4179 | 9.92 | 3.3027 | 9.8118 | 1.1489 | 6.8366 | -94.3216 | 6.8366 | -94.3216 | 6.8366 | -94.3216 | 20.5097
KAS | 400 | S2 | 1-phase | Min N-1 | 2039 | 4736.5112 | 20.5097 | 16.7858 | 52.4862 | -94.3216 | 19.9292 | 4736.5112 | 1.0589 | 0.97568 | 2.1899 | 11.397 | 3.4179 | 9.92 | 3.3027 | 9.8118 | 1.1489 | 6.8366 | -94.3216 | 6.8366 | -94.3216 | 6.8366 | -94.3216 | 20.5097
KAS | 400 | S3 | 1-phase | Min N-1 | 2039 | 4736.5112 | 20.5097 | 16.7858 | 52.4862 | -94.3216 | 19.9292 | 4736.5112 | 1.0589 | 0.97568 | 2.1899 | 11.397 | 3.4179 | 9.92 | 3.3027 | 9.8118 | 1.1489 | 6.8366 | -94.3216 | 6.8366 | -94.3216 | 6.8366 | -94.3216 | 20.5097
KAS | 400 | S4 | 1-phase | Min N-1 | 2039 | 4736.5112 | 20.5097 | 16.7858 | 52.4862 | -94.3216 | 19.9292 | 4736.5112 | 1.0589 | 0.97568 | 2.1899 | 11.397 | 3.4179 | 9.92 | 3.3027 | 9.8118 | 1.1489 | 6.8366 | -94.3216 | 6.8366 | -94.3216 | 6.8366 | -94.3216 | 20.5097
ABS | 150 | WA1 | 1-phase | Min N-1 | 2039 | 639.0711 | 6.7085 | 7.1626 | 15.6527 | -106.3224 | 6.6214 | 639.0711 | 0.89745 | 0.88378 | 1.1719 | 5.03 | 4.2518 | 15.4735 | 4.9522 | 15.3771 | 0.32507 | 2.2362 | -106.3224 | 2.2362 | -106.3224 | 2.2362 | -106.3224 | 6.7085
ABS | 150 | WA2 | 1-phase | Min N-1 | 2039 | 639.0711 | 6.7085 | 7.1626 | 15.6527 | -106.3224 | 6.6214 | 639.0711 | 0.89745 | 0.88378 | 1.1719 | 5.03 | 4.2518 | 15.4735 | 4.9522 | 15.3771 | 0.32507 | 2.2362 | -106.3224 | 2.2362 | -106.3224 | 2.2362 | -106.3224 | 6.7085
ADL | 150 | S1 | 1-phase | Min N-1 | 2039 | 1368.5722 | 14.3663 | 14.5219 | 35.1927 | -106.6147 | 14.1754 | 1368.5722 | 0.894 | 0.90654 | 1.0408 | 2.6616 | 2.4365 | 6.8646 | 2.6731 | 6.9117 | 0.38774 | 4.7888 | -106.6147 | 4.7888 | -106.6147 | 4.7888 | -106.6147 | 14.3663
ADL | 150 | S2 | 1-phase | Min N-1 | 2039 | 1368.5722 | 14.3663 | 14.5219 | 35.1927 | -106.6147 | 14.1754 | 1368.5722 | 0.894 | 0.90654 | 1.0408 | 2.6616 | 2.4365 | 6.8646 | 2.6731 | 6.9117 | 0.38774 | 4.7888 | -106.6147 | 4.7888 | -106.6147 | 4.7888 | -106.6147 | 14.3663
ADL | 150 | S3 | 1-phase | Min N-1 | 2039 | 1368.5722 | 14.3663 | 14.5219 | 35.1927 | -106.6147 | 14.1754 | 1368.5722 | 0.894 | 0.90654 | 1.0408 | 2.6616 | 2.4365 | 6.8646 | 2.6731 | 6.9117 | 0.38774 | 4.7888 | -106.6147 | 4.7888 | -106.6147 | 4.7888 | -106.6147 | 14.3663
AND | 150 | S1 | 1-phase | Min N-1 | 2039 | 805.6529 | 8.4572 | 10.5634 | 20.618 | -103.3176 | 8.3452 | 805.6529 | 0.88962 | 0.89272 | 0.74563 | 3.9406 | 2.181 | 12.1095 | 2.5094 | 12.0868 | 0.32541 | 2.8191 | -103.3176 | 2.8191 | -103.3176 | 2.8191 | -103.3176 | 8.4572
AND | 150 | S2 | 1-phase | Min N-1 | 2039 | 805.6529 | 8.4572 | 10.5634 | 20.618 | -103.3176 | 8.3452 | 805.6529 | 0.88962 | 0.89272 | 0.74563 | 3.9406 | 2.181 | 12.1095 | 2.5094 | 12.0868 | 0.32541 | 2.8191 | -103.3176 | 2.8191 | -103.3176 | 2.8191 | -103.3176 | 8.4572
BDK | 150 | S1 | 1-phase | Min N-1 | 2039 | 433.7948 | 4.5537 | 5.6063 | 10.1732 | -112.8918 | 4.5061 | 433.7948 | 1.0008 | 0.93535 | 3.4514 | 15.438 | 6.4695 | 18.3698 | 6.6625 | 18.4276 | 0.8404 | 1.5179 | -112.8918 | 1.5179 | -112.8918 | 1.5179 | -112.8918 | 4.5537
BDK | 150 | S2 | 1-phase | Min N-1 | 2039 | 433.7948 | 4.5537 | 5.6063 | 10.1732 | -112.8918 | 4.5061 | 433.7948 | 1.0008 | 0.93535 | 3.4514 | 15.438 | 6.4695 | 18.3698 | 6.6625 | 18.4276 | 0.8404 | 1.5179 | -112.8918 | 1.5179 | -112.8918 | 1.5179 | -112.8918 | 4.5537
BJH | 150 | S1 | 1-phase | Min N-1 | 2039 | 546.5895 | 5.7377 | 8.7069 | 13.834 | -106.9396 | 5.6746 | 546.5895 | 0.8592 | 0.98103 | 4.6022 | 7.5991 | 4.6898 | 16.0413 | 4.7563 | 16.0822 | 0.47372 | 1.9126 | -106.9396 | 1.9126 | -106.9396 | 1.9126 | -106.9396 | 5.7377
BJH | 150 | S2 | 1-phase | Min N-1 | 2039 | 546.5895 | 5.7377 | 8.7069 | 13.834 | -106.9396 | 5.6746 | 546.5895 | 0.8592 | 0.98103 | 4.6022 | 7.5991 | 4.6898 | 16.0413 | 4.7563 | 16.0822 | 0.47372 | 1.9126 | -106.9396 | 1.9126 | -106.9396 | 1.9126 | -106.9396 | 5.7377
DYB | 150 | SA | 1-phase | Min N-1 | 2039 | 251.4815 | 2.6399 | 3.7907 | 5.4336 | -113.8549 | 2.6139 | 251.4815 | 0.99158 | 0.84602 | 2.9398 | 18.2309 | 15.9189 | 31.2022 | 16.2552 | 31.0261 | 0.58428 | 0.87996 | -113.8549 | 0.87996 | -113.8549 | 0.87996 | -113.8549 | 2.6399
DYB | 150 | SB | 1-phase | Min N-1 | 2039 | 251.4815 | 2.6399 | 3.7907 | 5.4336 | -113.8549 | 2.6139 | 251.4815 | 0.99158 | 0.84602 | 2.9398 | 18.2309 | 15.9189 | 31.2022 | 16.2552 | 31.0261 | 0.58428 | 0.87996 | -113.8549 | 0.87996 | -113.8549 | 0.87996 | -113.8549 | 2.6399
EDR | 150 | SV | 1-phase | Min N-1 | 2039 | 907.0153 | 9.5212 | 34.213 | 25.7532 | -109.5625 | 9.4061 | 907.0153 | 0.91614 | 0.8992 | 1.0077 | 4.7759 | 2.7043 | 10.6873 | 2.7463 | 10.7263 | 0.44688 | 3.1737 | -109.5625 | 3.1737 | -109.5625 | 3.1737 | -109.5625 | 9.5212
EDR | 150 | SØ | 1-phase | Min N-1 | 2039 | 907.0153 | 9.5212 | 34.213 | 25.7532 | -109.5625 | 9.4061 | 907.0153 | 0.91614 | 0.8992 | 1.0077 | 4.7759 | 2.7043 | 10.6873 | 2.7463 | 10.7263 | 0.44688 | 3.1737 | -109.5625 | 3.1737 | -109.5625 | 3.1737 | -109.5625 | 9.5212
EDR | 150 | SØ2 | 1-phase | Min N-1 | 2039 | 703.0668 | 7.3803 | 32.1586 | 19.8944 | -117.276 | 7.2694 | 703.0668 | 0.99289 | 0.98721 | 1.6556 | 10.3252 | 1.8694 | 10.9593 | 2.0733 | 11.0282 | 0.94214 | 2.4601 | -117.276 | 2.4601 | -117.276 | 2.4601 | -117.276 | 7.3803
FER | 150 | S1 | 1-phase | Min N-1 | 2039 | 1447.1721 | 15.1914 | 17.9737 | 38.115 | -105.7744 | 14.9844 | 1447.1721 | 0.91351 | 0.94897 | 1.4606 | 3.4207 | 2.0441 | 5.9394 | 2.2524 | 5.981 | 0.57593 | 5.0638 | -105.7744 | 5.0638 | -105.7744 | 5.0638 | -105.7744 | 15.1914
FER | 150 | S2 | 1-phase | Min N-1 | 2039 | 1447.1721 | 15.1914 | 17.9737 | 38.115 | -105.7744 | 14.9844 | 1447.1721 | 0.91351 | 0.94897 | 1.4606 | 3.4207 | 2.0441 | 5.9394 | 2.2524 | 5.981 | 0.57593 | 5.0638 | -105.7744 | 5.0638 | -105.7744 | 5.0638 | -105.7744 | 15.1914
FVO | 150 | S1 | 1-phase | Min N-1 | 2039 | 1553.8572 | 16.3113 | 14.5627 | 40.9186 | -103.0529 | 15.9751 | 1553.8572 | 0.89479 | 0.89283 | 0.68381 | 2.1092 | 2.0101 | 6.0888 | 2.158 | 6.1396 | 0.34641 | 5.4371 | -103.0529 | 5.4371 | -103.0529 | 5.4371 | -103.0529 | 16.3113
FVO | 150 | S2 | 1-phase | Min N-1 | 2039 | 1553.8572 | 16.3113 | 14.5627 | 40.9186 | -103.0529 | 15.9751 | 1553.8572 | 0.89479 | 0.89283 | 0.68381 | 2.1092 | 2.0101 | 6.0888 | 2.158 | 6.1396 | 0.34641 | 5.4371 | -103.0529 | 5.4371 | -103.0529 | 5.4371 | -103.0529 | 16.3113
GRP | 150 | S1 | 1-phase | Min N-1 | 2039 | 1058.6246 | 11.1127 | 10.6274 | 26.8971 | -103.6493 | 10.9392 | 1058.6246 | 0.84321 | 0.97188 | 2.3127 | 3.3606 | 2.6938 | 8.5929 | 2.8044 | 8.6246 | 0.39109 | 3.7042 | -103.6493 | 3.7042 | -103.6493 | 3.7042 | -103.6493 | 11.1127
GRP | 150 | S2 | 1-phase | Min N-1 | 2039 | 1058.6246 | 11.1127 | 10.6274 | 26.8971 | -103.6493 | 10.9392 | 1058.6246 | 0.84321 | 0.97188 | 2.3127 | 3.3606 | 2.6938 | 8.5929 | 2.8044 | 8.6246 | 0.39109 | 3.7042 | -103.6493 | 3.7042 | -103.6493 | 3.7042 | -103.6493 | 11.1127
HAS | 150 | SK1 | 1-phase | Min N-1 | 2039 | 994.6456 | 10.4411 | 11.025 | 25.6073 | -110.5488 | 10.3145 | 994.6456 | 1.0237 | 0.98208 | 1.7369 | 7.6833 | 2.2444 | 7.4061 | 3.0098 | 7.4119 | 1.0374 | 3.4804 | -110.5488 | 3.4804 | -110.5488 | 3.4804 | -110.5488 | 10.4411
HAS | 150 | SK2 | 1-phase | Min N-1 | 2039 | 994.6456 | 10.4411 | 11.025 | 25.6073 | -110.5488 | 10.3145 | 994.6456 | 1.0237 | 0.98208 | 1.7369 | 7.6833 | 2.2444 | 7.4061 | 3.0098 | 7.4119 | 1.0374 | 3.4804 | -110.5488 | 3.4804 | -110.5488 | 3.4804 | -110.5488 | 10.4411
HSTV | 150 | S1--$ | 1-phase | Min N-1 | 2039 | 669.2932 | 7.0258 | 9.6753 | 17.0844 | -109.2606 | 6.9449 | 669.2932 | 0.96966 | 1.0298 | 3.8777 | 10.5563 | 2.7609 | 10.9087 | 3.7596 | 10.8222 | 0.9677 | 2.3419 | -109.2606 | 2.3419 | -109.2606 | 2.3419 | -109.2606 | 7.0258
HSTV | 150 | S2--$ | 1-phase | Min N-1 | 2039 | 669.2932 | 7.0258 | 9.6753 | 17.0844 | -109.2606 | 6.9449 | 669.2932 | 0.96966 | 1.0298 | 3.8777 | 10.5563 | 2.7609 | 10.9087 | 3.7596 | 10.8222 | 0.9677 | 2.3419 | -109.2606 | 2.3419 | -109.2606 | 2.3419 | -109.2606 | 7.0258
HVO | 150 | S1 | 1-phase | Min N-1 | 2039 | 1259.4895 | 13.2212 | 8.867 | 31.5162 | -107.0171 | 13.0518 | 1259.4895 | 0.9499 | 0.90197 | 1.1048 | 3.9701 | 2.669 | 6.854 | 3.0576 | 6.8481 | 0.57924 | 4.4071 | -107.0171 | 4.4071 | -107.0171 | 4.4071 | -107.0171 | 13.2212
HVO | 150 | S2 | 1-phase | Min N-1 | 2039 | 1259.4895 | 13.2212 | 8.867 | 31.5162 | -107.0171 | 13.0518 | 1259.4895 | 0.9499 | 0.90197 | 1.1048 | 3.9701 | 2.669 | 6.854 | 3.0576 | 6.8481 | 0.57924 | 4.4071 | -107.0171 | 4.4071 | -107.0171 | 4.4071 | -107.0171 | 13.2212
HVV | 150 | S1 | 1-phase | Min N-1 | 2039 | 747.7534 | 7.8494 | 8.9362 | 18.6183 | -108.2357 | 7.7595 | 747.7534 | 0.8609 | 0.9863 | 3.6597 | 6.0615 | 3.5434 | 12.2916 | 3.8543 | 12.3433 | 0.49314 | 2.6165 | -108.2357 | 2.6165 | -108.2357 | 2.6165 | -108.2357 | 7.8494
HVV | 150 | S2 | 1-phase | Min N-1 | 2039 | 747.7534 | 7.8494 | 8.9362 | 18.6183 | -108.2357 | 7.7595 | 747.7534 | 0.8609 | 0.9863 | 3.6597 | 6.0615 | 3.5434 | 12.2916 | 3.8543 | 12.3433 | 0.49314 | 2.6165 | -108.2357 | 2.6165 | -108.2357 | 2.6165 | -108.2357 | 7.8494
IDU | 150 | N | 1-phase | Min N-1 | 2039 | 1910.6148 | 20.0563 | 21.7964 | 52.0316 | -104.7627 | 19.7516 | 1910.6148 | 0.89241 | 0.89564 | 0.63201 | 1.7312 | 1.7751 | 4.999 | 1.8441 | 5.051 | 0.34631 | 6.6854 | -104.7627 | 6.6854 | -104.7627 | 6.6854 | -104.7627 | 20.0563
IDU | 150 | N1 | 1-phase | Min N-1 | 2039 | 1910.6148 | 20.0563 | 21.7964 | 52.0316 | -104.7627 | 19.7516 | 1910.6148 | 0.89241 | 0.89564 | 0.63201 | 1.7312 | 1.7751 | 4.999 | 1.8441 | 5.051 | 0.34631 | 6.6854 | -104.7627 | 6.6854 | -104.7627 | 6.6854 | -104.7627 | 20.0563
IDU | 150 | S | 1-phase | Min N-1 | 2039 | 1910.6148 | 20.0563 | 21.7964 | 52.0316 | -104.7627 | 19.7516 | 1910.6148 | 0.89241 | 0.89564 | 0.63201 | 1.7312 | 1.7751 | 4.999 | 1.8441 | 5.051 | 0.34631 | 6.6854 | -104.7627 | 6.6854 | -104.7627 | 6.6854 | -104.7627 | 20.0563
IDU | 150 | S1 | 1-phase | Min N-1 | 2039 | 1910.6148 | 20.0563 | 21.7964 | 52.0316 | -104.7627 | 19.7516 | 1910.6148 | 0.89241 | 0.89564 | 0.63201 | 1.7312 | 1.7751 | 4.999 | 1.8441 | 5.051 | 0.34631 | 6.6854 | -104.7627 | 6.6854 | -104.7627 | 6.6854 | -104.7627 | 20.0563
KBB | 150 | SFIK | 1-phase | Min N-1 | 2039 | 700.653 | 7.3549 | 6.3845 | 16.7204 | -105.9055 | 7.2695 | 700.653 | 0.95582 | 1.0493 | 5.0419 | 9.8271 | 3.3407 | 10.3281 | 4.1457 | 10.3112 | 0.95149 | 2.4516 | -105.9055 | 2.4516 | -105.9055 | 2.4516 | -105.9055 | 7.3549
MAG | 150 | NORD | 1-phase | Min N-1 | 2039 | 420.8639 | 4.4179 | 6.5928 | 10.1599 | -106.8674 | 4.3689 | 420.8639 | 0.96654 | 0.94657 | 3.1909 | 14.5315 | 5.0204 | 19.3869 | 5.7333 | 19.4254 | 0.74955 | 1.4726 | -106.8674 | 1.4726 | -106.8674 | 1.4726 | -106.8674 | 4.4179
MAG | 150 | SYD | 1-phase | Min N-1 | 2039 | 420.8639 | 4.4179 | 6.5928 | 10.1599 | -106.8674 | 4.3689 | 420.8639 | 0.96654 | 0.94657 | 3.1909 | 14.5315 | 5.0204 | 19.3869 | 5.7333 | 19.4254 | 0.74955 | 1.4726 | -106.8674 | 1.4726 | -106.8674 | 1.4726 | -106.8674 | 4.4179
MAL | 150 | S1 | 1-phase | Min N-1 | 2039 | 1064.3861 | 11.1732 | 10.0303 | 27.2527 | -109.7265 | 11.0334 | 1064.3861 | 0.996 | 0.9702 | 1.6796 | 6.5036 | 2.1949 | 7.1371 | 3.0141 | 7.0904 | 0.91124 | 3.7244 | -109.7265 | 3.7244 | -109.7265 | 3.7244 | -109.7265 | 11.1732
MAL | 150 | S2 | 1-phase | Min N-1 | 2039 | 1064.3861 | 11.1732 | 10.0303 | 27.2527 | -109.7265 | 11.0334 | 1064.3861 | 0.996 | 0.9702 | 1.6796 | 6.5036 | 2.1949 | 7.1371 | 3.0141 | 7.0904 | 0.91124 | 3.7244 | -109.7265 | 3.7244 | -109.7265 | 3.7244 | -109.7265 | 11.1732
MLP | 150 | S1 | 1-phase | Min N-1 | 2039 | 792.2484 | 8.3165 | 9.7021 | 20.2001 | -112.4426 | 8.2204 | 792.2484 | 0.99838 | 0.97112 | 1.9057 | 8.9555 | 2.5667 | 9.7364 | 3.6708 | 9.7168 | 0.91979 | 2.7722 | -112.4426 | 2.7722 | -112.4426 | 2.7722 | -112.4426 | 8.3165
MLP | 150 | S2 | 1-phase | Min N-1 | 2039 | 792.2484 | 8.3165 | 9.7021 | 20.2001 | -112.4426 | 8.2204 | 792.2484 | 0.99838 | 0.97112 | 1.9057 | 8.9555 | 2.5667 | 9.7364 | 3.6708 | 9.7168 | 0.91979 | 2.7722 | -112.4426 | 2.7722 | -112.4426 | 2.7722 | -112.4426 | 8.3165
MLU | 150 | S1 | 1-phase | Min N-1 | 2039 | 689.783 | 7.2408 | 9.066 | 17.4351 | -113.1679 | 7.1593 | 689.783 | 0.99331 | 0.97844 | 2.0303 | 10.2777 | 2.5099 | 11.1603 | 3.9003 | 11.1808 | 0.92092 | 2.4136 | -113.1679 | 2.4136 | -113.1679 | 2.4136 | -113.1679 | 7.2408
NSP | 150 | SA | 1-phase | Min N-1 | 2039 | 363.5364 | 3.8161 | 3.8663 | 7.8729 | -111.0187 | 3.7768 | 363.5364 | 0.96044 | 0.85993 | 1.9081 | 11.8823 | 9.8023 | 23.901 | 10.9622 | 23.7046 | 0.49715 | 1.272 | -111.0187 | 1.272 | -111.0187 | 1.272 | -111.0187 | 3.8161
NSP | 150 | SB | 1-phase | Min N-1 | 2039 | 363.5364 | 3.8161 | 3.8663 | 7.8729 | -111.0187 | 3.7768 | 363.5364 | 0.96044 | 0.85993 | 1.9081 | 11.8823 | 9.8023 | 23.901 | 10.9622 | 23.7046 | 0.49715 | 1.272 | -111.0187 | 1.272 | -111.0187 | 1.272 | -111.0187 | 3.8161
NVV | 150 | S1 | 1-phase | Min N-1 | 2039 | 1420.8168 | 14.9147 | 18.9207 | 38.0866 | -108.3322 | 14.7179 | 1420.8168 | 0.99398 | 0.91313 | 0.89692 | 4.3582 | 2.1224 | 5.7331 | 2.342 | 5.7658 | 0.76018 | 4.9716 | -108.3322 | 4.9716 | -108.3322 | 4.9716 | -108.3322 | 14.9147
NVV | 150 | S2 | 1-phase | Min N-1 | 2039 | 1420.8168 | 14.9147 | 18.9207 | 38.0866 | -108.3322 | 14.7179 | 1420.8168 | 0.99398 | 0.91313 | 0.89692 | 4.3582 | 2.1224 | 5.7331 | 2.342 | 5.7658 | 0.76018 | 4.9716 | -108.3322 | 4.9716 | -108.3322 | 4.9716 | -108.3322 | 14.9147
OSØ | 150 | S1 | 1-phase | Min N-1 | 2039 | 1144.1061 | 12.01 | 7.3393 | 27.5595 | -103.9655 | 11.8076 | 1144.1061 | 1.08 | 0.96954 | 1.4515 | 7.3777 | 2.4299 | 6.0547 | 2.5486 | 6.0972 | 1.2185 | 4.0033 | -103.9655 | 4.0033 | -103.9655 | 4.0033 | -103.9655 | 12.01
OSØ | 150 | S2 | 1-phase | Min N-1 | 2039 | 1503.9091 | 15.787 | 19.0281 | 39.9605 | -103.429 | 15.4757 | 1503.9091 | 0.87131 | 0.92474 | 1.0275 | 2.2515 | 1.8693 | 6.2629 | 1.9677 | 6.318 | 0.3595 | 5.2623 | -103.429 | 5.2623 | -103.429 | 5.2623 | -103.429 | 15.787
RYT | 150 | S1 | 1-phase | Min N-1 | 2039 | 944.9718 | 9.9196 | 11.6137 | 24.5724 | -110.2785 | 9.7955 | 944.9718 | 0.91854 | 0.89459 | 1.2139 | 3.9851 | 3.3025 | 8.9753 | 3.6219 | 8.9121 | 0.444 | 3.3065 | -110.2785 | 3.3065 | -110.2785 | 3.3065 | -110.2785 | 9.9196
RYT | 150 | S2 | 1-phase | Min N-1 | 2039 | 944.9718 | 9.9196 | 11.6137 | 24.5724 | -110.2785 | 9.7955 | 944.9718 | 0.91854 | 0.89459 | 1.2139 | 3.9851 | 3.3025 | 8.9753 | 3.6219 | 8.9121 | 0.444 | 3.3065 | -110.2785 | 3.3065 | -110.2785 | 3.3065 | -110.2785 | 9.9196
STSV | 150 | N | 1-phase | Min N-1 | 2039 | 1280.0563 | 13.4371 | 26.7727 | 35.2436 | -99.2193 | 13.2489 | 1280.0563 | 0.92663 | 1.1373 | 4.0949 | 5.7731 | 1.5331 | 5.6935 | 1.588 | 5.7484 | 1.014 | 4.479 | -99.2193 | 4.479 | -99.2193 | 4.479 | -99.2193 | 13.4371
STSV | 150 | N1 | 1-phase | Min N-1 | 2039 | 1280.0563 | 13.4371 | 26.7727 | 35.2436 | -99.2193 | 13.2489 | 1280.0563 | 0.92663 | 1.1373 | 4.0949 | 5.7731 | 1.5331 | 5.6935 | 1.588 | 5.7484 | 1.014 | 4.479 | -99.2193 | 4.479 | -99.2193 | 4.479 | -99.2193 | 13.4371
STSV | 150 | S | 1-phase | Min N-1 | 2039 | 1280.0563 | 13.4371 | 26.7727 | 35.2436 | -99.2193 | 13.2489 | 1280.0563 | 0.92663 | 1.1373 | 4.0949 | 5.7731 | 1.5331 | 5.6935 | 1.588 | 5.7484 | 1.014 | 4.479 | -99.2193 | 4.479 | -99.2193 | 4.479 | -99.2193 | 13.4371
STSV | 150 | S1 | 1-phase | Min N-1 | 2039 | 1280.0563 | 13.4371 | 26.7727 | 35.2436 | -99.2193 | 13.2489 | 1280.0563 | 0.92663 | 1.1373 | 4.0949 | 5.7731 | 1.5331 | 5.6935 | 1.588 | 5.7484 | 1.014 | 4.479 | -99.2193 | 4.479 | -99.2193 | 4.479 | -99.2193 | 13.4371
SVB | 150 | S1 | 1-phase | Min N-1 | 2039 | 438.8177 | 4.6064 | 7.0918 | 10.6468 | -108.9328 | 4.5528 | 438.8177 | 0.89304 | 0.85386 | 0.34377 | 4.1301 | 6.6317 | 24.012 | 9.0388 | 23.4824 | 0.172 | 1.5355 | -108.9328 | 1.5355 | -108.9328 | 1.5355 | -108.9328 | 4.6064
SVB | 150 | S2 | 1-phase | Min N-1 | 2039 | 438.8177 | 4.6064 | 7.0918 | 10.6468 | -108.9328 | 4.5528 | 438.8177 | 0.89304 | 0.85386 | 0.34377 | 4.1301 | 6.6317 | 24.012 | 9.0388 | 23.4824 | 0.172 | 1.5355 | -108.9328 | 1.5355 | -108.9328 | 1.5355 | -108.9328 | 4.6064
TAN | 150 | SK1 | 1-phase | Min N-1 | 2039 | 1001.0673 | 10.5085 | 8.3404 | 25.023 | -106.208 | 10.3787 | 1001.0673 | 0.91864 | 0.9899 | 2.6985 | 5.6497 | 2.6292 | 8.1466 | 3.3565 | 8.1373 | 0.69351 | 3.5028 | -106.208 | 3.5028 | -106.208 | 3.5028 | -106.208 | 10.5085
TAN | 150 | SK2 | 1-phase | Min N-1 | 2039 | 1001.0673 | 10.5085 | 8.3404 | 25.023 | -106.208 | 10.3787 | 1001.0673 | 0.91864 | 0.9899 | 2.6985 | 5.6497 | 2.6292 | 8.1466 | 3.3565 | 8.1373 | 0.69351 | 3.5028 | -106.208 | 3.5028 | -106.208 | 3.5028 | -106.208 | 10.5085
THØ | 150 | S1 | 1-phase | Min N-1 | 2039 | 556.4175 | 5.8409 | 7.104 | 13.4595 | -111.3998 | 5.7789 | 556.4175 | 0.94828 | 0.95116 | 2.8678 | 10.7955 | 3.9994 | 15.3938 | 5.0682 | 15.4457 | 0.70129 | 1.947 | -111.3998 | 1.947 | -111.3998 | 1.947 | -111.3998 | 5.8409
TJE | 150 | S1 | 1-phase | Min N-1 | 2039 | 1687.539 | 17.7146 | 11.5272 | 43.4969 | -101.7675 | 17.4557 | 1687.539 | 0.90193 | 0.95017 | 1.557 | 2.618 | 2.2931 | 4.9216 | 2.5188 | 4.9532 | 0.53194 | 5.9049 | -101.7675 | 5.9049 | -101.7675 | 5.9049 | -101.7675 | 17.7146
TJE | 150 | S11 | 1-phase | Min N-1 | 2039 | 1107.4928 | 11.6257 | 29.8761 | 31.2062 | -117.1216 | 11.4398 | 1107.4928 | 0.93504 | 0.85784 | 0.10156 | 3.3436 | 2.0875 | 8.8002 | 2.3037 | 8.8735 | 0.37995 | 3.8752 | -117.1216 | 3.8752 | -117.1216 | 3.8752 | -117.1216 | 11.6257
TJE | 150 | S12 | 1-phase | Min N-1 | 2039 | 1107.4928 | 11.6257 | 29.8761 | 31.2062 | -117.1216 | 11.4398 | 1107.4928 | 0.93504 | 0.85784 | 0.10156 | 3.3436 | 2.0875 | 8.8002 | 2.3037 | 8.8735 | 0.37995 | 3.8752 | -117.1216 | 3.8752 | -117.1216 | 3.8752 | -117.1216 | 11.6257
TJE | 150 | S13 | 1-phase | Min N-1 | 2039 | 1107.4928 | 11.6257 | 29.8761 | 31.2062 | -117.1216 | 11.4398 | 1107.4928 | 0.93504 | 0.85784 | 0.10156 | 3.3436 | 2.0875 | 8.8002 | 2.3037 | 8.8735 | 0.37995 | 3.8752 | -117.1216 | 3.8752 | -117.1216 | 3.8752 | -117.1216 | 11.6257
TJE | 150 | S2 | 1-phase | Min N-1 | 2039 | 1687.539 | 17.7146 | 11.5272 | 43.4969 | -101.7675 | 17.4557 | 1687.539 | 0.90193 | 0.95017 | 1.557 | 2.618 | 2.2931 | 4.9216 | 2.5188 | 4.9532 | 0.53194 | 5.9049 | -101.7675 | 5.9049 | -101.7675 | 5.9049 | -101.7675 | 17.7146
TJE | 150 | S3 | 1-phase | Min N-1 | 2039 | 1687.539 | 17.7146 | 11.5272 | 43.4969 | -101.7675 | 17.4557 | 1687.539 | 0.90193 | 0.95017 | 1.557 | 2.618 | 2.2931 | 4.9216 | 2.5188 | 4.9532 | 0.53194 | 5.9049 | -101.7675 | 5.9049 | -101.7675 | 5.9049 | -101.7675 | 17.7146
VHA | 150 | S1- | 1-phase | Min N-1 | 2039 | 621.2335 | 6.5213 | 27.79 | 17.0493 | -116.4701 | 6.4512 | 621.2335 | 1.1359 | 1.0699 | 1.8222 | 16.9446 | 2.2257 | 9.9562 | 2.4205 | 9.9709 | 1.7019 | 2.1738 | -116.4701 | 2.1738 | -116.4701 | 2.1738 | -116.4701 | 6.5213
VHA | 150 | S2- | 1-phase | Min N-1 | 2039 | 621.2335 | 6.5213 | 27.79 | 17.0493 | -116.4701 | 6.4512 | 621.2335 | 1.1359 | 1.0699 | 1.8222 | 16.9446 | 2.2257 | 9.9562 | 2.4205 | 9.9709 | 1.7019 | 2.1738 | -116.4701 | 2.1738 | -116.4701 | 2.1738 | -116.4701 | 6.5213
AHA | 220 | S1 | 1-phase | Min N-1 | 2039 | 504.7076 | 3.768 | 11.7669 | 9.4654 | -115.0909 | 3.7272 | 504.7076 | 0.90179 | 0.89157 | 1.9118 | 14.9487 | 6.3066 | 40.5907 | 6.5474 | 40.6841 | 0.36828 | 1.256 | -115.0909 | 1.256 | -115.0909 | 1.256 | -115.0909 | 3.768
EDR | 220 | S1 | 1-phase | Min N-1 | 2039 | 810.9281 | 6.0542 | 49.4994 | 16.5873 | -111.5871 | 5.9802 | 810.9281 | 1.0005 | 0.98089 | 1.0462 | 17.8539 | 1.7558 | 18.8526 | 1.8121 | 18.9364 | 0.94702 | 2.0181 | -111.5871 | 2.0181 | -111.5871 | 2.0181 | -111.5871 | 6.0542
IDU | 220 | WA1 | 1-phase | Min N-1 | 2039 | 1599.2379 | 11.9395 | 25.4369 | 31.7711 | -106.8744 | 11.7668 | 1599.2379 | 0.89399 | 0.93234 | 1.7454 | 5.7036 | 2.5999 | 12.1654 | 2.7427 | 12.2905 | 0.46884 | 3.9798 | -106.8744 | 3.9798 | -106.8744 | 3.9798 | -106.8744 | 11.9395
IDU | 220 | WA2 | 1-phase | Min N-1 | 2039 | 1599.2379 | 11.9395 | 25.4369 | 31.7711 | -106.8744 | 11.7668 | 1599.2379 | 0.89399 | 0.93234 | 1.7454 | 5.7036 | 2.5999 | 12.1654 | 2.7427 | 12.2905 | 0.46884 | 3.9798 | -106.8744 | 3.9798 | -106.8744 | 3.9798 | -106.8744 | 11.9395
IDU | 220 | WA3 | 1-phase | Min N-1 | 2039 | 1599.2379 | 11.9395 | 25.4369 | 31.7711 | -106.8744 | 11.7668 | 1599.2379 | 0.89399 | 0.93234 | 1.7454 | 5.7036 | 2.5999 | 12.1654 | 2.7427 | 12.2905 | 0.46884 | 3.9798 | -106.8744 | 3.9798 | -106.8744 | 3.9798 | -106.8744 | 11.9395
IDU | 220 | WA4 | 1-phase | Min N-1 | 2039 | 1599.2379 | 11.9395 | 25.4369 | 31.7711 | -106.8744 | 11.7668 | 1599.2379 | 0.89399 | 0.93234 | 1.7454 | 5.7036 | 2.5999 | 12.1654 | 2.7427 | 12.2905 | 0.46884 | 3.9798 | -106.8744 | 3.9798 | -106.8744 | 3.9798 | -106.8744 | 11.9395
VMA | 220 | WA1 | 1-phase | Min N-1 | 2039 | 1351.2745 | 10.0883 | 16.9753 | 26.1444 | -106.7842 | 9.9471 | 1351.2745 | 0.86081 | 0.92811 | 1.9917 | 5.0294 | 2.9674 | 14.9736 | 3.0993 | 15.0982 | 0.33588 | 3.3628 | -106.7842 | 3.3628 | -106.7842 | 3.3628 | -106.7842 | 10.0883
VMA | 220 | WA2 | 1-phase | Min N-1 | 2039 | 1351.2745 | 10.0883 | 16.9753 | 26.1444 | -106.7842 | 9.9471 | 1351.2745 | 0.86081 | 0.92811 | 1.9917 | 5.0294 | 2.9674 | 14.9736 | 3.0993 | 15.0982 | 0.33588 | 3.3628 | -106.7842 | 3.3628 | -106.7842 | 3.3628 | -106.7842 | 10.0883
VMA | 220 | WA3 | 1-phase | Min N-1 | 2039 | 1351.2745 | 10.0883 | 16.9753 | 26.1444 | -106.7842 | 9.9471 | 1351.2745 | 0.86081 | 0.92811 | 1.9917 | 5.0294 | 2.9674 | 14.9736 | 3.0993 | 15.0982 | 0.33588 | 3.3628 | -106.7842 | 3.3628 | -106.7842 | 3.3628 | -106.7842 | 10.0883
VMA | 220 | WA4 | 1-phase | Min N-1 | 2039 | 1351.2745 | 10.0883 | 16.9753 | 26.1444 | -106.7842 | 9.9471 | 1351.2745 | 0.86081 | 0.92811 | 1.9917 | 5.0294 | 2.9674 | 14.9736 | 3.0993 | 15.0982 | 0.33588 | 3.3628 | -106.7842 | 3.3628 | -106.7842 | 3.3628 | -106.7842 | 10.0883
EDR | 400 | S1 | 1-phase | Min N-1 | 2039 | 2820.3815 | 12.2126 | 18.847 | 31.61 | -99.8229 | 11.9223 | 2820.3815 | 0.99809 | 0.8388 | 2.1125 | 10.8992 | 10.6867 | 18.134 | 11.8933 | 18.5406 | 0.60104 | 4.0709 | -99.8229 | 4.0709 | -99.8229 | 4.0709 | -99.8229 | 12.2126
EDR | 400 | S2 | 1-phase | Min N-1 | 2039 | 2820.3815 | 12.2126 | 18.847 | 31.61 | -99.8229 | 11.9223 | 2820.3815 | 0.99809 | 0.8388 | 2.1125 | 10.8992 | 10.6867 | 18.134 | 11.8933 | 18.5406 | 0.60104 | 4.0709 | -99.8229 | 4.0709 | -99.8229 | 4.0709 | -99.8229 | 12.2126
FER | 400 | S1 | 1-phase | Min N-1 | 2039 | 2552.7556 | 11.0538 | 14.9093 | 28.1204 | -101.6436 | 10.8068 | 2552.7556 | 0.94578 | 0.81744 | 0.80447 | 6.8695 | 13.4976 | 22.3515 | 15.268 | 22.5485 | 0.30734 | 3.6846 | -101.6436 | 3.6846 | -101.6436 | 3.6846 | -101.6436 | 11.0538
FER | 400 | S2 | 1-phase | Min N-1 | 2039 | 2552.7556 | 11.0538 | 14.9093 | 28.1204 | -101.6436 | 10.8068 | 2552.7556 | 0.94578 | 0.81744 | 0.80447 | 6.8695 | 13.4976 | 22.3515 | 15.268 | 22.5485 | 0.30734 | 3.6846 | -101.6436 | 3.6846 | -101.6436 | 3.6846 | -101.6436 | 11.0538
FVO | 400 | SFIK | 1-phase | Min N-1 | 2039 | 1989.3438 | 8.6141 | 16.9246 | 21.8081 | -103.6693 | 8.3487 | 1989.3438 | 0.94934 | 0.87312 | 1.5572 | 14.6214 | 8.6403 | 30.0813 | 9.6303 | 30.9505 | 0.48606 | 2.8714 | -103.6693 | 2.8714 | -103.6693 | 2.8714 | -103.6693 | 8.6141
IDU | 400 | S1 | 1-phase | Min N-1 | 2039 | 2645.1365 | 11.4538 | 16.3431 | 29.3812 | -100.5297 | 11.1917 | 2645.1365 | 0.9687 | 0.84448 | 2.4476 | 10.0305 | 11.7133 | 19.9673 | 12.9179 | 20.394 | 0.50235 | 3.8179 | -100.5297 | 3.8179 | -100.5297 | 3.8179 | -100.5297 | 11.4538
IDU | 400 | S2 | 1-phase | Min N-1 | 2039 | 2645.1365 | 11.4538 | 16.3431 | 29.3812 | -100.5297 | 11.1917 | 2645.1365 | 0.9687 | 0.84448 | 2.4476 | 10.0305 | 11.7133 | 19.9673 | 12.9179 | 20.394 | 0.50235 | 3.8179 | -100.5297 | 3.8179 | -100.5297 | 3.8179 | -100.5297 | 11.4538
MAL | 400 | S1 | 1-phase | Min N-1 | 2039 | 1432.2838 | 6.202 | 12.5741 | 15.5714 | -110.1116 | 6.121 | 1432.2838 | 0.98873 | 0.89592 | 4.3991 | 26.0399 | 13.5715 | 37.486 | 16.7207 | 37.3743 | 0.69466 | 2.0673 | -110.1116 | 2.0673 | -110.1116 | 2.0673 | -110.1116 | 6.202
MAL | 400 | S2 | 1-phase | Min N-1 | 2039 | 1432.2838 | 6.202 | 12.5741 | 15.5714 | -110.1116 | 6.121 | 1432.2838 | 0.98873 | 0.89592 | 4.3991 | 26.0399 | 13.5715 | 37.486 | 16.7207 | 37.3743 | 0.69466 | 2.0673 | -110.1116 | 2.0673 | -110.1116 | 2.0673 | -110.1116 | 6.202
NVV | 400 | S1 | 1-phase | Min N-1 | 2039 | 2383.72 | 10.3218 | 14.195 | 26.1471 | -103.0703 | 10.1005 | 2383.72 | 0.94058 | 0.81819 | 0.63156 | 6.8852 | 14.2066 | 24.5338 | 16.0979 | 24.6622 | 0.28064 | 3.4406 | -103.0703 | 3.4406 | -103.0703 | 3.4406 | -103.0703 | 10.3218
NVV | 400 | S2 | 1-phase | Min N-1 | 2039 | 2383.72 | 10.3218 | 14.195 | 26.1471 | -103.0703 | 10.1005 | 2383.72 | 0.94058 | 0.81819 | 0.63156 | 6.8852 | 14.2066 | 24.5338 | 16.0979 | 24.6622 | 0.28064 | 3.4406 | -103.0703 | 3.4406 | -103.0703 | 3.4406 | -103.0703 | 10.3218
STSV | 400 | S1 | 1-phase | Min N-1 | 2039 | 3015.3522 | 13.0569 | 17.6734 | 33.6616 | -98.0646 | 12.7328 | 3015.3522 | 0.98812 | 0.83302 | 2.0633 | 9.3437 | 10.771 | 16.9051 | 11.7862 | 17.338 | 0.55271 | 4.3523 | -98.0646 | 4.3523 | -98.0646 | 4.3523 | -98.0646 | 13.0569
TJE | 400 | S1 | 1-phase | Min N-1 | 2039 | 2797.9006 | 12.1153 | 16.9539 | 31.1359 | -100.1761 | 11.8294 | 2797.9006 | 0.98477 | 0.81155 | 1.1702 | 8.9791 | 12.0769 | 19.1352 | 13.3604 | 19.5846 | 0.46924 | 4.0384 | -100.1761 | 4.0384 | -100.1761 | 4.0384 | -100.1761 | 12.1153
TJE | 400 | S2 | 1-phase | Min N-1 | 2039 | 2797.9006 | 12.1153 | 16.9539 | 31.1359 | -100.1761 | 11.8294 | 2797.9006 | 0.98477 | 0.81155 | 1.1702 | 8.9791 | 12.0769 | 19.1352 | 13.3604 | 19.5846 | 0.46924 | 4.0384 | -100.1761 | 4.0384 | -100.1761 | 4.0384 | -100.1761 | 12.1153
VHA | 400 | S1 | 1-phase | Min N-1 | 2039 | 2248.4915 | 9.7363 | 13.4606 | 24.5585 | -104.0902 | 9.5744 | 2248.4915 | 0.9545 | 0.85691 | 1.7316 | 12.4825 | 10.4368 | 26.9442 | 12.1979 | 27.177 | 0.46327 | 3.2454 | -104.0902 | 3.2454 | -104.0902 | 3.2454 | -104.0902 | 9.7363
VHA | 400 | S2 | 1-phase | Min N-1 | 2039 | 2248.4915 | 9.7363 | 13.4606 | 24.5585 | -104.0902 | 9.5744 | 2248.4915 | 0.9545 | 0.85691 | 1.7316 | 12.4825 | 10.4368 | 26.9442 | 12.1979 | 27.177 | 0.46327 | 3.2454 | -104.0902 | 3.2454 | -104.0902 | 3.2454 | -104.0902 | 9.7363
BDR | 150 | S1 | 1-phase | Min N-1 | 2039 | 447.7382 | 4.7 | 7.9069 | 11.0882 | -103.984 | 4.6445 | 447.7382 | 0.9277 | 0.92799 | 2.3298 | 11.1242 | 4.0702 | 19.4941 | 5.4622 | 19.3814 | 0.57064 | 1.5667 | -103.984 | 1.5667 | -103.984 | 1.5667 | -103.984 | 4.7
BDR | 150 | S2 | 1-phase | Min N-1 | 2039 | 447.7382 | 4.7 | 7.9069 | 11.0882 | -103.984 | 4.6445 | 447.7382 | 0.9277 | 0.92799 | 2.3298 | 11.1242 | 4.0702 | 19.4941 | 5.4622 | 19.3814 | 0.57064 | 1.5667 | -103.984 | 1.5667 | -103.984 | 1.5667 | -103.984 | 4.7
BED | 150 | N | 1-phase | Min N-1 | 2039 | 817.9715 | 8.5865 | 7.9964 | 20.345 | -109.5948 | 8.4881 | 817.9715 | 0.84679 | 0.92813 | 2.0407 | 3.222 | 3.9662 | 11.94 | 4.1247 | 11.9591 | 0.26985 | 2.8622 | -109.5948 | 2.8622 | -109.5948 | 2.8622 | -109.5948 | 8.5865
BED | 150 | S | 1-phase | Min N-1 | 2039 | 817.9715 | 8.5865 | 7.9964 | 20.345 | -109.5948 | 8.4881 | 817.9715 | 0.84679 | 0.92813 | 2.0407 | 3.222 | 3.9662 | 11.94 | 4.1247 | 11.9591 | 0.26985 | 2.8622 | -109.5948 | 2.8622 | -109.5948 | 2.8622 | -109.5948 | 8.5865
BIL | 150 | S1 | 1-phase | Min N-1 | 2039 | 899.4606 | 9.4419 | 9.1201 | 22.7225 | -107.9885 | 9.3316 | 899.4606 | 0.87316 | 0.93753 | 2.3451 | 3.9946 | 3.9634 | 10.0181 | 4.2997 | 9.9779 | 0.39874 | 3.1473 | -107.9885 | 3.1473 | -107.9885 | 3.1473 | -107.9885 | 9.4419
BIL | 150 | S2 | 1-phase | Min N-1 | 2039 | 899.4606 | 9.4419 | 9.1201 | 22.7225 | -107.9885 | 9.3316 | 899.4606 | 0.87316 | 0.93753 | 2.3451 | 3.9946 | 3.9634 | 10.0181 | 4.2997 | 9.9779 | 0.39874 | 3.1473 | -107.9885 | 3.1473 | -107.9885 | 3.1473 | -107.9885 | 9.4419
ENB | 150 | WA1 | 1-phase | Min N-1 | 2039 | 761.2904 | 7.9915 | 13.1626 | 20.1669 | -110.9636 | 7.8688 | 761.2904 | 0.76771 | 1.0468 | 4.5635 | 3.9289 | 2.9301 | 11.9312 | 3.1129 | 11.9772 | 0.3293 | 2.6638 | -110.9636 | 2.6638 | -110.9636 | 2.6638 | -110.9636 | 7.9915
ENB | 150 | WA2 | 1-phase | Min N-1 | 2039 | 761.2904 | 7.9915 | 13.1626 | 20.1669 | -110.9636 | 7.8688 | 761.2904 | 0.76771 | 1.0468 | 4.5635 | 3.9289 | 2.9301 | 11.9312 | 3.1129 | 11.9772 | 0.3293 | 2.6638 | -110.9636 | 2.6638 | -110.9636 | 2.6638 | -110.9636 | 7.9915
EST | 150 | SFIK | 1-phase | Min N-1 | 2039 | 787.9753 | 8.2716 | 26.617 | 22.1179 | -109.6043 | 8.1744 | 787.9753 | 0.90288 | 0.90886 | 1.441 | 5.3112 | 3.1701 | 12.3829 | 3.2133 | 12.421 | 0.42892 | 2.7572 | -109.6043 | 2.7572 | -109.6043 | 2.7572 | -109.6043 | 8.2716
FGD | 150 | S1 | 1-phase | Min N-1 | 2039 | 1666.0028 | 17.4885 | 19.8583 | 43.9073 | -103.9464 | 17.1429 | 1666.0028 | 0.90252 | 0.86478 | 0.35573 | 1.6144 | 2.0713 | 5.8432 | 2.1883 | 5.8826 | 0.27628 | 5.8295 | -103.9464 | 5.8295 | -103.9464 | 5.8295 | -103.9464 | 17.4885
FGD | 150 | S2 | 1-phase | Min N-1 | 2039 | 1666.0028 | 17.4885 | 19.8583 | 43.9073 | -103.9464 | 17.1429 | 1666.0028 | 0.90252 | 0.86478 | 0.35573 | 1.6144 | 2.0713 | 5.8432 | 2.1883 | 5.8826 | 0.27628 | 5.8295 | -103.9464 | 5.8295 | -103.9464 | 5.8295 | -103.9464 | 17.4885
FOU | 150 | WA1 | 1-phase | Min N-1 | 2039 | 1674.7676 | 17.5805 | 11.4422 | 43.1351 | -101.8718 | 17.3245 | 1674.7676 | 0.90583 | 0.95026 | 1.5712 | 2.6954 | 2.2998 | 4.9351 | 2.5271 | 4.9672 | 0.54617 | 5.8602 | -101.8718 | 5.8602 | -101.8718 | 5.8602 | -101.8718 | 17.5805
FOU | 150 | WA10 | 1-phase | Min N-1 | 2039 | 1674.7676 | 17.5805 | 11.4422 | 43.1351 | -101.8718 | 17.3245 | 1674.7676 | 0.90583 | 0.95026 | 1.5712 | 2.6954 | 2.2998 | 4.9351 | 2.5271 | 4.9672 | 0.54617 | 5.8602 | -101.8718 | 5.8602 | -101.8718 | 5.8602 | -101.8718 | 17.5805
FOU | 150 | WA2 | 1-phase | Min N-1 | 2039 | 1674.7676 | 17.5805 | 11.4422 | 43.1351 | -101.8718 | 17.3245 | 1674.7676 | 0.90583 | 0.95026 | 1.5712 | 2.6954 | 2.2998 | 4.9351 | 2.5271 | 4.9672 | 0.54617 | 5.8602 | -101.8718 | 5.8602 | -101.8718 | 5.8602 | -101.8718 | 17.5805
FOU | 150 | WA3 | 1-phase | Min N-1 | 2039 | 1674.7676 | 17.5805 | 11.4422 | 43.1351 | -101.8718 | 17.3245 | 1674.7676 | 0.90583 | 0.95026 | 1.5712 | 2.6954 | 2.2998 | 4.9351 | 2.5271 | 4.9672 | 0.54617 | 5.8602 | -101.8718 | 5.8602 | -101.8718 | 5.8602 | -101.8718 | 17.5805
FOU | 150 | WA4 | 1-phase | Min N-1 | 2039 | 1674.7676 | 17.5805 | 11.4422 | 43.1351 | -101.8718 | 17.3245 | 1674.7676 | 0.90583 | 0.95026 | 1.5712 | 2.6954 | 2.2998 | 4.9351 | 2.5271 | 4.9672 | 0.54617 | 5.8602 | -101.8718 | 5.8602 | -101.8718 | 5.8602 | -101.8718 | 17.5805
FOU | 150 | WA5 | 1-phase | Min N-1 | 2039 | 1674.7676 | 17.5805 | 11.4422 | 43.1351 | -101.8718 | 17.3245 | 1674.7676 | 0.90583 | 0.95026 | 1.5712 | 2.6954 | 2.2998 | 4.9351 | 2.5271 | 4.9672 | 0.54617 | 5.8602 | -101.8718 | 5.8602 | -101.8718 | 5.8602 | -101.8718 | 17.5805
FOU | 150 | WA6 | 1-phase | Min N-1 | 2039 | 1674.7676 | 17.5805 | 11.4422 | 43.1351 | -101.8718 | 17.3245 | 1674.7676 | 0.90583 | 0.95026 | 1.5712 | 2.6954 | 2.2998 | 4.9351 | 2.5271 | 4.9672 | 0.54617 | 5.8602 | -101.8718 | 5.8602 | -101.8718 | 5.8602 | -101.8718 | 17.5805
FOU | 150 | WA7 | 1-phase | Min N-1 | 2039 | 1674.7676 | 17.5805 | 11.4422 | 43.1351 | -101.8718 | 17.3245 | 1674.7676 | 0.90583 | 0.95026 | 1.5712 | 2.6954 | 2.2998 | 4.9351 | 2.5271 | 4.9672 | 0.54617 | 5.8602 | -101.8718 | 5.8602 | -101.8718 | 5.8602 | -101.8718 | 17.5805
FOU | 150 | WA8 | 1-phase | Min N-1 | 2039 | 1674.7676 | 17.5805 | 11.4422 | 43.1351 | -101.8718 | 17.3245 | 1674.7676 | 0.90583 | 0.95026 | 1.5712 | 2.6954 | 2.2998 | 4.9351 | 2.5271 | 4.9672 | 0.54617 | 5.8602 | -101.8718 | 5.8602 | -101.8718 | 5.8602 | -101.8718 | 17.5805
FOU | 150 | WA9 | 1-phase | Min N-1 | 2039 | 1674.7676 | 17.5805 | 11.4422 | 43.1351 | -101.8718 | 17.3245 | 1674.7676 | 0.90583 | 0.95026 | 1.5712 | 2.6954 | 2.2998 | 4.9351 | 2.5271 | 4.9672 | 0.54617 | 5.8602 | -101.8718 | 5.8602 | -101.8718 | 5.8602 | -101.8718 | 17.5805
FRD | 150 | S1 | 1-phase | Min N-1 | 2039 | 553.8387 | 5.8138 | 4.8315 | 12.5341 | -109.532 | 5.7501 | 553.8387 | 1.0635 | 1.0282 | 3.8194 | 15.6015 | 3.6954 | 11.9577 | 5.2606 | 12.0439 | 1.3047 | 1.9379 | -109.532 | 1.9379 | -109.532 | 1.9379 | -109.532 | 5.8138
FRD | 150 | S2 | 1-phase | Min N-1 | 2039 | 553.8387 | 5.8138 | 4.8315 | 12.5341 | -109.532 | 5.7501 | 553.8387 | 1.0635 | 1.0282 | 3.8194 | 15.6015 | 3.6954 | 11.9577 | 5.2606 | 12.0439 | 1.3047 | 1.9379 | -109.532 | 1.9379 | -109.532 | 1.9379 | -109.532 | 5.8138
FRT | 150 | S1 | 1-phase | Min N-1 | 2039 | 446.1955 | 4.6838 | 7.5087 | 11.0494 | -108.8809 | 4.6346 | 446.1955 | 0.81525 | 1.0035 | 6.607 | 8.0337 | 5.6807 | 21.0516 | 5.8028 | 21.0966 | 0.38162 | 1.5613 | -108.8809 | 1.5613 | -108.8809 | 1.5613 | -108.8809 | 4.6838
FRT | 150 | S2 | 1-phase | Min N-1 | 2039 | 446.1955 | 4.6838 | 7.5087 | 11.0494 | -108.8809 | 4.6346 | 446.1955 | 0.81525 | 1.0035 | 6.607 | 8.0337 | 5.6807 | 21.0516 | 5.8028 | 21.0966 | 0.38162 | 1.5613 | -108.8809 | 1.5613 | -108.8809 | 1.5613 | -108.8809 | 4.6838
HAT | 150 | SK1 | 1-phase | Min N-1 | 2039 | 866.4575 | 9.0954 | 9.4366 | 21.9694 | -109.7244 | 8.9859 | 866.4575 | 1.0188 | 0.9887 | 1.9394 | 8.6418 | 2.3319 | 8.341 | 3.3449 | 8.2722 | 1.0361 | 3.0318 | -109.7244 | 3.0318 | -109.7244 | 3.0318 | -109.7244 | 9.0954
HAT | 150 | SK2 | 1-phase | Min N-1 | 2039 | 866.4575 | 9.0954 | 9.4366 | 21.9694 | -109.7244 | 8.9859 | 866.4575 | 1.0188 | 0.9887 | 1.9394 | 8.6418 | 2.3319 | 8.341 | 3.3449 | 8.2722 | 1.0361 | 3.0318 | -109.7244 | 3.0318 | -109.7244 | 3.0318 | -109.7244 | 9.0954
HESV | 150 | NORD | 1-phase | Min N-1 | 2039 | 1181.4603 | 12.4021 | 13.6539 | 31.2077 | -104.1993 | 12.2396 | 1181.4603 | 0.88093 | 0.99933 | 2.4275 | 4.2307 | 2.1398 | 7.1683 | 2.2112 | 7.217 | 0.59019 | 4.134 | -104.1993 | 4.134 | -104.1993 | 4.134 | -104.1993 | 12.4021
HESV | 150 | SYD | 1-phase | Min N-1 | 2039 | 1181.4603 | 12.4021 | 13.6539 | 31.2077 | -104.1993 | 12.2396 | 1181.4603 | 0.88093 | 0.99933 | 2.4275 | 4.2307 | 2.1398 | 7.1683 | 2.2112 | 7.217 | 0.59019 | 4.134 | -104.1993 | 4.134 | -104.1993 | 4.134 | -104.1993 | 12.4021
HNB | 150 | S1 | 1-phase | Min N-1 | 2039 | 937.9669 | 9.8461 | 10.1706 | 23.9664 | -110.1815 | 9.7291 | 937.9669 | 0.95533 | 0.95055 | 1.7437 | 6.4098 | 2.497 | 8.8631 | 3.3464 | 8.8506 | 0.7232 | 3.282 | -110.1815 | 3.282 | -110.1815 | 3.282 | -110.1815 | 9.8461
HNB | 150 | S2 | 1-phase | Min N-1 | 2039 | 937.9669 | 9.8461 | 10.1706 | 23.9664 | -110.1815 | 9.7291 | 937.9669 | 0.95533 | 0.95055 | 1.7437 | 6.4098 | 2.497 | 8.8631 | 3.3464 | 8.8506 | 0.7232 | 3.282 | -110.1815 | 3.282 | -110.1815 | 3.282 | -110.1815 | 9.8461
HOD | 150 | SØ | 1-phase | Min N-1 | 2039 | 568.8466 | 5.9713 | 13.8202 | 15.2406 | -110.8474 | 5.9045 | 568.8466 | 0.88169 | 0.88969 | 1.2151 | 5.1957 | 3.8384 | 18.4965 | 3.8797 | 18.5375 | 0.2809 | 1.9904 | -110.8474 | 1.9904 | -110.8474 | 1.9904 | -110.8474 | 5.9713
HRA | 150 | S1 | 1-phase | Min N-1 | 2039 | 400.2469 | 4.2015 | 5.621 | 9.4445 | -95.788 | 4.1546 | 400.2469 | 0.88447 | 1.1758 | 16.9085 | 16.4458 | 6.094 | 18.7911 | 6.1373 | 18.8295 | 0.87519 | 1.4005 | -95.788 | 1.4005 | -95.788 | 1.4005 | -95.788 | 4.2015
HRB | 150 | S1 | 1-phase | Min N-1 | 2039 | 348.6509 | 3.6599 | 3.8611 | 7.5808 | -105.7703 | 3.6066 | 348.6509 | 0.92151 | 1.0105 | 9.1565 | 16.9877 | 7.8571 | 22.756 | 8.0655 | 22.8283 | 0.74652 | 1.22 | -105.7703 | 1.22 | -105.7703 | 1.22 | -105.7703 | 3.6599
HSK | 150 | S1 | 1-phase | Min N-1 | 2039 | 714.9804 | 7.5053 | 11.3877 | 18.3835 | -112.1319 | 7.4181 | 714.9804 | 0.94439 | 0.95495 | 1.9293 | 8.2097 | 2.5129 | 11.7465 | 3.6181 | 11.7438 | 0.6989 | 2.5018 | -112.1319 | 2.5018 | -112.1319 | 2.5018 | -112.1319 | 7.5053
HSK | 150 | S2 | 1-phase | Min N-1 | 2039 | 714.9804 | 7.5053 | 11.3877 | 18.3835 | -112.1319 | 7.4181 | 714.9804 | 0.94439 | 0.95495 | 1.9293 | 8.2097 | 2.5129 | 11.7465 | 3.6181 | 11.7438 | 0.6989 | 2.5018 | -112.1319 | 2.5018 | -112.1319 | 2.5018 | -112.1319 | 7.5053
HØN | 150 | S1 | 1-phase | Min N-1 | 2039 | 608.2412 | 6.3849 | 8.9258 | 15.3629 | -114.114 | 6.3146 | 608.2412 | 0.97886 | 0.96396 | 2.0752 | 11.1174 | 2.8581 | 13.3165 | 4.4056 | 13.2908 | 0.83486 | 2.1283 | -114.114 | 2.1283 | -114.114 | 2.1283 | -114.114 | 6.3849
HØN | 150 | S2 | 1-phase | Min N-1 | 2039 | 608.2412 | 6.3849 | 8.9258 | 15.3629 | -114.114 | 6.3146 | 608.2412 | 0.97886 | 0.96396 | 2.0752 | 11.1174 | 2.8581 | 13.3165 | 4.4056 | 13.2908 | 0.83486 | 2.1283 | -114.114 | 2.1283 | -114.114 | 2.1283 | -114.114 | 6.3849
KAE | 150 | N | 1-phase | Min N-1 | 2039 | 796.9604 | 8.3659 | 26.5935 | 22.369 | -110.0259 | 8.2675 | 796.9604 | 0.90578 | 0.89704 | 1.1495 | 5.0021 | 3.1444 | 12.4332 | 3.1876 | 12.4717 | 0.40231 | 2.7886 | -110.0259 | 2.7886 | -110.0259 | 2.7886 | -110.0259 | 8.3659
KAE | 150 | S | 1-phase | Min N-1 | 2039 | 796.9604 | 8.3659 | 26.5935 | 22.369 | -110.0259 | 8.2675 | 796.9604 | 0.90578 | 0.89704 | 1.1495 | 5.0021 | 3.1444 | 12.4332 | 3.1876 | 12.4717 | 0.40231 | 2.7886 | -110.0259 | 2.7886 | -110.0259 | 2.7886 | -110.0259 | 8.3659
KLF | 150 | WA1 | 1-phase | Min N-1 | 2039 | 1095.5231 | 11.5 | 11.2147 | 27.7342 | -106.8425 | 11.3555 | 1095.5231 | 0.88197 | 0.94823 | 1.9206 | 3.8485 | 2.7062 | 8.2799 | 3.1024 | 8.3192 | 0.4648 | 3.8333 | -106.8425 | 3.8333 | -106.8425 | 3.8333 | -106.8425 | 11.5
KLF | 150 | WA2 | 1-phase | Min N-1 | 2039 | 1095.5231 | 11.5 | 11.2147 | 27.7342 | -106.8425 | 11.3555 | 1095.5231 | 0.88197 | 0.94823 | 1.9206 | 3.8485 | 2.7062 | 8.2799 | 3.1024 | 8.3192 | 0.4648 | 3.8333 | -106.8425 | 3.8333 | -106.8425 | 3.8333 | -106.8425 | 11.5
KNA | 150 | S1 | 1-phase | Min N-1 | 2039 | 916.3101 | 9.6188 | 10.2719 | 23.4944 | -107.2223 | 9.4888 | 916.3101 | 1.0465 | 1.0503 | 2.2862 | 9.5357 | 1.7108 | 7.3464 | 2.4767 | 7.3799 | 1.298 | 3.2063 | -107.2223 | 3.2063 | -107.2223 | 3.2063 | -107.2223 | 9.6188
KNA | 150 | S2 | 1-phase | Min N-1 | 2039 | 916.3101 | 9.6188 | 10.2719 | 23.4944 | -107.2223 | 9.4888 | 916.3101 | 1.0465 | 1.0503 | 2.2862 | 9.5357 | 1.7108 | 7.3464 | 2.4767 | 7.3799 | 1.298 | 3.2063 | -107.2223 | 3.2063 | -107.2223 | 3.2063 | -107.2223 | 9.6188
LKR | 150 | S2 | 1-phase | Min N-1 | 2039 | 646.8174 | 6.7898 | 9.5825 | 16.529 | -107.7524 | 6.7124 | 646.8174 | 0.83447 | 0.98972 | 3.7968 | 5.8998 | 3.218 | 14.0401 | 3.2924 | 14.0918 | 0.42021 | 2.2633 | -107.7524 | 2.2633 | -107.7524 | 2.2633 | -107.7524 | 6.7898
LKR | 150 | SØ | 1-phase | Min N-1 | 2039 | 646.8174 | 6.7898 | 9.5825 | 16.529 | -107.7524 | 6.7124 | 646.8174 | 0.83447 | 0.98972 | 3.7968 | 5.8998 | 3.218 | 14.0401 | 3.2924 | 14.0918 | 0.42021 | 2.2633 | -107.7524 | 2.2633 | -107.7524 | 2.2633 | -107.7524 | 6.7898
LOL | 150 | S1- | 1-phase | Min N-1 | 2039 | 582.031 | 6.1097 | 8.7324 | 14.724 | -108.7587 | 6.0444 | 582.031 | 0.8054 | 0.99046 | 4.8161 | 4.9121 | 5.2811 | 16.2909 | 5.3702 | 16.3339 | 0.30152 | 2.0366 | -108.7587 | 2.0366 | -108.7587 | 2.0366 | -108.7587 | 6.1097
LOL | 150 | S2- | 1-phase | Min N-1 | 2039 | 582.031 | 6.1097 | 8.7324 | 14.724 | -108.7587 | 6.0444 | 582.031 | 0.8054 | 0.99046 | 4.8161 | 4.9121 | 5.2811 | 16.2909 | 5.3702 | 16.3339 | 0.30152 | 2.0366 | -108.7587 | 2.0366 | -108.7587 | 2.0366 | -108.7587 | 6.1097
LYK | 150 | NORD | 1-phase | Min N-1 | 2039 | 830.1547 | 8.7144 | 28.274 | 23.3716 | -109.7642 | 8.6111 | 830.1547 | 0.91091 | 0.89598 | 1.0957 | 4.941 | 3.0787 | 11.8221 | 3.1218 | 11.8604 | 0.41794 | 2.9048 | -109.7642 | 2.9048 | -109.7642 | 2.9048 | -109.7642 | 8.7144
LYK | 150 | SYD | 1-phase | Min N-1 | 2039 | 830.1547 | 8.7144 | 28.274 | 23.3716 | -109.7642 | 8.6111 | 830.1547 | 0.91091 | 0.89598 | 1.0957 | 4.941 | 3.0787 | 11.8221 | 3.1218 | 11.8604 | 0.41794 | 2.9048 | -109.7642 | 2.9048 | -109.7642 | 2.9048 | -109.7642 | 8.7144
MES | 150 | SK1 | 1-phase | Min N-1 | 2039 | 477.8701 | 5.0163 | 3.3635 | 9.9953 | -106.3719 | 4.9622 | 477.8701 | 0.90493 | 0.8405 | 0.40113 | 3.675 | 9.4226 | 20.84 | 10.7889 | 20.6746 | 0.17634 | 1.6721 | -106.3719 | 1.6721 | -106.3719 | 1.6721 | -106.3719 | 5.0163
MES | 150 | SK2 | 1-phase | Min N-1 | 2039 | 477.8701 | 5.0163 | 3.3635 | 9.9953 | -106.3719 | 4.9622 | 477.8701 | 0.90493 | 0.8405 | 0.40113 | 3.675 | 9.4226 | 20.84 | 10.7889 | 20.6746 | 0.17634 | 1.6721 | -106.3719 | 1.6721 | -106.3719 | 1.6721 | -106.3719 | 5.0163
MOS | 150 | S1 | 1-phase | Min N-1 | 2039 | 1374.9683 | 14.4334 | 12.9551 | 35.8796 | -105.6953 | 14.2412 | 1374.9683 | 0.86499 | 0.93413 | 1.435 | 2.469 | 2.5135 | 6.8587 | 2.6823 | 6.8781 | 0.35998 | 4.8111 | -105.6953 | 4.8111 | -105.6953 | 4.8111 | -105.6953 | 14.4334
MOS | 150 | S2 | 1-phase | Min N-1 | 2039 | 1374.9683 | 14.4334 | 12.9551 | 35.8796 | -105.6953 | 14.2412 | 1374.9683 | 0.86499 | 0.93413 | 1.435 | 2.469 | 2.5135 | 6.8587 | 2.6823 | 6.8781 | 0.35998 | 4.8111 | -105.6953 | 4.8111 | -105.6953 | 4.8111 | -105.6953 | 14.4334
NOR | 150 | S1 | 1-phase | Min N-1 | 2039 | 548.3878 | 5.7566 | 7.9551 | 13.6904 | -109.8721 | 5.6948 | 548.3878 | 0.82943 | 0.94999 | 3.5995 | 5.0136 | 5.1958 | 18.1068 | 5.3193 | 18.1519 | 0.27689 | 1.9189 | -109.8721 | 1.9189 | -109.8721 | 1.9189 | -109.8721 | 5.7566
RAM | 150 | S1 | 1-phase | Min N-1 | 2039 | 883.7142 | 9.2766 | 6.6387 | 21.2553 | -100.3785 | 9.1614 | 883.7142 | 0.81854 | 1.0524 | 4.6383 | 4.7855 | 3.1997 | 9.8379 | 3.2665 | 9.8883 | 0.48643 | 3.0922 | -100.3785 | 3.0922 | -100.3785 | 3.0922 | -100.3785 | 9.2766
RIB | 150 | S1 | 1-phase | Min N-1 | 2039 | 620.98 | 6.5186 | 12.6113 | 16.478 | -104.7641 | 6.4426 | 620.98 | 0.83031 | 1.0199 | 4.8357 | 7.2584 | 2.9941 | 14.8992 | 3.0321 | 14.941 | 0.48717 | 2.1729 | -104.7641 | 2.1729 | -104.7641 | 2.1729 | -104.7641 | 6.5186
RIB | 150 | S2 | 1-phase | Min N-1 | 2039 | 492.5054 | 5.17 | 9.1175 | 12.5152 | -103.74 | 5.1068 | 492.5054 | 0.83291 | 1.0416 | 6.0146 | 9.5752 | 2.6895 | 17.2031 | 3.432 | 17.2002 | 0.5566 | 1.7233 | -103.74 | 1.7233 | -103.74 | 1.7233 | -103.74 | 5.17
RSL | 150 | S1 | 1-phase | Min N-1 | 2039 | 505.3452 | 5.3047 | 7.184 | 12.4154 | -110.6881 | 5.2481 | 505.3452 | 0.8355 | 0.94162 | 3.5045 | 5.4492 | 5.3112 | 19.8033 | 5.4302 | 19.845 | 0.27516 | 1.7682 | -110.6881 | 1.7682 | -110.6881 | 1.7682 | -110.6881 | 5.3047
RSL | 150 | S2 | 1-phase | Min N-1 | 2039 | 505.3452 | 5.3047 | 7.184 | 12.4154 | -110.6881 | 5.2481 | 505.3452 | 0.8355 | 0.94162 | 3.5045 | 5.4492 | 5.3112 | 19.8033 | 5.4302 | 19.845 | 0.27516 | 1.7682 | -110.6881 | 1.7682 | -110.6881 | 1.7682 | -110.6881 | 5.3047
SBA | 150 | S1 | 1-phase | Min N-1 | 2039 | 309.7526 | 3.2516 | 6.8286 | 7.5181 | -117.294 | 3.2195 | 309.7526 | 0.99013 | 0.85397 | 1.9661 | 15.5533 | 11.5232 | 26.3206 | 10.9134 | 26.6509 | 0.59092 | 1.0839 | -117.294 | 1.0839 | -117.294 | 1.0839 | -117.294 | 3.2516
SBA | 150 | S2 | 1-phase | Min N-1 | 2039 | 309.7526 | 3.2516 | 6.8286 | 7.5181 | -117.294 | 3.2195 | 309.7526 | 0.99013 | 0.85397 | 1.9661 | 15.5533 | 11.5232 | 26.3206 | 10.9134 | 26.6509 | 0.59092 | 1.0839 | -117.294 | 1.0839 | -117.294 | 1.0839 | -117.294 | 3.2516
SFE | 150 | SEK1 | 1-phase | Min N-1 | 2039 | 786.698 | 8.2582 | 12.303 | 20.5992 | -104.001 | 8.1585 | 786.698 | 0.80994 | 1.0819 | 5.434 | 6.0343 | 2.5467 | 11.1086 | 2.6271 | 11.1597 | 0.54321 | 2.7527 | -104.001 | 2.7527 | -104.001 | 2.7527 | -104.001 | 8.2582
SFE | 150 | SEK2 | 1-phase | Min N-1 | 2039 | 786.698 | 8.2582 | 12.303 | 20.5992 | -104.001 | 8.1585 | 786.698 | 0.80994 | 1.0819 | 5.434 | 6.0343 | 2.5467 | 11.1086 | 2.6271 | 11.1597 | 0.54321 | 2.7527 | -104.001 | 2.7527 | -104.001 | 2.7527 | -104.001 | 8.2582
SIN | 150 | WA1 | 1-phase | Min N-1 | 2039 | 575.589 | 6.0421 | 7.4774 | 14.2249 | -110.2727 | 5.977 | 575.589 | 0.8362 | 0.95263 | 3.4008 | 5.1757 | 4.5871 | 16.5104 | 4.7912 | 16.5356 | 0.31348 | 2.014 | -110.2727 | 2.014 | -110.2727 | 2.014 | -110.2727 | 6.0421
SIN | 150 | WA2 | 1-phase | Min N-1 | 2039 | 575.589 | 6.0421 | 7.4774 | 14.2249 | -110.2727 | 5.977 | 575.589 | 0.8362 | 0.95263 | 3.4008 | 5.1757 | 4.5871 | 16.5104 | 4.7912 | 16.5356 | 0.31348 | 2.014 | -110.2727 | 2.014 | -110.2727 | 2.014 | -110.2727 | 6.0421
SKA | 150 | SFIK | 1-phase | Min N-1 | 2039 | 1090.5963 | 11.4483 | 7.4521 | 26.6473 | -107.1707 | 11.3059 | 1090.5963 | 0.92821 | 0.91098 | 1.411 | 4.2595 | 3.0184 | 8.0897 | 3.4101 | 8.0831 | 0.52653 | 3.8161 | -107.1707 | 3.8161 | -107.1707 | 3.8161 | -107.1707 | 11.4483
STR | 150 | SV | 1-phase | Min N-1 | 2039 | 1401.5094 | 14.712 | 14.9526 | 37.3255 | -104.7568 | 14.511 | 1401.5094 | 0.83534 | 0.96558 | 1.646 | 2.347 | 2.0113 | 6.7643 | 2.0781 | 6.8148 | 0.34696 | 4.904 | -104.7568 | 4.904 | -104.7568 | 4.904 | -104.7568 | 14.712
STR | 150 | SØ | 1-phase | Min N-1 | 2039 | 1401.5094 | 14.712 | 14.9526 | 37.3255 | -104.7568 | 14.511 | 1401.5094 | 0.83534 | 0.96558 | 1.646 | 2.347 | 2.0113 | 6.7643 | 2.0781 | 6.8148 | 0.34696 | 4.904 | -104.7568 | 4.904 | -104.7568 | 4.904 | -104.7568 | 14.712
SVG | 150 | WA1 | 1-phase | Min N-1 | 2039 | 597.2878 | 6.2699 | 14.4632 | 15.9315 | -102.28 | 6.1974 | 597.2878 | 0.77373 | 1.1406 | 8.6849 | 8.2044 | 2.4004 | 14.7743 | 2.4558 | 14.8295 | 0.55531 | 2.09 | -102.28 | 2.09 | -102.28 | 2.09 | -102.28 | 6.2699
SVG | 150 | WA2 | 1-phase | Min N-1 | 2039 | 597.2878 | 6.2699 | 14.4632 | 15.9315 | -102.28 | 6.1974 | 597.2878 | 0.77373 | 1.1406 | 8.6849 | 8.2044 | 2.4004 | 14.7743 | 2.4558 | 14.8295 | 0.55531 | 2.09 | -102.28 | 2.09 | -102.28 | 2.09 | -102.28 | 6.2699
SØN | 150 | VEST | 1-phase | Min N-1 | 2039 | 430.6055 | 4.5202 | 7.321 | 10.4691 | -109.5534 | 4.4635 | 430.6055 | 0.87282 | 0.89867 | 2.773 | 6.635 | 7.8523 | 24.1144 | 8.6557 | 24.0248 | 0.27515 | 1.5067 | -109.5534 | 1.5067 | -109.5534 | 1.5067 | -109.5534 | 4.5202
SØN | 150 | ØST | 1-phase | Min N-1 | 2039 | 430.6055 | 4.5202 | 7.321 | 10.4691 | -109.5534 | 4.4635 | 430.6055 | 0.87282 | 0.89867 | 2.773 | 6.635 | 7.8523 | 24.1144 | 8.6557 | 24.0248 | 0.27515 | 1.5067 | -109.5534 | 1.5067 | -109.5534 | 1.5067 | -109.5534 | 4.5202
THY | 150 | S1 | 1-phase | Min N-1 | 2039 | 699.1072 | 7.3387 | 10.8705 | 18.1572 | -111.0671 | 7.248 | 699.1072 | 0.90448 | 0.91552 | 1.449 | 6.0858 | 2.8235 | 13.3632 | 3.4825 | 13.3575 | 0.45541 | 2.4462 | -111.0671 | 2.4462 | -111.0671 | 2.4462 | -111.0671 | 7.3387
THY | 150 | S2 | 1-phase | Min N-1 | 2039 | 699.1072 | 7.3387 | 10.8705 | 18.1572 | -111.0671 | 7.248 | 699.1072 | 0.90448 | 0.91552 | 1.449 | 6.0858 | 2.8235 | 13.3632 | 3.4825 | 13.3575 | 0.45541 | 2.4462 | -111.0671 | 2.4462 | -111.0671 | 2.4462 | -111.0671 | 7.3387
VID | 150 | N | 1-phase | Min N-1 | 2039 | 704.574 | 7.3961 | 10.1474 | 18.1741 | -106.1709 | 7.3096 | 704.574 | 0.85772 | 0.98799 | 3.2292 | 6.2553 | 2.5815 | 12.5442 | 2.6273 | 12.5937 | 0.49866 | 2.4654 | -106.1709 | 2.4654 | -106.1709 | 2.4654 | -106.1709 | 7.3961
VID | 150 | S | 1-phase | Min N-1 | 2039 | 704.574 | 7.3961 | 10.1474 | 18.1741 | -106.1709 | 7.3096 | 704.574 | 0.85772 | 0.98799 | 3.2292 | 6.2553 | 2.5815 | 12.5442 | 2.6273 | 12.5937 | 0.49866 | 2.4654 | -106.1709 | 2.4654 | -106.1709 | 2.4654 | -106.1709 | 7.3961
VIL | 150 | S1 | 1-phase | Min N-1 | 2039 | 767.0923 | 8.0524 | 10.3321 | 19.5789 | -109.7433 | 7.9603 | 767.0923 | 0.85528 | 0.97121 | 3.0278 | 5.2625 | 3.241 | 12.0212 | 3.5186 | 12.0543 | 0.43777 | 2.6841 | -109.7433 | 2.6841 | -109.7433 | 2.6841 | -109.7433 | 8.0524
VIL | 150 | S2 | 1-phase | Min N-1 | 2039 | 767.0923 | 8.0524 | 10.3321 | 19.5789 | -109.7433 | 7.9603 | 767.0923 | 0.85528 | 0.97121 | 3.0278 | 5.2625 | 3.241 | 12.0212 | 3.5186 | 12.0543 | 0.43777 | 2.6841 | -109.7433 | 2.6841 | -109.7433 | 2.6841 | -109.7433 | 8.0524
VKE | 150 | S1 | 1-phase | Min N-1 | 2039 | 722.1138 | 7.5802 | 24.0955 | 20.1593 | -110.4861 | 7.4927 | 722.1138 | 0.9357 | 0.91883 | 1.5619 | 7.3299 | 3.2033 | 12.8164 | 3.2087 | 12.867 | 0.57192 | 2.5267 | -110.4861 | 2.5267 | -110.4861 | 2.5267 | -110.4861 | 7.5802
ÅBØ | 150 | S1 | 1-phase | Min N-1 | 2039 | 1367.8653 | 14.3589 | 15.5436 | 35.7971 | -105.5204 | 14.1675 | 1367.8653 | 0.90409 | 0.95265 | 1.6644 | 3.481 | 2.2748 | 6.31 | 2.4455 | 6.3344 | 0.55166 | 4.7863 | -105.5204 | 4.7863 | -105.5204 | 4.7863 | -105.5204 | 14.3589
ÅBØ | 150 | S2 | 1-phase | Min N-1 | 2039 | 1367.8653 | 14.3589 | 15.5436 | 35.7971 | -105.5204 | 14.1675 | 1367.8653 | 0.90409 | 0.95265 | 1.6644 | 3.481 | 2.2748 | 6.31 | 2.4455 | 6.3344 | 0.55166 | 4.7863 | -105.5204 | 4.7863 | -105.5204 | 4.7863 | -105.5204 | 14.3589
ÅSP | 150 | S1 | 1-phase | Min N-1 | 2039 | 434.0272 | 4.5561 | 3.9112 | 9.4066 | -108.5355 | 4.5074 | 434.0272 | 0.99286 | 0.96099 | 4.042 | 15.3932 | 5.6892 | 17.5379 | 7.4338 | 17.67 | 0.87771 | 1.5187 | -108.5355 | 1.5187 | -108.5355 | 1.5187 | -108.5355 | 4.5561
ÅSP | 150 | S2 | 1-phase | Min N-1 | 2039 | 434.0272 | 4.5561 | 3.9112 | 9.4066 | -108.5355 | 4.5074 | 434.0272 | 0.99286 | 0.96099 | 4.042 | 15.3932 | 5.6892 | 17.5379 | 7.4338 | 17.67 | 0.87771 | 1.5187 | -108.5355 | 1.5187 | -108.5355 | 1.5187 | -108.5355 | 4.5561
HR3 | 220 | S1 | 1-phase | Min N-1 | 2039 | 569.8324 | 4.2542 | 12.1065 | 10.7034 | -116.6203 | 4.1909 | 569.8324 | 0.8754 | 0.89219 | 2.2657 | 9.6358 | 6.4954 | 36.5401 | 6.8938 | 36.6835 | 0.2637 | 1.4181 | -116.6203 | 1.4181 | -116.6203 | 1.4181 | -116.6203 | 4.2542
FGD | 400 | S1 | 1-phase | Min N-1 | 2039 | 2401.9886 | 10.4009 | 18.712 | 26.4591 | -101.811 | 10.0333 | 2401.9886 | 0.93584 | 0.8567 | 1.0433 | 9.9033 | 8.3109 | 25.6858 | 9.089 | 26.4945 | 0.38555 | 3.467 | -101.811 | 3.467 | -101.811 | 3.467 | -101.811 | 10.4009
FGD | 400 | S2 | 1-phase | Min N-1 | 2039 | 2401.9886 | 10.4009 | 18.712 | 26.4591 | -101.811 | 10.0333 | 2401.9886 | 0.93584 | 0.8567 | 1.0433 | 9.9033 | 8.3109 | 25.6858 | 9.089 | 26.4945 | 0.38555 | 3.467 | -101.811 | 3.467 | -101.811 | 3.467 | -101.811 | 10.4009
ASR | 150 | S2 | 1-phase | Min N-1 | 2039 | 1170.2819 | 12.2848 | 11.8413 | 30.6289 | -105.7931 | 12.1188 | 1170.2819 | 0.86979 | 0.97659 | 2.0773 | 3.8719 | 2.1194 | 7.7246 | 2.3128 | 7.7683 | 0.50124 | 4.0949 | -105.7931 | 4.0949 | -105.7931 | 4.0949 | -105.7931 | 12.2848
BBR | 150 | S1 | 1-phase | Min N-1 | 2039 | 1077.2795 | 11.3085 | 18.1703 | 29.4901 | -105.7637 | 11.1507 | 1077.2795 | 1.0328 | 0.97547 | 0.31417 | 7.1854 | 0.99634 | 6.9408 | 0.98786 | 6.9305 | 1.0352 | 3.7695 | -105.7637 | 3.7695 | -105.7637 | 3.7695 | -105.7637 | 11.3085
BBR | 150 | S2 | 1-phase | Min N-1 | 2039 | 1077.2795 | 11.3085 | 18.1703 | 29.4901 | -105.7637 | 11.1507 | 1077.2795 | 1.0328 | 0.97547 | 0.31417 | 7.1854 | 0.99634 | 6.9408 | 0.98786 | 6.9305 | 1.0352 | 3.7695 | -105.7637 | 3.7695 | -105.7637 | 3.7695 | -105.7637 | 11.3085
DNF | 150 | S1 | 1-phase | Min N-1 | 2039 | 430.5905 | 4.52 | 7.8818 | 10.6168 | -110.282 | 4.4621 | 430.5905 | 0.8756 | 0.91007 | 2.5787 | 7.8774 | 5.3469 | 23.8166 | 6.122 | 23.8399 | 0.33075 | 1.5067 | -110.282 | 1.5067 | -110.282 | 1.5067 | -110.282 | 4.52
DNF | 150 | S2 | 1-phase | Min N-1 | 2039 | 430.5905 | 4.52 | 7.8818 | 10.6168 | -110.282 | 4.4621 | 430.5905 | 0.8756 | 0.91007 | 2.5787 | 7.8774 | 5.3469 | 23.8166 | 6.122 | 23.8399 | 0.33075 | 1.5067 | -110.282 | 1.5067 | -110.282 | 1.5067 | -110.282 | 4.52
FGV | 150 | WA1 | 1-phase | Min N-1 | 2039 | 1637.0689 | 17.1848 | 19.2091 | 43.0526 | -103.7659 | 16.8479 | 1637.0689 | 0.89687 | 0.87189 | 0.43852 | 1.655 | 2.097 | 5.9335 | 2.2149 | 5.9726 | 0.27893 | 5.7283 | -103.7659 | 5.7283 | -103.7659 | 5.7283 | -103.7659 | 17.1848
FGV | 150 | WA2 | 1-phase | Min N-1 | 2039 | 1637.0689 | 17.1848 | 19.2091 | 43.0526 | -103.7659 | 16.8479 | 1637.0689 | 0.89687 | 0.87189 | 0.43852 | 1.655 | 2.097 | 5.9335 | 2.2149 | 5.9726 | 0.27893 | 5.7283 | -103.7659 | 5.7283 | -103.7659 | 5.7283 | -103.7659 | 17.1848
GYD | 150 | S1 | 1-phase | Min N-1 | 2039 | 473.1377 | 4.9667 | 7.6852 | 11.5974 | -109.1235 | 4.9014 | 473.1377 | 0.86943 | 0.91882 | 2.78 | 7.2177 | 5.1107 | 21.4882 | 5.8905 | 21.5069 | 0.33589 | 1.6556 | -109.1235 | 1.6556 | -109.1235 | 1.6556 | -109.1235 | 4.9667
GYD | 150 | S2 | 1-phase | Min N-1 | 2039 | 473.1377 | 4.9667 | 7.6852 | 11.5974 | -109.1235 | 4.9014 | 473.1377 | 0.86943 | 0.91882 | 2.78 | 7.2177 | 5.1107 | 21.4882 | 5.8905 | 21.5069 | 0.33589 | 1.6556 | -109.1235 | 1.6556 | -109.1235 | 1.6556 | -109.1235 | 4.9667
KAG | 150 | S1 | 1-phase | Min N-1 | 2039 | 849.7227 | 8.9198 | 8.1163 | 21.06 | -109.1487 | 8.8143 | 849.7227 | 0.97955 | 0.99199 | 2.6289 | 8.0334 | 2.6794 | 8.8384 | 3.4843 | 8.8272 | 0.90892 | 2.9733 | -109.1487 | 2.9733 | -109.1487 | 2.9733 | -109.1487 | 8.9198
KIN | 150 | S1 | 1-phase | Min N-1 | 2039 | 938.0085 | 9.8465 | 33.5132 | 26.5654 | -106.7292 | 9.6982 | 938.0085 | 0.7655 | 0.98728 | 2.2251 | 1.8217 | 1.1634 | 11.2573 | 1.246 | 11.3142 | 0.16182 | 3.2822 | -106.7292 | 3.2822 | -106.7292 | 3.2822 | -106.7292 | 9.8465
KIN | 150 | S2 | 1-phase | Min N-1 | 2039 | 938.0085 | 9.8465 | 33.5132 | 26.5654 | -106.7292 | 9.6982 | 938.0085 | 0.7655 | 0.98728 | 2.2251 | 1.8217 | 1.1634 | 11.2573 | 1.246 | 11.3142 | 0.16182 | 3.2822 | -106.7292 | 3.2822 | -106.7292 | 3.2822 | -106.7292 | 9.8465
LAG | 150 | S1 | 1-phase | Min N-1 | 2039 | 1036.505 | 10.8805 | 9.3037 | 26.1924 | -108.8973 | 10.7408 | 1036.505 | 0.93081 | 0.88613 | 0.51087 | 4.0633 | 2.0731 | 8.8778 | 2.7744 | 8.9064 | 0.45769 | 3.6268 | -108.8973 | 3.6268 | -108.8973 | 3.6268 | -108.8973 | 10.8805
LAG | 150 | S2 | 1-phase | Min N-1 | 2039 | 658.8001 | 6.9156 | 10.5891 | 16.9902 | -113.9886 | 6.8365 | 658.8001 | 0.97771 | 0.93713 | 2.0225 | 8.8191 | 3.5824 | 11.5446 | 4.0797 | 11.5077 | 0.76392 | 2.3052 | -113.9886 | 2.3052 | -113.9886 | 2.3052 | -113.9886 | 6.9156
MKS | 150 | S1 | 1-phase | Min N-1 | 2039 | 1020.1745 | 10.7091 | 11.14 | 26.3175 | -111.7794 | 10.5788 | 1020.1745 | 1.0635 | 0.99094 | 1.3394 | 8.3004 | 2.0131 | 6.9201 | 2.9047 | 6.9901 | 1.1995 | 3.5697 | -111.7794 | 3.5697 | -111.7794 | 3.5697 | -111.7794 | 10.7091
MKS | 150 | S2 | 1-phase | Min N-1 | 2039 | 1020.1745 | 10.7091 | 11.14 | 26.3175 | -111.7794 | 10.5788 | 1020.1745 | 1.0635 | 0.99094 | 1.3394 | 8.3004 | 2.0131 | 6.9201 | 2.9047 | 6.9901 | 1.1995 | 3.5697 | -111.7794 | 3.5697 | -111.7794 | 3.5697 | -111.7794 | 10.7091
OVE | 150 | S1--$ | 1-phase | Min N-1 | 2039 | 1016.304 | 10.6684 | 8.9079 | 25.443 | -105.1137 | 10.5035 | 1016.304 | 0.9491 | 0.94544 | 1.677 | 5.6206 | 2.4956 | 8.1551 | 2.9834 | 8.1506 | 0.68921 | 3.5561 | -105.1137 | 3.5561 | -105.1137 | 3.5561 | -105.1137 | 10.6684
OVE | 150 | S2--$ | 1-phase | Min N-1 | 2039 | 1016.304 | 10.6684 | 8.9079 | 25.443 | -105.1137 | 10.5035 | 1016.304 | 0.9491 | 0.94544 | 1.677 | 5.6206 | 2.4956 | 8.1551 | 2.9834 | 8.1506 | 0.68921 | 3.5561 | -105.1137 | 3.5561 | -105.1137 | 3.5561 | -105.1137 | 10.6684
SVS | 150 | S1 | 1-phase | Min N-1 | 2039 | 670.3226 | 7.0366 | 10.5581 | 17.2778 | -113.2402 | 6.9554 | 670.3226 | 0.97008 | 0.94613 | 2.313 | 8.6438 | 3.5833 | 11.3447 | 4.0274 | 11.2994 | 0.76192 | 2.3455 | -113.2402 | 2.3455 | -113.2402 | 2.3455 | -113.2402 | 7.0366
SVS | 150 | S2 | 1-phase | Min N-1 | 2039 | 670.3226 | 7.0366 | 10.5581 | 17.2778 | -113.2402 | 6.9554 | 670.3226 | 0.97008 | 0.94613 | 2.313 | 8.6438 | 3.5833 | 11.3447 | 4.0274 | 11.2994 | 0.76192 | 2.3455 | -113.2402 | 2.3455 | -113.2402 | 2.3455 | -113.2402 | 7.0366
TRI | 150 | S1 | 1-phase | Min N-1 | 2039 | 1743.6119 | 18.3032 | 13.1203 | 45.4674 | -106.0585 | 18.0483 | 1743.6119 | 0.93981 | 0.84046 | 0.30047 | 1.8345 | 2.4505 | 5.1336 | 2.8063 | 5.1066 | 0.35734 | 6.1011 | -106.0585 | 6.1011 | -106.0585 | 6.1011 | -106.0585 | 18.3032
TRI | 150 | S2 | 1-phase | Min N-1 | 2039 | 1743.6119 | 18.3032 | 13.1203 | 45.4674 | -106.0585 | 18.0483 | 1743.6119 | 0.93981 | 0.84046 | 0.30047 | 1.8345 | 2.4505 | 5.1336 | 2.8063 | 5.1066 | 0.35734 | 6.1011 | -106.0585 | 6.1011 | -106.0585 | 6.1011 | -106.0585 | 18.3032
TUP | 150 | WA1 | 1-phase | Min N-1 | 2039 | 784.9788 | 8.2401 | 10.7677 | 20.2687 | -113.2257 | 8.1426 | 784.9788 | 0.95053 | 0.88264 | 1.0133 | 5.5428 | 3.6274 | 10.5919 | 3.9185 | 10.5395 | 0.52331 | 2.7467 | -113.2257 | 2.7467 | -113.2257 | 2.7467 | -113.2257 | 8.2401
TUP | 150 | WA2 | 1-phase | Min N-1 | 2039 | 784.9788 | 8.2401 | 10.7677 | 20.2687 | -113.2257 | 8.1426 | 784.9788 | 0.95053 | 0.88264 | 1.0133 | 5.5428 | 3.6274 | 10.5919 | 3.9185 | 10.5395 | 0.52331 | 2.7467 | -113.2257 | 2.7467 | -113.2257 | 2.7467 | -113.2257 | 8.2401
TRI | 220 | S1 | 1-phase | Min N-1 | 2039 | 670.0688 | 5.0026 | 29.4087 | 13.4515 | -106.8896 | 4.9434 | 670.0688 | 0.89205 | 1.1427 | 13.9102 | 22.0961 | 3.2563 | 23.1662 | 3.4838 | 23.2295 | 0.9538 | 1.6675 | -106.8896 | 1.6675 | -106.8896 | 1.6675 | -106.8896 | 5.0026
ASR | 400 | S1 | 1-phase | Min N-1 | 2039 | 2988.4716 | 12.9405 | 17.2709 | 33.2784 | -97.4059 | 12.6215 | 2988.4716 | 1.0373 | 0.86879 | 3.2769 | 12.9897 | 9.7066 | 15.4495 | 10.8738 | 16.0452 | 0.84079 | 4.3135 | -97.4059 | 4.3135 | -97.4059 | 4.3135 | -97.4059 | 12.9405
ASR | 400 | S2 | 1-phase | Min N-1 | 2039 | 2988.4716 | 12.9405 | 17.2709 | 33.2784 | -97.4059 | 12.6215 | 2988.4716 | 1.0373 | 0.86879 | 3.2769 | 12.9897 | 9.7066 | 15.4495 | 10.8738 | 16.0452 | 0.84079 | 4.3135 | -97.4059 | 4.3135 | -97.4059 | 4.3135 | -97.4059 | 12.9405
KIN | 400 | S1 | 1-phase | Min N-1 | 2039 | 1398.416 | 6.0553 | 15.6846 | 15.2831 | -103.7694 | 5.9092 | 1398.416 | 1.0012 | 1.0004 | 9.2582 | 35.5811 | 9.2641 | 35.4027 | 10.8882 | 36.2608 | 1.005 | 2.0184 | -103.7694 | 2.0184 | -103.7694 | 2.0184 | -103.7694 | 6.0553
KIN | 400 | S2 | 1-phase | Min N-1 | 2039 | 2167.6215 | 9.3861 | 12.3689 | 23.3848 | -99.7517 | 9.2 | 2167.6215 | 1.023 | 1.0129 | 7.4014 | 24.055 | 7.0481 | 21.574 | 7.9264 | 21.8802 | 1.115 | 3.1287 | -99.7517 | 3.1287 | -99.7517 | 3.1287 | -99.7517 | 9.3861
LAG | 400 | S1 | 1-phase | Min N-1 | 2039 | 3208.9137 | 13.895 | 16.334 | 35.3859 | -98.9559 | 13.4864 | 3208.9137 | 0.97002 | 0.86814 | 1.6144 | 9.5222 | 6.9837 | 17.1147 | 7.2845 | 17.4179 | 0.55638 | 4.6317 | -98.9559 | 4.6317 | -98.9559 | 4.6317 | -98.9559 | 13.895
LAG | 400 | S2 | 1-phase | Min N-1 | 2039 | 3208.9137 | 13.895 | 16.334 | 35.3859 | -98.9559 | 13.4864 | 3208.9137 | 0.97002 | 0.86814 | 1.6144 | 9.5222 | 6.9837 | 17.1147 | 7.2845 | 17.4179 | 0.55638 | 4.6317 | -98.9559 | 4.6317 | -98.9559 | 4.6317 | -98.9559 | 13.895
MKS | 400 | SFIK | 1-phase | Min N-1 | 2039 | 1612.1297 | 6.9807 | 13.5365 | 17.6435 | -109.5886 | 6.8838 | 1612.1297 | 0.96354 | 0.8592 | 1.4994 | 18.2276 | 12.0844 | 36.6438 | 14.777 | 36.7591 | 0.49743 | 2.3269 | -109.5886 | 2.3269 | -109.5886 | 2.3269 | -109.5886 | 6.9807
OVE | 400 | S1 | 1-phase | Min N-1 | 2039 | 1629.2934 | 7.055 | 13.3801 | 17.7242 | -102.1088 | 6.9324 | 1629.2934 | 1.0589 | 1.0672 | 10.6887 | 36.9835 | 7.2886 | 26.6054 | 8.498 | 27.0136 | 1.3901 | 2.3517 | -102.1088 | 2.3517 | -102.1088 | 2.3517 | -102.1088 | 7.055
OVE | 400 | S2 | 1-phase | Min N-1 | 2039 | 1629.2934 | 7.055 | 13.3801 | 17.7242 | -102.1088 | 6.9324 | 1629.2934 | 1.0589 | 1.0672 | 10.6887 | 36.9835 | 7.2886 | 26.6054 | 8.498 | 27.0136 | 1.3901 | 2.3517 | -102.1088 | 2.3517 | -102.1088 | 2.3517 | -102.1088 | 7.055
REV | 400 | S1- | 1-phase | Min N-1 | 2039 | 3685.7135 | 15.9596 | 17.0011 | 41.0355 | -95.7078 | 15.581 | 3685.7135 | 1.0755 | 0.984 | 3.4443 | 15.0189 | 4.8383 | 12.0946 | 4.9749 | 12.3621 | 1.2418 | 5.3199 | -95.7078 | 5.3199 | -95.7078 | 5.3199 | -95.7078 | 15.9596
REV | 400 | S2 | 1-phase | Min N-1 | 2039 | 3685.7135 | 15.9596 | 17.0011 | 41.0355 | -95.7078 | 15.581 | 3685.7135 | 1.0755 | 0.984 | 3.4443 | 15.0189 | 4.8383 | 12.0946 | 4.9749 | 12.3621 | 1.2418 | 5.3199 | -95.7078 | 5.3199 | -95.7078 | 5.3199 | -95.7078 | 15.9596
REV | 400 | S3 | 1-phase | Min N-1 | 2039 | 3685.7135 | 15.9596 | 17.0011 | 41.0355 | -95.7078 | 15.581 | 3685.7135 | 1.0755 | 0.984 | 3.4443 | 15.0189 | 4.8383 | 12.0946 | 4.9749 | 12.3621 | 1.2418 | 5.3199 | -95.7078 | 5.3199 | -95.7078 | 5.3199 | -95.7078 | 15.9596
REV | 400 | S4 | 1-phase | Min N-1 | 2039 | 3685.7135 | 15.9596 | 17.0011 | 41.0355 | -95.7078 | 15.581 | 3685.7135 | 1.0755 | 0.984 | 3.4443 | 15.0189 | 4.8383 | 12.0946 | 4.9749 | 12.3621 | 1.2418 | 5.3199 | -95.7078 | 5.3199 | -95.7078 | 5.3199 | -95.7078 | 15.9596
SVS | 400 | SFIK | 1-phase | Min N-1 | 2039 | 2806.1826 | 12.1511 | 15.6171 | 30.903 | -100.8556 | 11.8246 | 2806.1826 | 0.97739 | 0.87924 | 1.8541 | 11.8415 | 7.2302 | 19.4014 | 7.3804 | 19.7353 | 0.61034 | 4.0504 | -100.8556 | 4.0504 | -100.8556 | 4.0504 | -100.8556 | 12.1511
TRI | 400 | S1 | 1-phase | Min N-1 | 2039 | 1780.4327 | 7.7095 | 13.8816 | 19.5143 | -107.9189 | 7.5977 | 1780.4327 | 0.96028 | 0.85899 | 1.913 | 16.123 | 12.0666 | 32.9749 | 14.1066 | 33.0647 | 0.48895 | 2.5698 | -107.9189 | 2.5698 | -107.9189 | 2.5698 | -107.9189 | 7.7095
TRI | 400 | S2 | 1-phase | Min N-1 | 2039 | 1780.4327 | 7.7095 | 13.8816 | 19.5143 | -107.9189 | 7.5977 | 1780.4327 | 0.96028 | 0.85899 | 1.913 | 16.123 | 12.0666 | 32.9749 | 14.1066 | 33.0647 | 0.48895 | 2.5698 | -107.9189 | 2.5698 | -107.9189 | 2.5698 | -107.9189 | 7.7095
ABS | 150 | WA1 | 1-phase | Min | 2040 | 1091.6796 | 11.4597 | 10.1103 | 27.5152 | -105.6572 | 11.2728 | 1091.6796 | 0.916 | 0.90745 | 1.0137 | 3.9847 | 2.3255 | 8.4479 | 2.8297 | 8.4429 | 0.47167 | 3.8199 | -105.6572 | 3.8199 | -105.6572 | 3.8199 | -105.6572 | 11.4597
ABS | 150 | WA2 | 1-phase | Min | 2040 | 1091.6796 | 11.4597 | 10.1103 | 27.5152 | -105.6572 | 11.2728 | 1091.6796 | 0.916 | 0.90745 | 1.0137 | 3.9847 | 2.3255 | 8.4479 | 2.8297 | 8.4429 | 0.47167 | 3.8199 | -105.6572 | 3.8199 | -105.6572 | 3.8199 | -105.6572 | 11.4597
ADL | 150 | S1 | 1-phase | Min | 2040 | 1788.2974 | 18.7723 | 13.5602 | 46.6278 | -104.1029 | 18.4871 | 1788.2974 | 0.89944 | 0.8975 | 0.82169 | 1.9394 | 2.1902 | 5.0982 | 2.3695 | 5.126 | 0.38041 | 6.2574 | -104.1029 | 6.2574 | -104.1029 | 6.2574 | -104.1029 | 18.7723
ADL | 150 | S2 | 1-phase | Min | 2040 | 1788.2974 | 18.7723 | 13.5602 | 46.6278 | -104.1029 | 18.4871 | 1788.2974 | 0.89944 | 0.8975 | 0.82169 | 1.9394 | 2.1902 | 5.0982 | 2.3695 | 5.126 | 0.38041 | 6.2574 | -104.1029 | 6.2574 | -104.1029 | 6.2574 | -104.1029 | 18.7723
ADL | 150 | S3 | 1-phase | Min | 2040 | 1788.2974 | 18.7723 | 13.5602 | 46.6278 | -104.1029 | 18.4871 | 1788.2974 | 0.89944 | 0.8975 | 0.82169 | 1.9394 | 2.1902 | 5.0982 | 2.3695 | 5.126 | 0.38041 | 6.2574 | -104.1029 | 6.2574 | -104.1029 | 6.2574 | -104.1029 | 18.7723
ALD | 150 | S1 | 1-phase | Min | 2040 | 1508.5208 | 15.8354 | 29.8713 | 42.1741 | -96.2813 | 15.5825 | 1508.5208 | 1.0563 | 1.1924 | 3.0215 | 6.7811 | 0.7457 | 4.0034 | 0.74358 | 4.0003 | 1.6938 | 5.2785 | -96.2813 | 5.2785 | -96.2813 | 5.2785 | -96.2813 | 15.8354
ALD | 150 | S2 | 1-phase | Min | 2040 | 1508.5208 | 15.8354 | 29.8713 | 42.1741 | -96.2813 | 15.5825 | 1508.5208 | 1.0563 | 1.1924 | 3.0215 | 6.7811 | 0.7457 | 4.0034 | 0.74358 | 4.0003 | 1.6938 | 5.2785 | -96.2813 | 5.2785 | -96.2813 | 5.2785 | -96.2813 | 15.8354
AND | 150 | S1 | 1-phase | Min | 2040 | 1229.5185 | 12.9066 | 10.3662 | 31.3999 | -104.8345 | 12.7129 | 1229.5185 | 0.91367 | 0.90601 | 0.65785 | 3.4163 | 1.572 | 7.45 | 1.9564 | 7.4655 | 0.45856 | 4.3022 | -104.8345 | 4.3022 | -104.8345 | 4.3022 | -104.8345 | 12.9066
AND | 150 | S2 | 1-phase | Min | 2040 | 1229.5185 | 12.9066 | 10.3662 | 31.3999 | -104.8345 | 12.7129 | 1229.5185 | 0.91367 | 0.90601 | 0.65785 | 3.4163 | 1.572 | 7.45 | 1.9564 | 7.4655 | 0.45856 | 4.3022 | -104.8345 | 4.3022 | -104.8345 | 4.3022 | -104.8345 | 12.9066
ASR | 150 | S2 | 1-phase | Min | 2040 | 1899.5459 | 19.9401 | 23.2144 | 51.4431 | -102.4631 | 19.6118 | 1899.5459 | 0.80878 | 0.96866 | 1.19 | 1.3157 | 1.4909 | 5.1693 | 1.5847 | 5.2269 | 0.25452 | 6.6467 | -102.4631 | 6.6467 | -102.4631 | 6.6467 | -102.4631 | 19.9401
BBR | 150 | S1 | 1-phase | Min | 2040 | 1358.8069 | 14.2638 | 17.0505 | 36.7609 | -102.7365 | 14.0428 | 1358.8069 | 0.95649 | 0.99512 | 1.2326 | 4.9404 | 1.0372 | 5.852 | 1.0654 | 5.8529 | 0.84422 | 4.7546 | -102.7365 | 4.7546 | -102.7365 | 4.7546 | -102.7365 | 14.2638
BBR | 150 | S2 | 1-phase | Min | 2040 | 1358.8069 | 14.2638 | 17.0505 | 36.7609 | -102.7365 | 14.0428 | 1358.8069 | 0.95649 | 0.99512 | 1.2326 | 4.9404 | 1.0372 | 5.852 | 1.0654 | 5.8529 | 0.84422 | 4.7546 | -102.7365 | 4.7546 | -102.7365 | 4.7546 | -102.7365 | 14.2638
BDK | 150 | S1 | 1-phase | Min | 2040 | 688.0276 | 7.2224 | 5.7144 | 15.9304 | -109.4168 | 7.138 | 688.0276 | 1.007 | 0.95173 | 2.8283 | 10.1136 | 4.334 | 11.1432 | 4.9893 | 11.2053 | 0.9076 | 2.4075 | -109.4168 | 2.4075 | -109.4168 | 2.4075 | -109.4168 | 7.2224
BDK | 150 | S2 | 1-phase | Min | 2040 | 688.0276 | 7.2224 | 5.7144 | 15.9304 | -109.4168 | 7.138 | 688.0276 | 1.007 | 0.95173 | 2.8283 | 10.1136 | 4.334 | 11.1432 | 4.9893 | 11.2053 | 0.9076 | 2.4075 | -109.4168 | 2.4075 | -109.4168 | 2.4075 | -109.4168 | 7.2224
BDR | 150 | S1 | 1-phase | Min | 2040 | 1166.5832 | 12.2459 | 15.071 | 30.5992 | -106.739 | 12.0668 | 1166.5832 | 0.98884 | 0.99225 | 1.2825 | 6.1892 | 1.3201 | 6.5677 | 1.8863 | 6.6232 | 0.94237 | 4.082 | -106.739 | 4.082 | -106.739 | 4.082 | -106.739 | 12.2459
BDR | 150 | S2 | 1-phase | Min | 2040 | 1166.5832 | 12.2459 | 15.071 | 30.5992 | -106.739 | 12.0668 | 1166.5832 | 0.98884 | 0.99225 | 1.2825 | 6.1892 | 1.3201 | 6.5677 | 1.8863 | 6.6232 | 0.94237 | 4.082 | -106.739 | 4.082 | -106.739 | 4.082 | -106.739 | 12.2459
BED | 150 | N | 1-phase | Min | 2040 | 1145.1378 | 12.0208 | 9.2549 | 29.0728 | -107.0313 | 11.8642 | 1145.1378 | 0.83887 | 0.93782 | 1.6552 | 2.2987 | 2.9643 | 8.5522 | 3.0642 | 8.5876 | 0.26879 | 4.0069 | -107.0313 | 4.0069 | -107.0313 | 4.0069 | -107.0313 | 12.0208
BED | 150 | S | 1-phase | Min | 2040 | 1145.1378 | 12.0208 | 9.2549 | 29.0728 | -107.0313 | 11.8642 | 1145.1378 | 0.83887 | 0.93782 | 1.6552 | 2.2987 | 2.9643 | 8.5522 | 3.0642 | 8.5876 | 0.26879 | 4.0069 | -107.0313 | 4.0069 | -107.0313 | 4.0069 | -107.0313 | 12.0208
BIL | 150 | S1 | 1-phase | Min | 2040 | 1314.6399 | 13.8001 | 10.4308 | 33.8255 | -104.8482 | 13.6126 | 1314.6399 | 0.84618 | 0.94813 | 1.7068 | 2.3087 | 2.7638 | 7.0659 | 2.9262 | 7.0891 | 0.32674 | 4.6 | -104.8482 | 4.6 | -104.8482 | 4.6 | -104.8482 | 13.8001
BIL | 150 | S2 | 1-phase | Min | 2040 | 1314.6399 | 13.8001 | 10.4308 | 33.8255 | -104.8482 | 13.6126 | 1314.6399 | 0.84618 | 0.94813 | 1.7068 | 2.3087 | 2.7638 | 7.0659 | 2.9262 | 7.0891 | 0.32674 | 4.6 | -104.8482 | 4.6 | -104.8482 | 4.6 | -104.8482 | 13.8001
BJH | 150 | S1 | 1-phase | Min | 2040 | 1284.881 | 13.4878 | 10.1916 | 32.8969 | -103.8821 | 13.3018 | 1284.881 | 0.84894 | 0.99225 | 2.3503 | 3.1243 | 2.4302 | 6.8506 | 2.5864 | 6.8957 | 0.45606 | 4.4959 | -103.8821 | 4.4959 | -103.8821 | 4.4959 | -103.8821 | 13.4878
BJH | 150 | S2 | 1-phase | Min | 2040 | 1284.881 | 13.4878 | 10.1916 | 32.8969 | -103.8821 | 13.3018 | 1284.881 | 0.84894 | 0.99225 | 2.3503 | 3.1243 | 2.4302 | 6.8506 | 2.5864 | 6.8957 | 0.45606 | 4.4959 | -103.8821 | 4.4959 | -103.8821 | 4.4959 | -103.8821 | 13.4878
DNF | 150 | S1 | 1-phase | Min | 2040 | 740.9246 | 7.7777 | 8.127 | 18.4709 | -105.3124 | 7.6668 | 740.9246 | 0.88298 | 0.93898 | 2.0665 | 5.7856 | 2.8096 | 12.8684 | 3.367 | 12.8191 | 0.44959 | 2.5926 | -105.3124 | 2.5926 | -105.3124 | 2.5926 | -105.3124 | 7.7777
DNF | 150 | S2 | 1-phase | Min | 2040 | 740.9246 | 7.7777 | 8.127 | 18.4709 | -105.3124 | 7.6668 | 740.9246 | 0.88298 | 0.93898 | 2.0665 | 5.7856 | 2.8096 | 12.8684 | 3.367 | 12.8191 | 0.44959 | 2.5926 | -105.3124 | 2.5926 | -105.3124 | 2.5926 | -105.3124 | 7.7777
DYB | 150 | SA | 1-phase | Min | 2040 | 540.2082 | 5.6707 | 7.0725 | 12.9698 | -113.9053 | 5.608 | 540.2082 | 1.0188 | 0.93034 | 2.4965 | 12.6341 | 5.2328 | 14.1853 | 5.2214 | 14.2627 | 0.89065 | 1.8902 | -113.9053 | 1.8902 | -113.9053 | 1.8902 | -113.9053 | 5.6707
DYB | 150 | SB | 1-phase | Min | 2040 | 540.2082 | 5.6707 | 7.0725 | 12.9698 | -113.9053 | 5.608 | 540.2082 | 1.0188 | 0.93034 | 2.4965 | 12.6341 | 5.2328 | 14.1853 | 5.2214 | 14.2627 | 0.89065 | 1.8902 | -113.9053 | 1.8902 | -113.9053 | 1.8902 | -113.9053 | 5.6707
EDR | 150 | SV | 1-phase | Min | 2040 | 1493.9915 | 15.6828 | 29.4727 | 42.0563 | -106.9895 | 15.4552 | 1493.9915 | 0.91928 | 0.91038 | 0.69013 | 3.0511 | 1.5339 | 6.2065 | 1.571 | 6.2481 | 0.49161 | 5.2276 | -106.9895 | 5.2276 | -106.9895 | 5.2276 | -106.9895 | 15.6828
EDR | 150 | SØ | 1-phase | Min | 2040 | 1493.9915 | 15.6828 | 29.4727 | 42.0563 | -106.9895 | 15.4552 | 1493.9915 | 0.91928 | 0.91038 | 0.69013 | 3.0511 | 1.5339 | 6.2065 | 1.571 | 6.2481 | 0.49161 | 5.2276 | -106.9895 | 5.2276 | -106.9895 | 5.2276 | -106.9895 | 15.6828
EDR | 150 | SØ2 | 1-phase | Min | 2040 | 767.6229 | 8.058 | 33.5575 | 21.7761 | -110.2453 | 7.9577 | 767.6229 | 0.98758 | 1.0132 | 1.5944 | 10.136 | 1.1402 | 10.1706 | 1.1742 | 10.2166 | 0.9966 | 2.686 | -110.2453 | 2.686 | -110.2453 | 2.686 | -110.2453 | 8.058
ENB | 150 | WA1 | 1-phase | Min | 2040 | 813.2491 | 8.5369 | 12.8579 | 21.5072 | -105.6102 | 8.4308 | 813.2491 | 0.75619 | 1.0615 | 4.563 | 3.9261 | 2.3206 | 11.6085 | 2.3842 | 11.6592 | 0.33821 | 2.8456 | -105.6102 | 2.8456 | -105.6102 | 2.8456 | -105.6102 | 8.5369
ENB | 150 | WA2 | 1-phase | Min | 2040 | 813.2491 | 8.5369 | 12.8579 | 21.5072 | -105.6102 | 8.4308 | 813.2491 | 0.75619 | 1.0615 | 4.563 | 3.9261 | 2.3206 | 11.6085 | 2.3842 | 11.6592 | 0.33821 | 2.8456 | -105.6102 | 2.8456 | -105.6102 | 2.8456 | -105.6102 | 8.5369
EST | 150 | SFIK | 1-phase | Min | 2040 | 1172.7361 | 12.3105 | 21.938 | 32.5038 | -106.7934 | 12.1433 | 1172.7361 | 0.89119 | 0.94189 | 1.3791 | 3.8412 | 1.8792 | 7.9141 | 1.9172 | 7.9549 | 0.48536 | 4.1035 | -106.7934 | 4.1035 | -106.7934 | 4.1035 | -106.7934 | 12.3105
FER | 150 | S1 | 1-phase | Min | 2040 | 1777.731 | 18.6613 | 15.9511 | 46.575 | -104.026 | 18.3777 | 1777.731 | 0.90258 | 0.91169 | 0.96949 | 2.1807 | 2.1006 | 5.013 | 2.2879 | 5.0427 | 0.435 | 6.2204 | -104.026 | 6.2204 | -104.026 | 6.2204 | -104.026 | 18.6613
FER | 150 | S2 | 1-phase | Min | 2040 | 1777.731 | 18.6613 | 15.9511 | 46.575 | -104.026 | 18.3777 | 1777.731 | 0.90258 | 0.91169 | 0.96949 | 2.1807 | 2.1006 | 5.013 | 2.2879 | 5.0427 | 0.435 | 6.2204 | -104.026 | 6.2204 | -104.026 | 6.2204 | -104.026 | 18.6613
FGD | 150 | S1 | 1-phase | Min | 2040 | 1939.0957 | 20.3552 | 20.4483 | 51.6382 | -103.4123 | 19.8918 | 1939.0957 | 0.907 | 0.86512 | 0.3056 | 1.4785 | 1.7236 | 4.9668 | 1.8254 | 5.0204 | 0.29768 | 6.7851 | -103.4123 | 6.7851 | -103.4123 | 6.7851 | -103.4123 | 20.3552
FGD | 150 | S2 | 1-phase | Min | 2040 | 1939.0957 | 20.3552 | 20.4483 | 51.6382 | -103.4123 | 19.8918 | 1939.0957 | 0.907 | 0.86512 | 0.3056 | 1.4785 | 1.7236 | 4.9668 | 1.8254 | 5.0204 | 0.29768 | 6.7851 | -103.4123 | 6.7851 | -103.4123 | 6.7851 | -103.4123 | 20.3552
FGV | 150 | WA1 | 1-phase | Min | 2040 | 1890.9153 | 19.8495 | 19.5942 | 50.2028 | -103.2173 | 19.4036 | 1890.9153 | 0.90029 | 0.87387 | 0.39449 | 1.5323 | 1.7546 | 5.0789 | 1.8571 | 5.132 | 0.3017 | 6.6165 | -103.2173 | 6.6165 | -103.2173 | 6.6165 | -103.2173 | 19.8495
FGV | 150 | WA2 | 1-phase | Min | 2040 | 1890.9153 | 19.8495 | 19.5942 | 50.2028 | -103.2173 | 19.4036 | 1890.9153 | 0.90029 | 0.87387 | 0.39449 | 1.5323 | 1.7546 | 5.0789 | 1.8571 | 5.132 | 0.3017 | 6.6165 | -103.2173 | 6.6165 | -103.2173 | 6.6165 | -103.2173 | 19.8495
FOU | 150 | WA1 | 1-phase | Min | 2040 | 2022.4625 | 21.2304 | 18.7251 | 53.7266 | -100.8768 | 20.8821 | 2022.4625 | 0.92908 | 0.94908 | 1.2957 | 2.5071 | 1.8714 | 4 | 2.0083 | 4.0571 | 0.62678 | 7.0768 | -100.8768 | 7.0768 | -100.8768 | 7.0768 | -100.8768 | 21.2304
FOU | 150 | WA10 | 1-phase | Min | 2040 | 2022.4625 | 21.2304 | 18.7251 | 53.7266 | -100.8768 | 20.8821 | 2022.4625 | 0.92908 | 0.94908 | 1.2957 | 2.5071 | 1.8714 | 4 | 2.0083 | 4.0571 | 0.62678 | 7.0768 | -100.8768 | 7.0768 | -100.8768 | 7.0768 | -100.8768 | 21.2304
FOU | 150 | WA2 | 1-phase | Min | 2040 | 2022.4625 | 21.2304 | 18.7251 | 53.7266 | -100.8768 | 20.8821 | 2022.4625 | 0.92908 | 0.94908 | 1.2957 | 2.5071 | 1.8714 | 4 | 2.0083 | 4.0571 | 0.62678 | 7.0768 | -100.8768 | 7.0768 | -100.8768 | 7.0768 | -100.8768 | 21.2304
FOU | 150 | WA3 | 1-phase | Min | 2040 | 2022.4625 | 21.2304 | 18.7251 | 53.7266 | -100.8768 | 20.8821 | 2022.4625 | 0.92908 | 0.94908 | 1.2957 | 2.5071 | 1.8714 | 4 | 2.0083 | 4.0571 | 0.62678 | 7.0768 | -100.8768 | 7.0768 | -100.8768 | 7.0768 | -100.8768 | 21.2304
FOU | 150 | WA4 | 1-phase | Min | 2040 | 2022.4625 | 21.2304 | 18.7251 | 53.7266 | -100.8768 | 20.8821 | 2022.4625 | 0.92908 | 0.94908 | 1.2957 | 2.5071 | 1.8714 | 4 | 2.0083 | 4.0571 | 0.62678 | 7.0768 | -100.8768 | 7.0768 | -100.8768 | 7.0768 | -100.8768 | 21.2304
FOU | 150 | WA5 | 1-phase | Min | 2040 | 2022.4625 | 21.2304 | 18.7251 | 53.7266 | -100.8768 | 20.8821 | 2022.4625 | 0.92908 | 0.94908 | 1.2957 | 2.5071 | 1.8714 | 4 | 2.0083 | 4.0571 | 0.62678 | 7.0768 | -100.8768 | 7.0768 | -100.8768 | 7.0768 | -100.8768 | 21.2304
FOU | 150 | WA6 | 1-phase | Min | 2040 | 2022.4625 | 21.2304 | 18.7251 | 53.7266 | -100.8768 | 20.8821 | 2022.4625 | 0.92908 | 0.94908 | 1.2957 | 2.5071 | 1.8714 | 4 | 2.0083 | 4.0571 | 0.62678 | 7.0768 | -100.8768 | 7.0768 | -100.8768 | 7.0768 | -100.8768 | 21.2304
FOU | 150 | WA7 | 1-phase | Min | 2040 | 2022.4625 | 21.2304 | 18.7251 | 53.7266 | -100.8768 | 20.8821 | 2022.4625 | 0.92908 | 0.94908 | 1.2957 | 2.5071 | 1.8714 | 4 | 2.0083 | 4.0571 | 0.62678 | 7.0768 | -100.8768 | 7.0768 | -100.8768 | 7.0768 | -100.8768 | 21.2304
FOU | 150 | WA8 | 1-phase | Min | 2040 | 2022.4625 | 21.2304 | 18.7251 | 53.7266 | -100.8768 | 20.8821 | 2022.4625 | 0.92908 | 0.94908 | 1.2957 | 2.5071 | 1.8714 | 4 | 2.0083 | 4.0571 | 0.62678 | 7.0768 | -100.8768 | 7.0768 | -100.8768 | 7.0768 | -100.8768 | 21.2304
FOU | 150 | WA9 | 1-phase | Min | 2040 | 2022.4625 | 21.2304 | 18.7251 | 53.7266 | -100.8768 | 20.8821 | 2022.4625 | 0.92908 | 0.94908 | 1.2957 | 2.5071 | 1.8714 | 4 | 2.0083 | 4.0571 | 0.62678 | 7.0768 | -100.8768 | 7.0768 | -100.8768 | 7.0768 | -100.8768 | 21.2304
FRD | 150 | S1 | 1-phase | Min | 2040 | 1015.6106 | 10.6611 | 9.9843 | 25.0077 | -105.2559 | 10.5245 | 1015.6106 | 0.90629 | 1.0027 | 3.1178 | 5.395 | 2.8609 | 7.9871 | 3.4153 | 8.0357 | 0.67547 | 3.5537 | -105.2559 | 3.5537 | -105.2559 | 3.5537 | -105.2559 | 10.6611
FRD | 150 | S2 | 1-phase | Min | 2040 | 1015.6106 | 10.6611 | 9.9843 | 25.0077 | -105.2559 | 10.5245 | 1015.6106 | 0.90629 | 1.0027 | 3.1178 | 5.395 | 2.8609 | 7.9871 | 3.4153 | 8.0357 | 0.67547 | 3.5537 | -105.2559 | 3.5537 | -105.2559 | 3.5537 | -105.2559 | 10.6611
FRT | 150 | S1 | 1-phase | Min | 2040 | 1078.1684 | 11.3178 | 9.3954 | 27.2001 | -106.2507 | 11.1717 | 1078.1684 | 0.83259 | 0.97533 | 2.466 | 3.104 | 2.9778 | 8.6776 | 3.1737 | 8.7086 | 0.3577 | 3.7726 | -106.2507 | 3.7726 | -106.2507 | 3.7726 | -106.2507 | 11.3178
FRT | 150 | S2 | 1-phase | Min | 2040 | 1078.1684 | 11.3178 | 9.3954 | 27.2001 | -106.2507 | 11.1717 | 1078.1684 | 0.83259 | 0.97533 | 2.466 | 3.104 | 2.9778 | 8.6776 | 3.1737 | 8.7086 | 0.3577 | 3.7726 | -106.2507 | 3.7726 | -106.2507 | 3.7726 | -106.2507 | 11.3178
FVO | 150 | S1 | 1-phase | Min | 2040 | 1852.544 | 19.4467 | 14.0389 | 48.5261 | -101.3825 | 19.016 | 1852.544 | 0.87538 | 0.90766 | 0.75558 | 1.6161 | 1.8367 | 5.0932 | 1.9504 | 5.1399 | 0.3173 | 6.4822 | -101.3825 | 6.4822 | -101.3825 | 6.4822 | -101.3825 | 19.4467
FVO | 150 | S2 | 1-phase | Min | 2040 | 1852.544 | 19.4467 | 14.0389 | 48.5261 | -101.3825 | 19.016 | 1852.544 | 0.87538 | 0.90766 | 0.75558 | 1.6161 | 1.8367 | 5.0932 | 1.9504 | 5.1399 | 0.3173 | 6.4822 | -101.3825 | 6.4822 | -101.3825 | 6.4822 | -101.3825 | 19.4467
GRP | 150 | S1 | 1-phase | Min | 2040 | 1604.7211 | 16.8452 | 15.0397 | 42.1283 | -101.317 | 16.5194 | 1604.7211 | 0.80491 | 0.97391 | 1.4719 | 1.5279 | 1.8195 | 6.0184 | 1.9023 | 6.0624 | 0.25386 | 5.6151 | -101.317 | 5.6151 | -101.317 | 5.6151 | -101.317 | 16.8452
GRP | 150 | S2 | 1-phase | Min | 2040 | 1604.7211 | 16.8452 | 15.0397 | 42.1283 | -101.317 | 16.5194 | 1604.7211 | 0.80491 | 0.97391 | 1.4719 | 1.5279 | 1.8195 | 6.0184 | 1.9023 | 6.0624 | 0.25386 | 5.6151 | -101.317 | 5.6151 | -101.317 | 5.6151 | -101.317 | 16.8452
GYD | 150 | S1 | 1-phase | Min | 2040 | 892.8884 | 9.3729 | 7.7543 | 22.0457 | -103.9418 | 9.2321 | 892.8884 | 0.88935 | 0.93459 | 1.7246 | 4.8373 | 2.5823 | 10.5665 | 3.1439 | 10.5125 | 0.45779 | 3.1243 | -103.9418 | 3.1243 | -103.9418 | 3.1243 | -103.9418 | 9.3729
GYD | 150 | S2 | 1-phase | Min | 2040 | 892.8884 | 9.3729 | 7.7543 | 22.0457 | -103.9418 | 9.2321 | 892.8884 | 0.88935 | 0.93459 | 1.7246 | 4.8373 | 2.5823 | 10.5665 | 3.1439 | 10.5125 | 0.45779 | 3.1243 | -103.9418 | 3.1243 | -103.9418 | 3.1243 | -103.9418 | 9.3729
HAS | 150 | SK1 | 1-phase | Min | 2040 | 1398.1095 | 14.6763 | 12.8201 | 36.4928 | -108.0181 | 14.4733 | 1398.1095 | 0.98144 | 0.93399 | 1.1342 | 4.3935 | 2.0207 | 5.6983 | 2.4902 | 5.7254 | 0.77102 | 4.8921 | -108.0181 | 4.8921 | -108.0181 | 4.8921 | -108.0181 | 14.6763
HAS | 150 | SK2 | 1-phase | Min | 2040 | 1398.1095 | 14.6763 | 12.8201 | 36.4928 | -108.0181 | 14.4733 | 1398.1095 | 0.98144 | 0.93399 | 1.1342 | 4.3935 | 2.0207 | 5.6983 | 2.4902 | 5.7254 | 0.77102 | 4.8921 | -108.0181 | 4.8921 | -108.0181 | 4.8921 | -108.0181 | 14.6763
HAT | 150 | SK1 | 1-phase | Min | 2040 | 1301.8263 | 13.6656 | 11.6883 | 33.7131 | -105.4038 | 13.4644 | 1301.8263 | 0.94746 | 0.99267 | 1.9174 | 4.7343 | 1.8522 | 5.9226 | 2.3248 | 5.9239 | 0.79936 | 4.5552 | -105.4038 | 4.5552 | -105.4038 | 4.5552 | -105.4038 | 13.6656
HAT | 150 | SK2 | 1-phase | Min | 2040 | 1301.8263 | 13.6656 | 11.6883 | 33.7131 | -105.4038 | 13.4644 | 1301.8263 | 0.94746 | 0.99267 | 1.9174 | 4.7343 | 1.8522 | 5.9226 | 2.3248 | 5.9239 | 0.79936 | 4.5552 | -105.4038 | 4.5552 | -105.4038 | 4.5552 | -105.4038 | 13.6656
HESV | 150 | NORD | 1-phase | Min | 2040 | 1638.9115 | 17.2041 | 14.7698 | 43.5434 | -101.8014 | 16.9398 | 1638.9115 | 0.85529 | 0.99508 | 1.8247 | 2.6088 | 1.7753 | 5.3444 | 1.8411 | 5.396 | 0.48814 | 5.7347 | -101.8014 | 5.7347 | -101.8014 | 5.7347 | -101.8014 | 17.2041
HESV | 150 | SYD | 1-phase | Min | 2040 | 1638.9115 | 17.2041 | 14.7698 | 43.5434 | -101.8014 | 16.9398 | 1638.9115 | 0.85529 | 0.99508 | 1.8247 | 2.6088 | 1.7753 | 5.3444 | 1.8411 | 5.396 | 0.48814 | 5.7347 | -101.8014 | 5.7347 | -101.8014 | 5.7347 | -101.8014 | 17.2041
HNB | 150 | S1 | 1-phase | Min | 2040 | 1245.1078 | 13.0702 | 11.1832 | 32.1168 | -108.6041 | 12.8967 | 1245.1078 | 0.9767 | 0.95134 | 1.4572 | 5.0995 | 2.1503 | 6.3868 | 2.6999 | 6.412 | 0.79845 | 4.3567 | -108.6041 | 4.3567 | -108.6041 | 4.3567 | -108.6041 | 13.0702
HNB | 150 | S2 | 1-phase | Min | 2040 | 1245.1078 | 13.0702 | 11.1832 | 32.1168 | -108.6041 | 12.8967 | 1245.1078 | 0.9767 | 0.95134 | 1.4572 | 5.0995 | 2.1503 | 6.3868 | 2.6999 | 6.412 | 0.79845 | 4.3567 | -108.6041 | 4.3567 | -108.6041 | 4.3567 | -108.6041 | 13.0702
HOD | 150 | SØ | 1-phase | Min | 2040 | 1098.4641 | 11.5309 | 16.4366 | 29.765 | -107.9922 | 11.3774 | 1098.4641 | 0.89602 | 0.90327 | 0.87215 | 3.4356 | 2.0846 | 8.8975 | 2.1226 | 8.9389 | 0.38613 | 3.8436 | -107.9922 | 3.8436 | -107.9922 | 3.8436 | -107.9922 | 11.5309
HRA | 150 | S1 | 1-phase | Min | 2040 | 468.6706 | 4.9198 | 4.4731 | 10.5341 | -90.1706 | 4.8603 | 468.6706 | 0.92466 | 1.2365 | 16.8959 | 15.0634 | 4.8052 | 14.296 | 4.8433 | 14.3371 | 1.0537 | 1.6399 | -90.1706 | 1.6399 | -90.1706 | 1.6399 | -90.1706 | 4.9198
HRB | 150 | S1 | 1-phase | Min | 2040 | 369.3566 | 3.8772 | 3.6914 | 7.9516 | -96.9985 | 3.832 | 369.3566 | 0.91919 | 1.0232 | 9.1997 | 16.8702 | 7.0845 | 21.9525 | 7.1187 | 22.0001 | 0.76848 | 1.2924 | -96.9985 | 1.2924 | -96.9985 | 1.2924 | -96.9985 | 3.8772
HSK | 150 | S1 | 1-phase | Min | 2040 | 1350.7766 | 14.1795 | 12.8146 | 35.2868 | -108.4249 | 13.9854 | 1350.7766 | 0.97169 | 0.93425 | 1.1624 | 4.4156 | 2.036 | 5.9859 | 2.4999 | 6.0144 | 0.73767 | 4.7265 | -108.4249 | 4.7265 | -108.4249 | 4.7265 | -108.4249 | 14.1795
HSK | 150 | S2 | 1-phase | Min | 2040 | 1350.7766 | 14.1795 | 12.8146 | 35.2868 | -108.4249 | 13.9854 | 1350.7766 | 0.97169 | 0.93425 | 1.1624 | 4.4156 | 2.036 | 5.9859 | 2.4999 | 6.0144 | 0.73767 | 4.7265 | -108.4249 | 4.7265 | -108.4249 | 4.7265 | -108.4249 | 14.1795
HSTV | 150 | S1--$ | 1-phase | Min | 2040 | 1251.4042 | 13.1363 | 12.6968 | 32.7724 | -105.2109 | 12.9431 | 1251.4042 | 0.9163 | 0.99747 | 2.1493 | 4.4565 | 1.9469 | 6.3269 | 2.2664 | 6.3319 | 0.70438 | 4.3788 | -105.2109 | 4.3788 | -105.2109 | 4.3788 | -105.2109 | 13.1363
HSTV | 150 | S2--$ | 1-phase | Min | 2040 | 1251.4042 | 13.1363 | 12.6968 | 32.7724 | -105.2109 | 12.9431 | 1251.4042 | 0.9163 | 0.99747 | 2.1493 | 4.4565 | 1.9469 | 6.3269 | 2.2664 | 6.3319 | 0.70438 | 4.3788 | -105.2109 | 4.3788 | -105.2109 | 4.3788 | -105.2109 | 13.1363
HVO | 150 | S1 | 1-phase | Min | 2040 | 1431.5723 | 15.0276 | 10.5196 | 36.5424 | -106.5278 | 14.8195 | 1431.5723 | 0.96221 | 0.90546 | 1.0623 | 3.6934 | 2.4232 | 5.828 | 2.708 | 5.8305 | 0.63373 | 5.0092 | -106.5278 | 5.0092 | -106.5278 | 5.0092 | -106.5278 | 15.0276
HVO | 150 | S2 | 1-phase | Min | 2040 | 1431.5723 | 15.0276 | 10.5196 | 36.5424 | -106.5278 | 14.8195 | 1431.5723 | 0.96221 | 0.90546 | 1.0623 | 3.6934 | 2.4232 | 5.828 | 2.708 | 5.8305 | 0.63373 | 5.0092 | -106.5278 | 5.0092 | -106.5278 | 5.0092 | -106.5278 | 15.0276
HVV | 150 | S1 | 1-phase | Min | 2040 | 1710.5173 | 17.9558 | 13.0002 | 44.4273 | -104.0629 | 17.6869 | 1710.5173 | 0.89244 | 0.91116 | 0.99863 | 2.092 | 2.2333 | 5.2993 | 2.4142 | 5.3277 | 0.39477 | 5.9853 | -104.0629 | 5.9853 | -104.0629 | 5.9853 | -104.0629 | 17.9558
HVV | 150 | S2 | 1-phase | Min | 2040 | 1710.5173 | 17.9558 | 13.0002 | 44.4273 | -104.0629 | 17.6869 | 1710.5173 | 0.89244 | 0.91116 | 0.99863 | 2.092 | 2.2333 | 5.2993 | 2.4142 | 5.3277 | 0.39477 | 5.9853 | -104.0629 | 5.9853 | -104.0629 | 5.9853 | -104.0629 | 17.9558
HØN | 150 | S1 | 1-phase | Min | 2040 | 1157.1395 | 12.1468 | 11.6982 | 29.8941 | -110.5399 | 11.988 | 1157.1395 | 0.99895 | 0.94219 | 1.0534 | 5.7832 | 1.9833 | 6.8299 | 2.6359 | 6.8697 | 0.84674 | 4.0489 | -110.5399 | 4.0489 | -110.5399 | 4.0489 | -110.5399 | 12.1468
HØN | 150 | S2 | 1-phase | Min | 2040 | 1157.1395 | 12.1468 | 11.6982 | 29.8941 | -110.5399 | 11.988 | 1157.1395 | 0.99895 | 0.94219 | 1.0534 | 5.7832 | 1.9833 | 6.8299 | 2.6359 | 6.8697 | 0.84674 | 4.0489 | -110.5399 | 4.0489 | -110.5399 | 4.0489 | -110.5399 | 12.1468
IDU | 150 | N | 1-phase | Min | 2040 | 2188.8413 | 22.9769 | 20.9804 | 59.6811 | -103.6518 | 22.5932 | 2188.8413 | 0.88996 | 0.89203 | 0.53336 | 1.4057 | 1.6176 | 4.3402 | 1.683 | 4.3927 | 0.32389 | 7.659 | -103.6518 | 7.659 | -103.6518 | 7.659 | -103.6518 | 22.9769
IDU | 150 | N1 | 1-phase | Min | 2040 | 2188.8413 | 22.9769 | 20.9804 | 59.6811 | -103.6518 | 22.5932 | 2188.8413 | 0.88996 | 0.89203 | 0.53336 | 1.4057 | 1.6176 | 4.3402 | 1.683 | 4.3927 | 0.32389 | 7.659 | -103.6518 | 7.659 | -103.6518 | 7.659 | -103.6518 | 22.9769
IDU | 150 | S | 1-phase | Min | 2040 | 2188.8413 | 22.9769 | 20.9804 | 59.6811 | -103.6518 | 22.5932 | 2188.8413 | 0.88996 | 0.89203 | 0.53336 | 1.4057 | 1.6176 | 4.3402 | 1.683 | 4.3927 | 0.32389 | 7.659 | -103.6518 | 7.659 | -103.6518 | 7.659 | -103.6518 | 22.9769
IDU | 150 | S1 | 1-phase | Min | 2040 | 2188.8413 | 22.9769 | 20.9804 | 59.6811 | -103.6518 | 22.5932 | 2188.8413 | 0.88996 | 0.89203 | 0.53336 | 1.4057 | 1.6176 | 4.3402 | 1.683 | 4.3927 | 0.32389 | 7.659 | -103.6518 | 7.659 | -103.6518 | 7.659 | -103.6518 | 22.9769
KAE | 150 | N | 1-phase | Min | 2040 | 1187.8141 | 12.4688 | 21.9088 | 32.9187 | -107.3058 | 12.2993 | 1187.8141 | 0.89469 | 0.9278 | 1.1476 | 3.6305 | 1.8634 | 7.9413 | 1.9014 | 7.9824 | 0.45716 | 4.1563 | -107.3058 | 4.1563 | -107.3058 | 4.1563 | -107.3058 | 12.4688
KAE | 150 | S | 1-phase | Min | 2040 | 1187.8141 | 12.4688 | 21.9088 | 32.9187 | -107.3058 | 12.2993 | 1187.8141 | 0.89469 | 0.9278 | 1.1476 | 3.6305 | 1.8634 | 7.9413 | 1.9014 | 7.9824 | 0.45716 | 4.1563 | -107.3058 | 4.1563 | -107.3058 | 4.1563 | -107.3058 | 12.4688
KAG | 150 | S1 | 1-phase | Min | 2040 | 1365.7796 | 14.337 | 12.3669 | 35.3998 | -104.7939 | 14.1376 | 1365.7796 | 0.9152 | 0.98998 | 2.1576 | 4.0162 | 2.18 | 5.9288 | 2.4647 | 5.9652 | 0.6774 | 4.779 | -104.7939 | 4.779 | -104.7939 | 4.779 | -104.7939 | 14.337
KAS | 150 | SA | 1-phase | Min | 2040 | 2281.5061 | 23.9496 | 28.2613 | 63.1141 | -102.9659 | 23.4813 | 2281.5061 | 0.99217 | 0.93616 | 0.3242 | 2.9256 | 0.78812 | 3.6473 | 0.80082 | 3.6458 | 0.80213 | 7.9832 | -102.9659 | 7.9832 | -102.9659 | 7.9832 | -102.9659 | 23.9496
KAS | 150 | SB | 1-phase | Min | 2040 | 2281.5061 | 23.9496 | 28.2613 | 63.1141 | -102.9659 | 23.4813 | 2281.5061 | 0.99217 | 0.93616 | 0.3242 | 2.9256 | 0.78812 | 3.6473 | 0.80082 | 3.6458 | 0.80213 | 7.9832 | -102.9659 | 7.9832 | -102.9659 | 7.9832 | -102.9659 | 23.9496
KAS | 150 | SC | 1-phase | Min | 2040 | 2281.5061 | 23.9496 | 28.2613 | 63.1141 | -102.9659 | 23.4813 | 2281.5061 | 0.99217 | 0.93616 | 0.3242 | 2.9256 | 0.78812 | 3.6473 | 0.80082 | 3.6458 | 0.80213 | 7.9832 | -102.9659 | 7.9832 | -102.9659 | 7.9832 | -102.9659 | 23.9496
KBB | 150 | SFIK | 1-phase | Min | 2040 | 1019.1834 | 10.6987 | 7.5519 | 24.7986 | -101.2857 | 10.5577 | 1019.1834 | 0.89991 | 1.0736 | 4.5611 | 5.8044 | 2.8191 | 7.422 | 3.1042 | 7.4563 | 0.78205 | 3.5662 | -101.2857 | 3.5662 | -101.2857 | 3.5662 | -101.2857 | 10.6987
KIN | 150 | S1 | 1-phase | Min | 2040 | 1606.608 | 16.865 | 22.6836 | 42.3184 | -101.6495 | 16.5389 | 1606.608 | 0.79739 | 0.96985 | 1.3767 | 1.2958 | 1.791 | 6.1682 | 1.873 | 6.2137 | 0.21007 | 5.6217 | -101.6495 | 5.6217 | -101.6495 | 5.6217 | -101.6495 | 16.865
KIN | 150 | S2 | 1-phase | Min | 2040 | 1606.608 | 16.865 | 22.6836 | 42.3184 | -101.6495 | 16.5389 | 1606.608 | 0.79739 | 0.96985 | 1.3767 | 1.2958 | 1.791 | 6.1682 | 1.873 | 6.2137 | 0.21007 | 5.6217 | -101.6495 | 5.6217 | -101.6495 | 5.6217 | -101.6495 | 16.865
KLF | 150 | WA1 | 1-phase | Min | 2040 | 1314.8486 | 13.8023 | 11.0054 | 33.4605 | -105.6995 | 13.6144 | 1314.8486 | 0.86942 | 0.94267 | 1.6527 | 2.7897 | 2.6284 | 6.9667 | 2.8889 | 6.9977 | 0.40043 | 4.6008 | -105.6995 | 4.6008 | -105.6995 | 4.6008 | -105.6995 | 13.8023
KLF | 150 | WA2 | 1-phase | Min | 2040 | 1314.8486 | 13.8023 | 11.0054 | 33.4605 | -105.6995 | 13.6144 | 1314.8486 | 0.86942 | 0.94267 | 1.6527 | 2.7897 | 2.6284 | 6.9667 | 2.8889 | 6.9977 | 0.40043 | 4.6008 | -105.6995 | 4.6008 | -105.6995 | 4.6008 | -105.6995 | 13.8023
KNA | 150 | S1 | 1-phase | Min | 2040 | 1457.9002 | 15.304 | 12.8959 | 38.0906 | -101.4292 | 15.0635 | 1457.9002 | 0.90787 | 1.0446 | 2.425 | 4.1916 | 1.5541 | 5.3773 | 1.8966 | 5.4063 | 0.77951 | 5.1013 | -101.4292 | 5.1013 | -101.4292 | 5.1013 | -101.4292 | 15.304
KNA | 150 | S2 | 1-phase | Min | 2040 | 1457.9002 | 15.304 | 12.8959 | 38.0906 | -101.4292 | 15.0635 | 1457.9002 | 0.90787 | 1.0446 | 2.425 | 4.1916 | 1.5541 | 5.3773 | 1.8966 | 5.4063 | 0.77951 | 5.1013 | -101.4292 | 5.1013 | -101.4292 | 5.1013 | -101.4292 | 15.304
LAG | 150 | S1 | 1-phase | Min | 2040 | 1841.2295 | 19.3279 | 24.0765 | 49.6008 | -106.0745 | 18.9958 | 1841.2295 | 0.94525 | 0.90147 | 0.42563 | 2.6476 | 1.2285 | 4.7727 | 1.407 | 4.8306 | 0.55475 | 6.4426 | -106.0745 | 6.4426 | -106.0745 | 6.4426 | -106.0745 | 19.3279
LAG | 150 | S2 | 1-phase | Min | 2040 | 1502.3776 | 15.7709 | 26.3143 | 41.1544 | -107.4601 | 15.5192 | 1502.3776 | 0.97425 | 0.94795 | 0.92202 | 4.1074 | 1.4548 | 5.2713 | 1.561 | 5.3172 | 0.7792 | 5.257 | -107.4601 | 5.257 | -107.4601 | 5.257 | -107.4601 | 15.7709
LKR | 150 | S2 | 1-phase | Min | 2040 | 1249.9214 | 13.1208 | 14.5376 | 33.2606 | -104.3805 | 12.9378 | 1249.9214 | 0.86807 | 1.0069 | 2.2902 | 3.9578 | 1.7842 | 6.9322 | 1.837 | 6.9837 | 0.57093 | 4.3736 | -104.3805 | 4.3736 | -104.3805 | 4.3736 | -104.3805 | 13.1208
LKR | 150 | SØ | 1-phase | Min | 2040 | 1249.9214 | 13.1208 | 14.5376 | 33.2606 | -104.3805 | 12.9378 | 1249.9214 | 0.86807 | 1.0069 | 2.2902 | 3.9578 | 1.7842 | 6.9322 | 1.837 | 6.9837 | 0.57093 | 4.3736 | -104.3805 | 4.3736 | -104.3805 | 4.3736 | -104.3805 | 13.1208
LOL | 150 | S1- | 1-phase | Min | 2040 | 1266.0711 | 13.2903 | 11.1038 | 32.5773 | -103.4421 | 13.1084 | 1266.0711 | 0.87396 | 1.0218 | 2.8194 | 3.9534 | 2.3046 | 6.5281 | 2.7168 | 6.5305 | 0.6056 | 4.4301 | -103.4421 | 4.4301 | -103.4421 | 4.4301 | -103.4421 | 13.2903
LOL | 150 | S2- | 1-phase | Min | 2040 | 1266.0711 | 13.2903 | 11.1038 | 32.5773 | -103.4421 | 13.1084 | 1266.0711 | 0.87396 | 1.0218 | 2.8194 | 3.9534 | 2.3046 | 6.5281 | 2.7168 | 6.5305 | 0.6056 | 4.4301 | -103.4421 | 4.4301 | -103.4421 | 4.4301 | -103.4421 | 13.2903
LYK | 150 | NORD | 1-phase | Min | 2040 | 1273.1467 | 13.3646 | 23.3875 | 35.4164 | -107.0315 | 13.1795 | 1273.1467 | 0.90266 | 0.92265 | 1.0146 | 3.4513 | 1.8034 | 7.3474 | 1.8413 | 7.3884 | 0.46972 | 4.4549 | -107.0315 | 4.4549 | -107.0315 | 4.4549 | -107.0315 | 13.3646
LYK | 150 | SYD | 1-phase | Min | 2040 | 1273.1467 | 13.3646 | 23.3875 | 35.4164 | -107.0315 | 13.1795 | 1273.1467 | 0.90266 | 0.92265 | 1.0146 | 3.4513 | 1.8034 | 7.3474 | 1.8413 | 7.3884 | 0.46972 | 4.4549 | -107.0315 | 4.4549 | -107.0315 | 4.4549 | -107.0315 | 13.3646
MAG | 150 | NORD | 1-phase | Min | 2040 | 809.7184 | 8.4998 | 8.1013 | 20.299 | -103.8917 | 8.3806 | 809.7184 | 1.0006 | 1.0129 | 2.0156 | 9.5305 | 1.7435 | 9.1971 | 2.4994 | 9.1408 | 1.0363 | 2.8333 | -103.8917 | 2.8333 | -103.8917 | 2.8333 | -103.8917 | 8.4998
MAG | 150 | SYD | 1-phase | Min | 2040 | 809.7184 | 8.4998 | 8.1013 | 20.299 | -103.8917 | 8.3806 | 809.7184 | 1.0006 | 1.0129 | 2.0156 | 9.5305 | 1.7435 | 9.1971 | 2.4994 | 9.1408 | 1.0363 | 2.8333 | -103.8917 | 2.8333 | -103.8917 | 2.8333 | -103.8917 | 8.4998
MAL | 150 | S1 | 1-phase | Min | 2040 | 1451.569 | 15.2375 | 17.2337 | 38.425 | -107.9929 | 15.018 | 1451.569 | 1.0045 | 0.95712 | 1.1506 | 4.7686 | 1.7447 | 5.2513 | 2.1455 | 5.3046 | 0.90808 | 5.0792 | -107.9929 | 5.0792 | -107.9929 | 5.0792 | -107.9929 | 15.2375
MAL | 150 | S2 | 1-phase | Min | 2040 | 1451.569 | 15.2375 | 17.2337 | 38.425 | -107.9929 | 15.018 | 1451.569 | 1.0045 | 0.95712 | 1.1506 | 4.7686 | 1.7447 | 5.2513 | 2.1455 | 5.3046 | 0.90808 | 5.0792 | -107.9929 | 5.0792 | -107.9929 | 5.0792 | -107.9929 | 15.2375
MES | 150 | SK1 | 1-phase | Min | 2040 | 964.6001 | 10.1257 | 5.5766 | 22.2595 | -108.0332 | 9.9981 | 964.6001 | 0.93101 | 0.84467 | 0.4142 | 3.2418 | 3.9873 | 9.8741 | 4.1725 | 9.9615 | 0.32831 | 3.3752 | -108.0332 | 3.3752 | -108.0332 | 3.3752 | -108.0332 | 10.1257
MES | 150 | SK2 | 1-phase | Min | 2040 | 964.6001 | 10.1257 | 5.5766 | 22.2595 | -108.0332 | 9.9981 | 964.6001 | 0.93101 | 0.84467 | 0.4142 | 3.2418 | 3.9873 | 9.8741 | 4.1725 | 9.9615 | 0.32831 | 3.3752 | -108.0332 | 3.3752 | -108.0332 | 3.3752 | -108.0332 | 10.1257
MKS | 150 | S1 | 1-phase | Min | 2040 | 1563.904 | 16.4167 | 14.1457 | 41.0028 | -108.8233 | 16.1839 | 1563.904 | 0.99963 | 0.88734 | 0.50647 | 3.727 | 1.93 | 5.2613 | 2.3526 | 5.3164 | 0.70839 | 5.4722 | -108.8233 | 5.4722 | -108.8233 | 5.4722 | -108.8233 | 16.4167
MKS | 150 | S2 | 1-phase | Min | 2040 | 1563.904 | 16.4167 | 14.1457 | 41.0028 | -108.8233 | 16.1839 | 1563.904 | 0.99963 | 0.88734 | 0.50647 | 3.727 | 1.93 | 5.2613 | 2.3526 | 5.3164 | 0.70839 | 5.4722 | -108.8233 | 5.4722 | -108.8233 | 5.4722 | -108.8233 | 16.4167
MLP | 150 | S1 | 1-phase | Min | 2040 | 1340.9316 | 14.0761 | 12.6786 | 34.9377 | -109.2088 | 13.8853 | 1340.9316 | 1.0087 | 0.9384 | 1.0399 | 5.054 | 1.974 | 5.78 | 2.5204 | 5.8306 | 0.8744 | 4.692 | -109.2088 | 4.692 | -109.2088 | 4.692 | -109.2088 | 14.0761
MLP | 150 | S2 | 1-phase | Min | 2040 | 1340.9316 | 14.0761 | 12.6786 | 34.9377 | -109.2088 | 13.8853 | 1340.9316 | 1.0087 | 0.9384 | 1.0399 | 5.054 | 1.974 | 5.78 | 2.5204 | 5.8306 | 0.8744 | 4.692 | -109.2088 | 4.692 | -109.2088 | 4.692 | -109.2088 | 14.0761
MLU | 150 | S1 | 1-phase | Min | 2040 | 1160.7838 | 12.1851 | 11.2527 | 29.999 | -109.267 | 12.0267 | 1160.7838 | 0.9667 | 0.95606 | 1.5819 | 5.3692 | 2.1873 | 6.9202 | 2.771 | 6.9438 | 0.77587 | 4.0617 | -109.267 | 4.0617 | -109.267 | 4.0617 | -109.267 | 12.1851
MOS | 150 | S1 | 1-phase | Min | 2040 | 1623.5072 | 17.0424 | 12.2122 | 41.3714 | -103.1405 | 16.7899 | 1623.5072 | 0.88609 | 0.93036 | 1.2973 | 2.3307 | 2.3445 | 5.4791 | 2.6088 | 5.5224 | 0.42539 | 5.6808 | -103.1405 | 5.6808 | -103.1405 | 5.6808 | -103.1405 | 17.0424
MOS | 150 | S2 | 1-phase | Min | 2040 | 1623.5072 | 17.0424 | 12.2122 | 41.3714 | -103.1405 | 16.7899 | 1623.5072 | 0.88609 | 0.93036 | 1.2973 | 2.3307 | 2.3445 | 5.4791 | 2.6088 | 5.5224 | 0.42539 | 5.6808 | -103.1405 | 5.6808 | -103.1405 | 5.6808 | -103.1405 | 17.0424
NOR | 150 | S1 | 1-phase | Min | 2040 | 1018.6028 | 10.6926 | 8.8338 | 25.6141 | -106.9599 | 10.5569 | 1018.6028 | 0.83437 | 0.96422 | 2.3907 | 3.1118 | 3.1887 | 9.3244 | 3.3399 | 9.355 | 0.33372 | 3.5642 | -106.9599 | 3.5642 | -106.9599 | 3.5642 | -106.9599 | 10.6926
NSP | 150 | SA | 1-phase | Min | 2040 | 981.796 | 10.3062 | 7.256 | 23.8641 | -107.5847 | 10.177 | 981.796 | 0.90959 | 0.92496 | 1.8631 | 4.4717 | 3.389 | 8.9748 | 3.6882 | 8.9693 | 0.49826 | 3.4354 | -107.5847 | 3.4354 | -107.5847 | 3.4354 | -107.5847 | 10.3062
NSP | 150 | SB | 1-phase | Min | 2040 | 981.796 | 10.3062 | 7.256 | 23.8641 | -107.5847 | 10.177 | 981.796 | 0.90959 | 0.92496 | 1.8631 | 4.4717 | 3.389 | 8.9748 | 3.6882 | 8.9693 | 0.49826 | 3.4354 | -107.5847 | 3.4354 | -107.5847 | 3.4354 | -107.5847 | 10.3062
NVV | 150 | S1 | 1-phase | Min | 2040 | 1798.6917 | 18.8814 | 16.4403 | 47.8124 | -105.1962 | 18.597 | 1798.6917 | 0.95397 | 0.88754 | 0.73255 | 2.6375 | 2.0762 | 4.7356 | 2.2646 | 4.7572 | 0.55695 | 6.2938 | -105.1962 | 6.2938 | -105.1962 | 6.2938 | -105.1962 | 18.8814
NVV | 150 | S2 | 1-phase | Min | 2040 | 1798.6917 | 18.8814 | 16.4403 | 47.8124 | -105.1962 | 18.597 | 1798.6917 | 0.95397 | 0.88754 | 0.73255 | 2.6375 | 2.0762 | 4.7356 | 2.2646 | 4.7572 | 0.55695 | 6.2938 | -105.1962 | 6.2938 | -105.1962 | 6.2938 | -105.1962 | 18.8814
OSØ | 150 | S1 | 1-phase | Min | 2040 | 1735.4844 | 18.2179 | 17.9158 | 45.3971 | -102.0177 | 17.826 | 1735.4844 | 0.89633 | 0.90655 | 0.80878 | 2.0933 | 1.8858 | 5.2772 | 1.9936 | 5.3292 | 0.39666 | 6.0726 | -102.0177 | 6.0726 | -102.0177 | 6.0726 | -102.0177 | 18.2179
OSØ | 150 | S2 | 1-phase | Min | 2040 | 1735.4844 | 18.2179 | 17.9158 | 45.3971 | -102.0177 | 17.826 | 1735.4844 | 0.89633 | 0.90655 | 0.80878 | 2.0933 | 1.8858 | 5.2772 | 1.9936 | 5.3292 | 0.39666 | 6.0726 | -102.0177 | 6.0726 | -102.0177 | 6.0726 | -102.0177 | 18.2179
OVE | 150 | S1--$ | 1-phase | Min | 2040 | 1619.5819 | 17.0012 | 20.6707 | 42.4581 | -101.496 | 16.6524 | 1619.5819 | 0.82466 | 0.95313 | 1.2463 | 1.6148 | 1.792 | 6.0523 | 2.0161 | 6.1071 | 0.26681 | 5.6671 | -101.496 | 5.6671 | -101.496 | 5.6671 | -101.496 | 17.0012
OVE | 150 | S2--$ | 1-phase | Min | 2040 | 1619.5819 | 17.0012 | 20.6707 | 42.4581 | -101.496 | 16.6524 | 1619.5819 | 0.82466 | 0.95313 | 1.2463 | 1.6148 | 1.792 | 6.0523 | 2.0161 | 6.1071 | 0.26681 | 5.6671 | -101.496 | 5.6671 | -101.496 | 5.6671 | -101.496 | 17.0012
RAM | 150 | S1 | 1-phase | Min | 2040 | 980.8206 | 10.2959 | 6.4195 | 23.4359 | -99.3034 | 10.1588 | 980.8206 | 0.82036 | 1.0631 | 4.4925 | 4.3893 | 3.029 | 8.6931 | 3.0952 | 8.7437 | 0.50492 | 3.432 | -99.3034 | 3.432 | -99.3034 | 3.432 | -99.3034 | 10.2959
RIB | 150 | S1 | 1-phase | Min | 2040 | 925.9624 | 9.7201 | 17.1346 | 25.2228 | -106.2494 | 9.5943 | 925.9624 | 0.86105 | 0.97908 | 2.4766 | 4.8901 | 2.2194 | 10.087 | 2.2584 | 10.1283 | 0.4848 | 3.24 | -106.2494 | 3.24 | -106.2494 | 3.24 | -106.2494 | 9.7201
RIB | 150 | S2 | 1-phase | Min | 2040 | 1039.6646 | 10.9136 | 12.4515 | 27.3004 | -101.4934 | 10.7551 | 1039.6646 | 0.85862 | 1.0145 | 2.469 | 4.7841 | 1.4317 | 8.3446 | 1.5796 | 8.3543 | 0.57331 | 3.6379 | -101.4934 | 3.6379 | -101.4934 | 3.6379 | -101.4934 | 10.9136
RSL | 150 | S1 | 1-phase | Min | 2040 | 1033.3196 | 10.847 | 8.8731 | 26.115 | -107.1644 | 10.7095 | 1033.3196 | 0.83226 | 0.95534 | 2.1547 | 2.7794 | 3.1756 | 9.2876 | 3.303 | 9.316 | 0.29926 | 3.6157 | -107.1644 | 3.6157 | -107.1644 | 3.6157 | -107.1644 | 10.847
RSL | 150 | S2 | 1-phase | Min | 2040 | 1033.3196 | 10.847 | 8.8731 | 26.115 | -107.1644 | 10.7095 | 1033.3196 | 0.83226 | 0.95534 | 2.1547 | 2.7794 | 3.1756 | 9.2876 | 3.303 | 9.316 | 0.29926 | 3.6157 | -107.1644 | 3.6157 | -107.1644 | 3.6157 | -107.1644 | 10.847
RYT | 150 | S1 | 1-phase | Min | 2040 | 1489.4397 | 15.6351 | 15.723 | 39.7625 | -106.3144 | 15.3873 | 1489.4397 | 0.93827 | 0.92714 | 1.0118 | 3.365 | 1.8107 | 5.5648 | 1.9712 | 5.5827 | 0.6047 | 5.2117 | -106.3144 | 5.2117 | -106.3144 | 5.2117 | -106.3144 | 15.6351
RYT | 150 | S2 | 1-phase | Min | 2040 | 1489.4397 | 15.6351 | 15.723 | 39.7625 | -106.3144 | 15.3873 | 1489.4397 | 0.93827 | 0.92714 | 1.0118 | 3.365 | 1.8107 | 5.5648 | 1.9712 | 5.5827 | 0.6047 | 5.2117 | -106.3144 | 5.2117 | -106.3144 | 5.2117 | -106.3144 | 15.6351
SBA | 150 | S1 | 1-phase | Min | 2040 | 514.6315 | 5.4022 | 6.053 | 11.8621 | -112.6804 | 5.3428 | 514.6315 | 1.0238 | 0.89308 | 2.0911 | 12.1832 | 6.4921 | 14.8962 | 6.7361 | 14.9994 | 0.81787 | 1.8007 | -112.6804 | 1.8007 | -112.6804 | 1.8007 | -112.6804 | 5.4022
SBA | 150 | S2 | 1-phase | Min | 2040 | 514.6315 | 5.4022 | 6.053 | 11.8621 | -112.6804 | 5.3428 | 514.6315 | 1.0238 | 0.89308 | 2.0911 | 12.1832 | 6.4921 | 14.8962 | 6.7361 | 14.9994 | 0.81787 | 1.8007 | -112.6804 | 1.8007 | -112.6804 | 1.8007 | -112.6804 | 5.4022
SFE | 150 | SEK1 | 1-phase | Min | 2040 | 1433.5472 | 15.0483 | 16.1427 | 38.5511 | -102.0464 | 14.826 | 1433.5472 | 0.87458 | 1.0413 | 2.5024 | 3.8409 | 1.6082 | 5.7946 | 1.6624 | 5.8475 | 0.66284 | 5.0161 | -102.0464 | 5.0161 | -102.0464 | 5.0161 | -102.0464 | 15.0483
SFE | 150 | SEK2 | 1-phase | Min | 2040 | 1433.5472 | 15.0483 | 16.1427 | 38.5511 | -102.0464 | 14.826 | 1433.5472 | 0.87458 | 1.0413 | 2.5024 | 3.8409 | 1.6082 | 5.7946 | 1.6624 | 5.8475 | 0.66284 | 5.0161 | -102.0464 | 5.0161 | -102.0464 | 5.0161 | -102.0464 | 15.0483
SHE | 150 | SV1 | 1-phase | Min | 2040 | 1849.1021 | 19.4105 | 19.3888 | 50.0795 | -102.1377 | 19.0637 | 1849.1021 | 0.94067 | 0.94753 | 0.71497 | 3.148 | 1.0063 | 4.7199 | 1.0313 | 4.7239 | 0.66696 | 6.4702 | -102.1377 | 6.4702 | -102.1377 | 6.4702 | -102.1377 | 19.4105
SHE | 150 | SV2 | 1-phase | Min | 2040 | 1849.1021 | 19.4105 | 19.3888 | 50.0795 | -102.1377 | 19.0637 | 1849.1021 | 0.94067 | 0.94753 | 0.71497 | 3.148 | 1.0063 | 4.7199 | 1.0313 | 4.7239 | 0.66696 | 6.4702 | -102.1377 | 6.4702 | -102.1377 | 6.4702 | -102.1377 | 19.4105
SHE | 150 | SØ1 | 1-phase | Min | 2040 | 1849.1021 | 19.4105 | 19.3888 | 50.0795 | -102.1377 | 19.0637 | 1849.1021 | 0.94067 | 0.94753 | 0.71497 | 3.148 | 1.0063 | 4.7199 | 1.0313 | 4.7239 | 0.66696 | 6.4702 | -102.1377 | 6.4702 | -102.1377 | 6.4702 | -102.1377 | 19.4105
SHE | 150 | SØ2 | 1-phase | Min | 2040 | 1849.1021 | 19.4105 | 19.3888 | 50.0795 | -102.1377 | 19.0637 | 1849.1021 | 0.94067 | 0.94753 | 0.71497 | 3.148 | 1.0063 | 4.7199 | 1.0313 | 4.7239 | 0.66696 | 6.4702 | -102.1377 | 6.4702 | -102.1377 | 6.4702 | -102.1377 | 19.4105
SIN | 150 | WA1 | 1-phase | Min | 2040 | 1003.6798 | 10.5359 | 8.5885 | 25.2653 | -107.5987 | 10.4034 | 1003.6798 | 0.83085 | 0.95175 | 2.112 | 2.7351 | 3.2167 | 9.654 | 3.3259 | 9.6857 | 0.28331 | 3.512 | -107.5987 | 3.512 | -107.5987 | 3.512 | -107.5987 | 10.5359
SIN | 150 | WA2 | 1-phase | Min | 2040 | 1003.6798 | 10.5359 | 8.5885 | 25.2653 | -107.5987 | 10.4034 | 1003.6798 | 0.83085 | 0.95175 | 2.112 | 2.7351 | 3.2167 | 9.654 | 3.3259 | 9.6857 | 0.28331 | 3.512 | -107.5987 | 3.512 | -107.5987 | 3.512 | -107.5987 | 10.5359
SKA | 150 | SFIK | 1-phase | Min | 2040 | 1215.6932 | 12.7615 | 8.2435 | 30.1037 | -106.8543 | 12.5924 | 1215.6932 | 0.93549 | 0.91534 | 1.3755 | 3.9885 | 2.7742 | 7.063 | 3.0586 | 7.0655 | 0.56471 | 4.2538 | -106.8543 | 4.2538 | -106.8543 | 4.2538 | -106.8543 | 12.7615
STR | 150 | SV | 1-phase | Min | 2040 | 1682.6498 | 17.6632 | 16.8765 | 45.2358 | -104.5172 | 17.3979 | 1682.6498 | 0.8517 | 0.94378 | 1.188 | 1.9178 | 1.8483 | 5.6246 | 1.9146 | 5.6751 | 0.34097 | 5.8877 | -104.5172 | 5.8877 | -104.5172 | 5.8877 | -104.5172 | 17.6632
STR | 150 | SØ | 1-phase | Min | 2040 | 1682.6498 | 17.6632 | 16.8765 | 45.2358 | -104.5172 | 17.3979 | 1682.6498 | 0.8517 | 0.94378 | 1.188 | 1.9178 | 1.8483 | 5.6246 | 1.9146 | 5.6751 | 0.34097 | 5.8877 | -104.5172 | 5.8877 | -104.5172 | 5.8877 | -104.5172 | 17.6632
STSV | 150 | N | 1-phase | Min | 2040 | 1854.0054 | 19.462 | 24.351 | 51.1046 | -101.6222 | 19.1465 | 1854.0054 | 0.94468 | 1.0196 | 1.6495 | 3.5608 | 1.3011 | 4.1854 | 1.3493 | 4.2384 | 0.85077 | 6.4873 | -101.6222 | 6.4873 | -101.6222 | 6.4873 | -101.6222 | 19.462
STSV | 150 | N1 | 1-phase | Min | 2040 | 1854.0054 | 19.462 | 24.351 | 51.1046 | -101.6222 | 19.1465 | 1854.0054 | 0.94468 | 1.0196 | 1.6495 | 3.5608 | 1.3011 | 4.1854 | 1.3493 | 4.2384 | 0.85077 | 6.4873 | -101.6222 | 6.4873 | -101.6222 | 6.4873 | -101.6222 | 19.462
STSV | 150 | S | 1-phase | Min | 2040 | 1854.0054 | 19.462 | 24.351 | 51.1046 | -101.6222 | 19.1465 | 1854.0054 | 0.94468 | 1.0196 | 1.6495 | 3.5608 | 1.3011 | 4.1854 | 1.3493 | 4.2384 | 0.85077 | 6.4873 | -101.6222 | 6.4873 | -101.6222 | 6.4873 | -101.6222 | 19.462
STSV | 150 | S1 | 1-phase | Min | 2040 | 1854.0054 | 19.462 | 24.351 | 51.1046 | -101.6222 | 19.1465 | 1854.0054 | 0.94468 | 1.0196 | 1.6495 | 3.5608 | 1.3011 | 4.1854 | 1.3493 | 4.2384 | 0.85077 | 6.4873 | -101.6222 | 6.4873 | -101.6222 | 6.4873 | -101.6222 | 19.462
SVB | 150 | S1 | 1-phase | Min | 2040 | 835.4252 | 8.7697 | 9.2635 | 21.04 | -109.065 | 8.6383 | 835.4252 | 0.91877 | 0.85866 | 0.35878 | 3.7699 | 3.2801 | 11.758 | 3.5799 | 11.7879 | 0.32062 | 2.9232 | -109.065 | 2.9232 | -109.065 | 2.9232 | -109.065 | 8.7697
SVB | 150 | S2 | 1-phase | Min | 2040 | 835.4252 | 8.7697 | 9.2635 | 21.04 | -109.065 | 8.6383 | 835.4252 | 0.91877 | 0.85866 | 0.35878 | 3.7699 | 3.2801 | 11.758 | 3.5799 | 11.7879 | 0.32062 | 2.9232 | -109.065 | 2.9232 | -109.065 | 2.9232 | -109.065 | 8.7697
SVG | 150 | WA1 | 1-phase | Min | 2040 | 692.0655 | 7.2648 | 13.3644 | 18.4028 | -103.3427 | 7.175 | 692.0655 | 0.76461 | 1.0969 | 6.2256 | 5.9972 | 2.1654 | 13.2545 | 2.214 | 13.308 | 0.45246 | 2.4216 | -103.3427 | 2.4216 | -103.3427 | 2.4216 | -103.3427 | 7.2648
SVG | 150 | WA2 | 1-phase | Min | 2040 | 692.0655 | 7.2648 | 13.3644 | 18.4028 | -103.3427 | 7.175 | 692.0655 | 0.76461 | 1.0969 | 6.2256 | 5.9972 | 2.1654 | 13.2545 | 2.214 | 13.308 | 0.45246 | 2.4216 | -103.3427 | 2.4216 | -103.3427 | 2.4216 | -103.3427 | 7.2648
SVS | 150 | S1 | 1-phase | Min | 2040 | 1152.6003 | 12.0992 | 16.133 | 30.7421 | -108.2027 | 11.9231 | 1152.6003 | 0.99668 | 0.99101 | 1.554 | 6.2091 | 1.6771 | 6.4303 | 1.9594 | 6.4529 | 0.96561 | 4.0331 | -108.2027 | 4.0331 | -108.2027 | 4.0331 | -108.2027 | 12.0992
SVS | 150 | S2 | 1-phase | Min | 2040 | 1152.6003 | 12.0992 | 16.133 | 30.7421 | -108.2027 | 11.9231 | 1152.6003 | 0.99668 | 0.99101 | 1.554 | 6.2091 | 1.6771 | 6.4303 | 1.9594 | 6.4529 | 0.96561 | 4.0331 | -108.2027 | 4.0331 | -108.2027 | 4.0331 | -108.2027 | 12.0992
SØN | 150 | VEST | 1-phase | Min | 2040 | 904.6422 | 9.4963 | 7.965 | 22.4531 | -103.0529 | 9.3539 | 904.6422 | 0.89166 | 0.95297 | 1.9861 | 5.2521 | 2.3898 | 10.1452 | 3.0181 | 10.066 | 0.5177 | 3.1654 | -103.0529 | 3.1654 | -103.0529 | 3.1654 | -103.0529 | 9.4963
SØN | 150 | ØST | 1-phase | Min | 2040 | 904.6422 | 9.4963 | 7.965 | 22.4531 | -103.0529 | 9.3539 | 904.6422 | 0.89166 | 0.95297 | 1.9861 | 5.2521 | 2.3898 | 10.1452 | 3.0181 | 10.066 | 0.5177 | 3.1654 | -103.0529 | 3.1654 | -103.0529 | 3.1654 | -103.0529 | 9.4963
TAN | 150 | SK1 | 1-phase | Min | 2040 | 1730.1183 | 18.1615 | 12.6338 | 44.8931 | -102.0541 | 17.8829 | 1730.1183 | 0.89397 | 0.9641 | 1.5781 | 2.6305 | 2.0405 | 4.8725 | 2.2665 | 4.9199 | 0.53987 | 6.0538 | -102.0541 | 6.0538 | -102.0541 | 6.0538 | -102.0541 | 18.1615
TAN | 150 | SK2 | 1-phase | Min | 2040 | 1730.1183 | 18.1615 | 12.6338 | 44.8931 | -102.0541 | 17.8829 | 1730.1183 | 0.89397 | 0.9641 | 1.5781 | 2.6305 | 2.0405 | 4.8725 | 2.2665 | 4.9199 | 0.53987 | 6.0538 | -102.0541 | 6.0538 | -102.0541 | 6.0538 | -102.0541 | 18.1615
THY | 150 | S1 | 1-phase | Min | 2040 | 1711.8772 | 17.97 | 17.3404 | 45.751 | -102.1576 | 17.681 | 1711.8772 | 0.81025 | 0.98814 | 1.5529 | 1.7801 | 1.5863 | 5.5631 | 1.7054 | 5.6124 | 0.31998 | 5.99 | -102.1576 | 5.99 | -102.1576 | 5.99 | -102.1576 | 17.97
THY | 150 | S2 | 1-phase | Min | 2040 | 1711.8772 | 17.97 | 17.3404 | 45.751 | -102.1576 | 17.681 | 1711.8772 | 0.81025 | 0.98814 | 1.5529 | 1.7801 | 1.5863 | 5.5631 | 1.7054 | 5.6124 | 0.31998 | 5.99 | -102.1576 | 5.99 | -102.1576 | 5.99 | -102.1576 | 17.97
THØ | 150 | S1 | 1-phase | Min | 2040 | 1272.5298 | 13.3581 | 9.6116 | 32.2216 | -104.9101 | 13.1761 | 1272.5298 | 0.92426 | 0.98795 | 2.2824 | 4.437 | 2.347 | 6.3039 | 2.6419 | 6.3392 | 0.70386 | 4.4527 | -104.9101 | 4.4527 | -104.9101 | 4.4527 | -104.9101 | 13.3581
TJE | 150 | S1 | 1-phase | Min | 2040 | 2046.1812 | 21.4793 | 19.2106 | 54.4426 | -100.7569 | 21.1249 | 2046.1812 | 0.92498 | 0.94816 | 1.2744 | 2.4251 | 1.8609 | 3.9761 | 1.9964 | 4.0329 | 0.60991 | 7.1598 | -100.7569 | 7.1598 | -100.7569 | 7.1598 | -100.7569 | 21.4793
TJE | 150 | S11 | 1-phase | Min | 2040 | 1209.0764 | 12.692 | 31.223 | 34.1643 | -113.4375 | 12.5239 | 1209.0764 | 0.92834 | 0.8701 | 0.098303 | 3.2838 | 1.5035 | 8.3438 | 1.583 | 8.4066 | 0.39356 | 4.2307 | -113.4375 | 4.2307 | -113.4375 | 4.2307 | -113.4375 | 12.692
TJE | 150 | S12 | 1-phase | Min | 2040 | 1209.0764 | 12.692 | 31.223 | 34.1643 | -113.4375 | 12.5239 | 1209.0764 | 0.92834 | 0.8701 | 0.098303 | 3.2838 | 1.5035 | 8.3438 | 1.583 | 8.4066 | 0.39356 | 4.2307 | -113.4375 | 4.2307 | -113.4375 | 4.2307 | -113.4375 | 12.692
TJE | 150 | S13 | 1-phase | Min | 2040 | 1209.0764 | 12.692 | 31.223 | 34.1643 | -113.4375 | 12.5239 | 1209.0764 | 0.92834 | 0.8701 | 0.098303 | 3.2838 | 1.5035 | 8.3438 | 1.583 | 8.4066 | 0.39356 | 4.2307 | -113.4375 | 4.2307 | -113.4375 | 4.2307 | -113.4375 | 12.692
TJE | 150 | S2 | 1-phase | Min | 2040 | 2046.1812 | 21.4793 | 19.2106 | 54.4426 | -100.7569 | 21.1249 | 2046.1812 | 0.92498 | 0.94816 | 1.2744 | 2.4251 | 1.8609 | 3.9761 | 1.9964 | 4.0329 | 0.60991 | 7.1598 | -100.7569 | 7.1598 | -100.7569 | 7.1598 | -100.7569 | 21.4793
TJE | 150 | S3 | 1-phase | Min | 2040 | 2046.1812 | 21.4793 | 19.2106 | 54.4426 | -100.7569 | 21.1249 | 2046.1812 | 0.92498 | 0.94816 | 1.2744 | 2.4251 | 1.8609 | 3.9761 | 1.9964 | 4.0329 | 0.60991 | 7.1598 | -100.7569 | 7.1598 | -100.7569 | 7.1598 | -100.7569 | 21.4793
TRI | 150 | S1 | 1-phase | Min | 2040 | 2192.6076 | 23.0164 | 18.4617 | 58.5501 | -104.4141 | 22.6306 | 2192.6076 | 0.95345 | 0.84942 | 0.30109 | 1.7906 | 1.8267 | 4.054 | 2.0093 | 4.1082 | 0.44169 | 7.6721 | -104.4141 | 7.6721 | -104.4141 | 7.6721 | -104.4141 | 23.0164
TRI | 150 | S2 | 1-phase | Min | 2040 | 2192.6076 | 23.0164 | 18.4617 | 58.5501 | -104.4141 | 22.6306 | 2192.6076 | 0.95345 | 0.84942 | 0.30109 | 1.7906 | 1.8267 | 4.054 | 2.0093 | 4.1082 | 0.44169 | 7.6721 | -104.4141 | 7.6721 | -104.4141 | 7.6721 | -104.4141 | 23.0164
TUP | 150 | WA1 | 1-phase | Min | 2040 | 1350.4699 | 14.1763 | 17.499 | 36.2166 | -108.6415 | 13.9611 | 1350.4699 | 0.97211 | 0.92113 | 0.78656 | 4.2183 | 1.7435 | 6.016 | 1.8951 | 6.0412 | 0.70119 | 4.7254 | -108.6415 | 4.7254 | -108.6415 | 4.7254 | -108.6415 | 14.1763
TUP | 150 | WA2 | 1-phase | Min | 2040 | 1350.4699 | 14.1763 | 17.499 | 36.2166 | -108.6415 | 13.9611 | 1350.4699 | 0.97211 | 0.92113 | 0.78656 | 4.2183 | 1.7435 | 6.016 | 1.8951 | 6.0412 | 0.70119 | 4.7254 | -108.6415 | 4.7254 | -108.6415 | 4.7254 | -108.6415 | 14.1763
VHA | 150 | S1- | 1-phase | Min | 2040 | 1593.0848 | 16.7231 | 16.2784 | 41.8729 | -103.3792 | 16.4772 | 1593.0848 | 0.8955 | 0.95876 | 1.6156 | 2.8349 | 2.1661 | 5.3144 | 2.342 | 5.3313 | 0.53344 | 5.5744 | -103.3792 | 5.5744 | -103.3792 | 5.5744 | -103.3792 | 16.7231
VHA | 150 | S2- | 1-phase | Min | 2040 | 1593.0848 | 16.7231 | 16.2784 | 41.8729 | -103.3792 | 16.4772 | 1593.0848 | 0.8955 | 0.95876 | 1.6156 | 2.8349 | 2.1661 | 5.3144 | 2.342 | 5.3313 | 0.53344 | 5.5744 | -103.3792 | 5.5744 | -103.3792 | 5.5744 | -103.3792 | 16.7231
VID | 150 | N | 1-phase | Min | 2040 | 1219.9231 | 12.8059 | 12.8905 | 32.1463 | -104.7748 | 12.6293 | 1219.9231 | 0.86259 | 0.99581 | 2.231 | 3.7758 | 1.9344 | 7.1951 | 1.9919 | 7.2455 | 0.52477 | 4.2686 | -104.7748 | 4.2686 | -104.7748 | 4.2686 | -104.7748 | 12.8059
VID | 150 | S | 1-phase | Min | 2040 | 1219.9231 | 12.8059 | 12.8905 | 32.1463 | -104.7748 | 12.6293 | 1219.9231 | 0.86259 | 0.99581 | 2.231 | 3.7758 | 1.9344 | 7.1951 | 1.9919 | 7.2455 | 0.52477 | 4.2686 | -104.7748 | 4.2686 | -104.7748 | 4.2686 | -104.7748 | 12.8059
VIL | 150 | S1 | 1-phase | Min | 2040 | 1166.0881 | 12.2408 | 11.5731 | 29.9356 | -106.9324 | 12.0801 | 1166.0881 | 0.8634 | 0.96108 | 2.065 | 3.3825 | 2.6658 | 7.837 | 2.9125 | 7.8716 | 0.4316 | 4.0803 | -106.9324 | 4.0803 | -106.9324 | 4.0803 | -106.9324 | 12.2408
VIL | 150 | S2 | 1-phase | Min | 2040 | 1166.0881 | 12.2408 | 11.5731 | 29.9356 | -106.9324 | 12.0801 | 1166.0881 | 0.8634 | 0.96108 | 2.065 | 3.3825 | 2.6658 | 7.837 | 2.9125 | 7.8716 | 0.4316 | 4.0803 | -106.9324 | 4.0803 | -106.9324 | 4.0803 | -106.9324 | 12.2408
VKE | 150 | S1 | 1-phase | Min | 2040 | 1023.2608 | 10.7415 | 19.5805 | 28.1502 | -108.0786 | 10.6008 | 1023.2608 | 0.9472 | 0.95918 | 1.5287 | 5.997 | 1.927 | 8.3413 | 1.9277 | 8.3949 | 0.71895 | 3.5805 | -108.0786 | 3.5805 | -108.0786 | 3.5805 | -108.0786 | 10.7415
ÅBØ | 150 | S1 | 1-phase | Min | 2040 | 1787.4841 | 18.7637 | 14.967 | 47.263 | -104.1672 | 18.4793 | 1787.4841 | 0.9257 | 0.9062 | 0.94005 | 2.4389 | 2.1029 | 4.8245 | 2.2822 | 4.8442 | 0.50552 | 6.2546 | -104.1672 | 6.2546 | -104.1672 | 6.2546 | -104.1672 | 18.7637
ÅBØ | 150 | S2 | 1-phase | Min | 2040 | 1787.4841 | 18.7637 | 14.967 | 47.263 | -104.1672 | 18.4793 | 1787.4841 | 0.9257 | 0.9062 | 0.94005 | 2.4389 | 2.1029 | 4.8245 | 2.2822 | 4.8442 | 0.50552 | 6.2546 | -104.1672 | 6.2546 | -104.1672 | 6.2546 | -104.1672 | 18.7637
ÅSP | 150 | S1 | 1-phase | Min | 2040 | 825.596 | 8.6665 | 4.8296 | 18.57 | -103.5011 | 8.558 | 825.596 | 0.87737 | 0.96437 | 3.2262 | 5.0715 | 4.199 | 10.4897 | 4.6357 | 10.5159 | 0.48348 | 2.8888 | -103.5011 | 2.8888 | -103.5011 | 2.8888 | -103.5011 | 8.6665
ÅSP | 150 | S2 | 1-phase | Min | 2040 | 825.596 | 8.6665 | 4.8296 | 18.57 | -103.5011 | 8.558 | 825.596 | 0.87737 | 0.96437 | 3.2262 | 5.0715 | 4.199 | 10.4897 | 4.6357 | 10.5159 | 0.48348 | 2.8888 | -103.5011 | 2.8888 | -103.5011 | 2.8888 | -103.5011 | 8.6665
AHA | 220 | S1 | 1-phase | Min | 2040 | 666.5032 | 4.9759 | 9.8561 | 12.221 | -112.1777 | 4.9166 | 666.5032 | 0.88299 | 0.90549 | 2.7185 | 10.6197 | 5.9079 | 30.811 | 6.0665 | 30.9294 | 0.34467 | 1.6586 | -112.1777 | 1.6586 | -112.1777 | 1.6586 | -112.1777 | 4.9759
EDR | 220 | S1 | 1-phase | Min | 2040 | 934.0242 | 6.9732 | 49.5881 | 19.1064 | -109.5252 | 6.8825 | 934.0242 | 0.88375 | 0.96491 | 3.0041 | 10.7534 | 2.0614 | 20.0916 | 2.1237 | 20.179 | 0.53522 | 2.3244 | -109.5252 | 2.3244 | -109.5252 | 2.3244 | -109.5252 | 6.9732
HR3 | 220 | S1 | 1-phase | Min | 2040 | 612.0764 | 4.5696 | 11.6923 | 11.4616 | -108.9896 | 4.514 | 612.0764 | 0.87043 | 0.89999 | 2.2869 | 9.5751 | 4.9437 | 34.8974 | 5.0051 | 34.9886 | 0.27438 | 1.5232 | -108.9896 | 1.5232 | -108.9896 | 1.5232 | -108.9896 | 4.5696
IDU | 220 | WA1 | 1-phase | Min | 2040 | 1892.7861 | 14.131 | 22.4086 | 37.2829 | -105.4591 | 13.9043 | 1892.7861 | 0.90991 | 0.92817 | 1.5637 | 5.0851 | 2.6369 | 9.9633 | 2.7845 | 10.0864 | 0.51038 | 4.7103 | -105.4591 | 4.7103 | -105.4591 | 4.7103 | -105.4591 | 14.131
IDU | 220 | WA2 | 1-phase | Min | 2040 | 1892.7861 | 14.131 | 22.4086 | 37.2829 | -105.4591 | 13.9043 | 1892.7861 | 0.90991 | 0.92817 | 1.5637 | 5.0851 | 2.6369 | 9.9633 | 2.7845 | 10.0864 | 0.51038 | 4.7103 | -105.4591 | 4.7103 | -105.4591 | 4.7103 | -105.4591 | 14.131
IDU | 220 | WA3 | 1-phase | Min | 2040 | 1892.7861 | 14.131 | 22.4086 | 37.2829 | -105.4591 | 13.9043 | 1892.7861 | 0.90991 | 0.92817 | 1.5637 | 5.0851 | 2.6369 | 9.9633 | 2.7845 | 10.0864 | 0.51038 | 4.7103 | -105.4591 | 4.7103 | -105.4591 | 4.7103 | -105.4591 | 14.131
IDU | 220 | WA4 | 1-phase | Min | 2040 | 1892.7861 | 14.131 | 22.4086 | 37.2829 | -105.4591 | 13.9043 | 1892.7861 | 0.90991 | 0.92817 | 1.5637 | 5.0851 | 2.6369 | 9.9633 | 2.7845 | 10.0864 | 0.51038 | 4.7103 | -105.4591 | 4.7103 | -105.4591 | 4.7103 | -105.4591 | 14.131
TRI | 220 | S1 | 1-phase | Min | 2040 | 1165.1051 | 8.6984 | 27.1441 | 23.2308 | -109.8088 | 8.5818 | 1165.1051 | 0.95986 | 1.0076 | 3.6908 | 12.2435 | 2.9289 | 13.8431 | 3.0973 | 13.9501 | 0.88445 | 2.8995 | -109.8088 | 2.8995 | -109.8088 | 2.8995 | -109.8088 | 8.6984
VMA | 220 | WA1 | 1-phase | Min | 2040 | 1599.8107 | 11.9438 | 18.8646 | 31.1795 | -106.7145 | 11.764 | 1599.8107 | 0.87769 | 0.92239 | 1.697 | 4.7838 | 2.924 | 12.6084 | 3.0694 | 12.7343 | 0.37942 | 3.9813 | -106.7145 | 3.9813 | -106.7145 | 3.9813 | -106.7145 | 11.9438
VMA | 220 | WA2 | 1-phase | Min | 2040 | 1599.8107 | 11.9438 | 18.8646 | 31.1795 | -106.7145 | 11.764 | 1599.8107 | 0.87769 | 0.92239 | 1.697 | 4.7838 | 2.924 | 12.6084 | 3.0694 | 12.7343 | 0.37942 | 3.9813 | -106.7145 | 3.9813 | -106.7145 | 3.9813 | -106.7145 | 11.9438
VMA | 220 | WA3 | 1-phase | Min | 2040 | 1599.8107 | 11.9438 | 18.8646 | 31.1795 | -106.7145 | 11.764 | 1599.8107 | 0.87769 | 0.92239 | 1.697 | 4.7838 | 2.924 | 12.6084 | 3.0694 | 12.7343 | 0.37942 | 3.9813 | -106.7145 | 3.9813 | -106.7145 | 3.9813 | -106.7145 | 11.9438
VMA | 220 | WA4 | 1-phase | Min | 2040 | 1599.8107 | 11.9438 | 18.8646 | 31.1795 | -106.7145 | 11.764 | 1599.8107 | 0.87769 | 0.92239 | 1.697 | 4.7838 | 2.924 | 12.6084 | 3.0694 | 12.7343 | 0.37942 | 3.9813 | -106.7145 | 3.9813 | -106.7145 | 3.9813 | -106.7145 | 11.9438
ASR | 400 | S1 | 1-phase | Min | 2040 | 3609.8113 | 15.6309 | 16.7435 | 40.1194 | -96.2012 | 15.266 | 3609.8113 | 1.0408 | 0.91951 | 3.2652 | 12.737 | 6.6565 | 13.2499 | 6.8824 | 13.6121 | 0.96129 | 5.2103 | -96.2012 | 5.2103 | -96.2012 | 5.2103 | -96.2012 | 15.6309
ASR | 400 | S2 | 1-phase | Min | 2040 | 3609.8113 | 15.6309 | 16.7435 | 40.1194 | -96.2012 | 15.266 | 3609.8113 | 1.0408 | 0.91951 | 3.2652 | 12.737 | 6.6565 | 13.2499 | 6.8824 | 13.6121 | 0.96129 | 5.2103 | -96.2012 | 5.2103 | -96.2012 | 5.2103 | -96.2012 | 15.6309
EDR | 400 | S1 | 1-phase | Min | 2040 | 4012.6757 | 17.3754 | 17.1867 | 44.5847 | -96.2034 | 16.9548 | 4012.6757 | 1.004 | 0.87775 | 1.7711 | 9.3646 | 6.0733 | 13.164 | 6.2494 | 13.4309 | 0.71138 | 5.7918 | -96.2034 | 5.7918 | -96.2034 | 5.7918 | -96.2034 | 17.3754
EDR | 400 | S2 | 1-phase | Min | 2040 | 4012.6757 | 17.3754 | 17.1867 | 44.5847 | -96.2034 | 16.9548 | 4012.6757 | 1.004 | 0.87775 | 1.7711 | 9.3646 | 6.0733 | 13.164 | 6.2494 | 13.4309 | 0.71138 | 5.7918 | -96.2034 | 5.7918 | -96.2034 | 5.7918 | -96.2034 | 17.3754
FER | 400 | S1 | 1-phase | Min | 2040 | 2942.0322 | 12.7394 | 14.2124 | 32.2763 | -100.5733 | 12.4868 | 2942.0322 | 0.93984 | 0.83283 | 0.80472 | 6.865 | 9.8844 | 20.919 | 11.057 | 21.1349 | 0.32817 | 4.2465 | -100.5733 | 4.2465 | -100.5733 | 4.2465 | -100.5733 | 12.7394
FER | 400 | S2 | 1-phase | Min | 2040 | 2942.0322 | 12.7394 | 14.2124 | 32.2763 | -100.5733 | 12.4868 | 2942.0322 | 0.93984 | 0.83283 | 0.80472 | 6.865 | 9.8844 | 20.919 | 11.057 | 21.1349 | 0.32817 | 4.2465 | -100.5733 | 4.2465 | -100.5733 | 4.2465 | -100.5733 | 12.7394
FGD | 400 | S1 | 1-phase | Min | 2040 | 2937.2597 | 12.7187 | 17.3002 | 32.2452 | -100.5923 | 12.3033 | 2937.2597 | 0.94854 | 0.85709 | 1.0363 | 8.9369 | 7.1868 | 20.4022 | 7.76 | 20.958 | 0.43803 | 4.2396 | -100.5923 | 4.2396 | -100.5923 | 4.2396 | -100.5923 | 12.7187
FGD | 400 | S2 | 1-phase | Min | 2040 | 2937.2597 | 12.7187 | 17.3002 | 32.2452 | -100.5923 | 12.3033 | 2937.2597 | 0.94854 | 0.85709 | 1.0363 | 8.9369 | 7.1868 | 20.4022 | 7.76 | 20.958 | 0.43803 | 4.2396 | -100.5923 | 4.2396 | -100.5923 | 4.2396 | -100.5923 | 12.7187
FVO | 400 | SFIK | 1-phase | Min | 2040 | 2328.6253 | 10.0832 | 15.595 | 25.4309 | -103.0421 | 9.8036 | 2328.6253 | 0.96559 | 0.88057 | 1.6172 | 14.04 | 7.5103 | 24.7977 | 8.3053 | 25.4162 | 0.56618 | 3.3611 | -103.0421 | 3.3611 | -103.0421 | 3.3611 | -103.0421 | 10.0832
IDU | 400 | S1 | 1-phase | Min | 2040 | 3231.5829 | 13.9932 | 15.3092 | 35.7033 | -98.5083 | 13.6974 | 3231.5829 | 0.96699 | 0.87853 | 2.4437 | 9.9356 | 7.8102 | 17.1167 | 8.2418 | 17.4787 | 0.58046 | 4.6644 | -98.5083 | 4.6644 | -98.5083 | 4.6644 | -98.5083 | 13.9932
IDU | 400 | S2 | 1-phase | Min | 2040 | 3231.5829 | 13.9932 | 15.3092 | 35.7033 | -98.5083 | 13.6974 | 3231.5829 | 0.96699 | 0.87853 | 2.4437 | 9.9356 | 7.8102 | 17.1167 | 8.2418 | 17.4787 | 0.58046 | 4.6644 | -98.5083 | 4.6644 | -98.5083 | 4.6644 | -98.5083 | 13.9932
KAS | 400 | S1 | 1-phase | Min | 2040 | 5029.1668 | 21.7769 | 16.9589 | 55.744 | -94.1838 | 21.1388 | 5029.1668 | 1.0456 | 0.94679 | 1.9222 | 9.9464 | 3.6647 | 9.6669 | 3.5689 | 9.6109 | 1.0289 | 7.259 | -94.1838 | 7.259 | -94.1838 | 7.259 | -94.1838 | 21.7769
KAS | 400 | S2 | 1-phase | Min | 2040 | 5029.1668 | 21.7769 | 16.9589 | 55.744 | -94.1838 | 21.1388 | 5029.1668 | 1.0456 | 0.94679 | 1.9222 | 9.9464 | 3.6647 | 9.6669 | 3.5689 | 9.6109 | 1.0289 | 7.259 | -94.1838 | 7.259 | -94.1838 | 7.259 | -94.1838 | 21.7769
KAS | 400 | S3 | 1-phase | Min | 2040 | 5029.1668 | 21.7769 | 16.9589 | 55.744 | -94.1838 | 21.1388 | 5029.1668 | 1.0456 | 0.94679 | 1.9222 | 9.9464 | 3.6647 | 9.6669 | 3.5689 | 9.6109 | 1.0289 | 7.259 | -94.1838 | 7.259 | -94.1838 | 7.259 | -94.1838 | 21.7769
KAS | 400 | S4 | 1-phase | Min | 2040 | 5029.1668 | 21.7769 | 16.9589 | 55.744 | -94.1838 | 21.1388 | 5029.1668 | 1.0456 | 0.94679 | 1.9222 | 9.9464 | 3.6647 | 9.6669 | 3.5689 | 9.6109 | 1.0289 | 7.259 | -94.1838 | 7.259 | -94.1838 | 7.259 | -94.1838 | 21.7769
KIN | 400 | S1 | 1-phase | Min | 2040 | 2691.6585 | 11.6552 | 14.6709 | 29.3099 | -99.5505 | 11.3563 | 2691.6585 | 0.99688 | 0.9408 | 4.0411 | 15.9687 | 6.9083 | 18.9594 | 7.613 | 19.3472 | 0.84226 | 3.8851 | -99.5505 | 3.8851 | -99.5505 | 3.8851 | -99.5505 | 11.6552
KIN | 400 | S2 | 1-phase | Min | 2040 | 2691.6585 | 11.6552 | 14.6709 | 29.3099 | -99.5505 | 11.3563 | 2691.6585 | 0.99688 | 0.9408 | 4.0411 | 15.9687 | 6.9083 | 18.9594 | 7.613 | 19.3472 | 0.84226 | 3.8851 | -99.5505 | 3.8851 | -99.5505 | 3.8851 | -99.5505 | 11.6552
LAG | 400 | S1 | 1-phase | Min | 2040 | 4142.4499 | 17.9373 | 16.0253 | 45.6524 | -96.1451 | 17.4048 | 4142.4499 | 0.97435 | 0.85809 | 1.2969 | 7.355 | 6.1326 | 13.4099 | 6.3262 | 13.6655 | 0.54848 | 5.9791 | -96.1451 | 5.9791 | -96.1451 | 5.9791 | -96.1451 | 17.9373
LAG | 400 | S2 | 1-phase | Min | 2040 | 4142.4499 | 17.9373 | 16.0253 | 45.6524 | -96.1451 | 17.4048 | 4142.4499 | 0.97435 | 0.85809 | 1.2969 | 7.355 | 6.1326 | 13.4099 | 6.3262 | 13.6655 | 0.54848 | 5.9791 | -96.1451 | 5.9791 | -96.1451 | 5.9791 | -96.1451 | 17.9373
MAL | 400 | S1 | 1-phase | Min | 2040 | 2504.3655 | 10.8442 | 14.2324 | 27.5402 | -102.4314 | 10.6365 | 2504.3655 | 1.0237 | 0.91245 | 3.543 | 17.5436 | 8.5585 | 20.2213 | 9.2868 | 20.6779 | 0.86758 | 3.6147 | -102.4314 | 3.6147 | -102.4314 | 3.6147 | -102.4314 | 10.8442
MAL | 400 | S2 | 1-phase | Min | 2040 | 2504.3655 | 10.8442 | 14.2324 | 27.5402 | -102.4314 | 10.6365 | 2504.3655 | 1.0237 | 0.91245 | 3.543 | 17.5436 | 8.5585 | 20.2213 | 9.2868 | 20.6779 | 0.86758 | 3.6147 | -102.4314 | 3.6147 | -102.4314 | 3.6147 | -102.4314 | 10.8442
MKS | 400 | SFIK | 1-phase | Min | 2040 | 2488.8423 | 10.777 | 14.5096 | 27.3862 | -104.2274 | 10.5801 | 2488.8423 | 0.99565 | 0.85663 | 1.3258 | 13.8322 | 9.0773 | 22.5794 | 10.3836 | 22.9385 | 0.6126 | 3.5923 | -104.2274 | 3.5923 | -104.2274 | 3.5923 | -104.2274 | 10.777
NVV | 400 | S1 | 1-phase | Min | 2040 | 2719.1852 | 11.7744 | 13.5137 | 29.6974 | -101.7924 | 11.5526 | 2719.1852 | 0.93479 | 0.83145 | 0.63007 | 6.8839 | 10.5405 | 23.1531 | 11.8309 | 23.3175 | 0.29732 | 3.9248 | -101.7924 | 3.9248 | -101.7924 | 3.9248 | -101.7924 | 11.7744
NVV | 400 | S2 | 1-phase | Min | 2040 | 2719.1852 | 11.7744 | 13.5137 | 29.6974 | -101.7924 | 11.5526 | 2719.1852 | 0.93479 | 0.83145 | 0.63007 | 6.8839 | 10.5405 | 23.1531 | 11.8309 | 23.3175 | 0.29732 | 3.9248 | -101.7924 | 3.9248 | -101.7924 | 3.9248 | -101.7924 | 11.7744
OVE | 400 | S1 | 1-phase | Min | 2040 | 2579.4833 | 11.1695 | 16.2206 | 28.2728 | -100.8646 | 10.8637 | 2579.4833 | 0.98704 | 0.91921 | 3.1897 | 15.447 | 7.0764 | 20.5896 | 7.7977 | 21.0841 | 0.75023 | 3.7232 | -100.8646 | 3.7232 | -100.8646 | 3.7232 | -100.8646 | 11.1695
OVE | 400 | S2 | 1-phase | Min | 2040 | 2579.4833 | 11.1695 | 16.2206 | 28.2728 | -100.8646 | 10.8637 | 2579.4833 | 0.98704 | 0.91921 | 3.1897 | 15.447 | 7.0764 | 20.5896 | 7.7977 | 21.0841 | 0.75023 | 3.7232 | -100.8646 | 3.7232 | -100.8646 | 3.7232 | -100.8646 | 11.1695
REV | 400 | S1- | 1-phase | Min | 2040 | 4525.0932 | 19.5942 | 17.1696 | 50.3015 | -94.6697 | 19.0519 | 4525.0932 | 1.0203 | 0.8943 | 1.8777 | 9.0976 | 5.2125 | 11.1665 | 5.3562 | 11.3993 | 0.81472 | 6.5314 | -94.6697 | 6.5314 | -94.6697 | 6.5314 | -94.6697 | 19.5942
REV | 400 | S2 | 1-phase | Min | 2040 | 4525.0932 | 19.5942 | 17.1696 | 50.3015 | -94.6697 | 19.0519 | 4525.0932 | 1.0203 | 0.8943 | 1.8777 | 9.0976 | 5.2125 | 11.1665 | 5.3562 | 11.3993 | 0.81472 | 6.5314 | -94.6697 | 6.5314 | -94.6697 | 6.5314 | -94.6697 | 19.5942
REV | 400 | S3 | 1-phase | Min | 2040 | 4525.0932 | 19.5942 | 17.1696 | 50.3015 | -94.6697 | 19.0519 | 4525.0932 | 1.0203 | 0.8943 | 1.8777 | 9.0976 | 5.2125 | 11.1665 | 5.3562 | 11.3993 | 0.81472 | 6.5314 | -94.6697 | 6.5314 | -94.6697 | 6.5314 | -94.6697 | 19.5942
REV | 400 | S4 | 1-phase | Min | 2040 | 4525.0932 | 19.5942 | 17.1696 | 50.3015 | -94.6697 | 19.0519 | 4525.0932 | 1.0203 | 0.8943 | 1.8777 | 9.0976 | 5.2125 | 11.1665 | 5.3562 | 11.3993 | 0.81472 | 6.5314 | -94.6697 | 6.5314 | -94.6697 | 6.5314 | -94.6697 | 19.5942
STSV | 400 | S1 | 1-phase | Min | 2040 | 3877.7103 | 16.791 | 16.4693 | 43.0198 | -96.0337 | 16.3896 | 3877.7103 | 0.99334 | 0.87285 | 2.0431 | 9.0946 | 6.8129 | 13.6692 | 7.0497 | 13.9878 | 0.66534 | 5.597 | -96.0337 | 5.597 | -96.0337 | 5.597 | -96.0337 | 16.791
SVS | 400 | SFIK | 1-phase | Min | 2040 | 3473.1317 | 15.0391 | 15.1882 | 38.2136 | -98.7829 | 14.6458 | 3473.1317 | 0.98742 | 0.87773 | 1.6858 | 10.1218 | 6.3685 | 15.6919 | 6.4321 | 15.9835 | 0.64503 | 5.013 | -98.7829 | 5.013 | -98.7829 | 5.013 | -98.7829 | 15.0391
TJE | 400 | S1 | 1-phase | Min | 2040 | 3514.1192 | 15.2166 | 16.1828 | 38.9673 | -98.0073 | 14.8754 | 3514.1192 | 0.97211 | 0.83146 | 1.0605 | 7.6379 | 8.5474 | 16.3865 | 9.0137 | 16.7573 | 0.46611 | 5.0722 | -98.0073 | 5.0722 | -98.0073 | 5.0722 | -98.0073 | 15.2166
TJE | 400 | S2 | 1-phase | Min | 2040 | 3514.1192 | 15.2166 | 16.1828 | 38.9673 | -98.0073 | 14.8754 | 3514.1192 | 0.97211 | 0.83146 | 1.0605 | 7.6379 | 8.5474 | 16.3865 | 9.0137 | 16.7573 | 0.46611 | 5.0722 | -98.0073 | 5.0722 | -98.0073 | 5.0722 | -98.0073 | 15.2166
TRI | 400 | S1 | 1-phase | Min | 2040 | 3010.6215 | 13.0364 | 15.3742 | 33.2436 | -100.6673 | 12.7678 | 3010.6215 | 0.97724 | 0.84286 | 1.4133 | 9.7662 | 9.1197 | 18.902 | 9.6643 | 19.2279 | 0.51667 | 4.3455 | -100.6673 | 4.3455 | -100.6673 | 4.3455 | -100.6673 | 13.0364
TRI | 400 | S2 | 1-phase | Min | 2040 | 3010.6215 | 13.0364 | 15.3742 | 33.2436 | -100.6673 | 12.7678 | 3010.6215 | 0.97724 | 0.84286 | 1.4133 | 9.7662 | 9.1197 | 18.902 | 9.6643 | 19.2279 | 0.51667 | 4.3455 | -100.6673 | 4.3455 | -100.6673 | 4.3455 | -100.6673 | 13.0364
VHA | 400 | S1 | 1-phase | Min | 2040 | 2673.8632 | 11.5782 | 13.5254 | 29.2084 | -101.9925 | 11.362 | 2673.8632 | 0.93791 | 0.83452 | 0.8204 | 7.554 | 10.5023 | 23.3232 | 11.8766 | 23.4949 | 0.32388 | 3.8594 | -101.9925 | 3.8594 | -101.9925 | 3.8594 | -101.9925 | 11.5782
VHA | 400 | S2 | 1-phase | Min | 2040 | 2673.8632 | 11.5782 | 13.5254 | 29.2084 | -101.9925 | 11.362 | 2673.8632 | 0.93791 | 0.83452 | 0.8204 | 7.554 | 10.5023 | 23.3232 | 11.8766 | 23.4949 | 0.32388 | 3.8594 | -101.9925 | 3.8594 | -101.9925 | 3.8594 | -101.9925 | 11.5782
ALD | 150 | S1 | 1-phase | Min N-1 | 2040 | 1180.2715 | 12.3896 | 34.7902 | 33.0543 | -99.4175 | 12.2094 | 1180.2715 | 0.95944 | 1.1209 | 3.2212 | 6.9852 | 0.98304 | 6.0785 | 0.99952 | 6.08 | 1.1492 | 4.1299 | -99.4175 | 4.1299 | -99.4175 | 4.1299 | -99.4175 | 12.3896
ALD | 150 | S2 | 1-phase | Min N-1 | 2040 | 1180.2715 | 12.3896 | 34.7902 | 33.0543 | -99.4175 | 12.2094 | 1180.2715 | 0.95944 | 1.1209 | 3.2212 | 6.9852 | 0.98304 | 6.0785 | 0.99952 | 6.08 | 1.1492 | 4.1299 | -99.4175 | 4.1299 | -99.4175 | 4.1299 | -99.4175 | 12.3896
KAS | 150 | SA | 1-phase | Min N-1 | 2040 | 1737.6518 | 18.2406 | 31.555 | 47.782 | -104.6373 | 17.9011 | 1737.6518 | 0.95674 | 0.91345 | 0.363 | 3.2363 | 1.0415 | 5.1845 | 1.0884 | 5.1798 | 0.62423 | 6.0802 | -104.6373 | 6.0802 | -104.6373 | 6.0802 | -104.6373 | 18.2406
KAS | 150 | SB | 1-phase | Min N-1 | 2040 | 1737.6518 | 18.2406 | 31.555 | 47.782 | -104.6373 | 17.9011 | 1737.6518 | 0.95674 | 0.91345 | 0.363 | 3.2363 | 1.0415 | 5.1845 | 1.0884 | 5.1798 | 0.62423 | 6.0802 | -104.6373 | 6.0802 | -104.6373 | 6.0802 | -104.6373 | 18.2406
KAS | 150 | SC | 1-phase | Min N-1 | 2040 | 1737.6518 | 18.2406 | 31.555 | 47.782 | -104.6373 | 17.9011 | 1737.6518 | 0.95674 | 0.91345 | 0.363 | 3.2363 | 1.0415 | 5.1845 | 1.0884 | 5.1798 | 0.62423 | 6.0802 | -104.6373 | 6.0802 | -104.6373 | 6.0802 | -104.6373 | 18.2406
SHE | 150 | SV1 | 1-phase | Min N-1 | 2040 | 1498.0748 | 15.7257 | 22.5882 | 40.542 | -103.7315 | 15.4425 | 1498.0748 | 0.92533 | 0.92841 | 0.73049 | 3.4385 | 1.2546 | 6.0969 | 1.3226 | 6.0974 | 0.56398 | 5.2419 | -103.7315 | 5.2419 | -103.7315 | 5.2419 | -103.7315 | 15.7257
SHE | 150 | SV2 | 1-phase | Min N-1 | 2040 | 1498.0748 | 15.7257 | 22.5882 | 40.542 | -103.7315 | 15.4425 | 1498.0748 | 0.92533 | 0.92841 | 0.73049 | 3.4385 | 1.2546 | 6.0969 | 1.3226 | 6.0974 | 0.56398 | 5.2419 | -103.7315 | 5.2419 | -103.7315 | 5.2419 | -103.7315 | 15.7257
SHE | 150 | SØ1 | 1-phase | Min N-1 | 2040 | 1498.0748 | 15.7257 | 22.5882 | 40.542 | -103.7315 | 15.4425 | 1498.0748 | 0.92533 | 0.92841 | 0.73049 | 3.4385 | 1.2546 | 6.0969 | 1.3226 | 6.0974 | 0.56398 | 5.2419 | -103.7315 | 5.2419 | -103.7315 | 5.2419 | -103.7315 | 15.7257
SHE | 150 | SØ2 | 1-phase | Min N-1 | 2040 | 1498.0748 | 15.7257 | 22.5882 | 40.542 | -103.7315 | 15.4425 | 1498.0748 | 0.92533 | 0.92841 | 0.73049 | 3.4385 | 1.2546 | 6.0969 | 1.3226 | 6.0974 | 0.56398 | 5.2419 | -103.7315 | 5.2419 | -103.7315 | 5.2419 | -103.7315 | 15.7257
KAS | 400 | S1 | 1-phase | Min N-1 | 2040 | 4728.3138 | 20.4742 | 16.7911 | 52.3944 | -94.5609 | 19.8878 | 4728.3138 | 1.0608 | 0.97494 | 2.1885 | 11.3933 | 3.4492 | 9.8693 | 3.3361 | 9.7602 | 1.1544 | 6.8247 | -94.5609 | 6.8247 | -94.5609 | 6.8247 | -94.5609 | 20.4742
KAS | 400 | S2 | 1-phase | Min N-1 | 2040 | 4728.3138 | 20.4742 | 16.7911 | 52.3944 | -94.5609 | 19.8878 | 4728.3138 | 1.0608 | 0.97494 | 2.1885 | 11.3933 | 3.4492 | 9.8693 | 3.3361 | 9.7602 | 1.1544 | 6.8247 | -94.5609 | 6.8247 | -94.5609 | 6.8247 | -94.5609 | 20.4742
KAS | 400 | S3 | 1-phase | Min N-1 | 2040 | 4728.3138 | 20.4742 | 16.7911 | 52.3944 | -94.5609 | 19.8878 | 4728.3138 | 1.0608 | 0.97494 | 2.1885 | 11.3933 | 3.4492 | 9.8693 | 3.3361 | 9.7602 | 1.1544 | 6.8247 | -94.5609 | 6.8247 | -94.5609 | 6.8247 | -94.5609 | 20.4742
KAS | 400 | S4 | 1-phase | Min N-1 | 2040 | 4728.3138 | 20.4742 | 16.7911 | 52.3944 | -94.5609 | 19.8878 | 4728.3138 | 1.0608 | 0.97494 | 2.1885 | 11.3933 | 3.4492 | 9.8693 | 3.3361 | 9.7602 | 1.1544 | 6.8247 | -94.5609 | 6.8247 | -94.5609 | 6.8247 | -94.5609 | 20.4742
ABS | 150 | WA1 | 1-phase | Min N-1 | 2040 | 636.6941 | 6.6836 | 7.1594 | 15.594 | -106.7826 | 6.5933 | 636.6941 | 0.898 | 0.88342 | 1.1719 | 5.0301 | 4.2813 | 15.4279 | 4.9804 | 15.3289 | 0.32604 | 2.2279 | -106.7826 | 2.2279 | -106.7826 | 2.2279 | -106.7826 | 6.6836
ABS | 150 | WA2 | 1-phase | Min N-1 | 2040 | 636.6941 | 6.6836 | 7.1594 | 15.594 | -106.7826 | 6.5933 | 636.6941 | 0.898 | 0.88342 | 1.1719 | 5.0301 | 4.2813 | 15.4279 | 4.9804 | 15.3289 | 0.32604 | 2.2279 | -106.7826 | 2.2279 | -106.7826 | 2.2279 | -106.7826 | 6.6836
ADL | 150 | S1 | 1-phase | Min N-1 | 2040 | 1365.0962 | 14.3298 | 14.5222 | 35.1027 | -107.2177 | 14.1333 | 1365.0962 | 0.89493 | 0.90597 | 1.0409 | 2.6612 | 2.4551 | 6.8323 | 2.6918 | 6.8767 | 0.38951 | 4.7766 | -107.2177 | 4.7766 | -107.2177 | 4.7766 | -107.2177 | 14.3298
ADL | 150 | S2 | 1-phase | Min N-1 | 2040 | 1365.0962 | 14.3298 | 14.5222 | 35.1027 | -107.2177 | 14.1333 | 1365.0962 | 0.89493 | 0.90597 | 1.0409 | 2.6612 | 2.4551 | 6.8323 | 2.6918 | 6.8767 | 0.38951 | 4.7766 | -107.2177 | 4.7766 | -107.2177 | 4.7766 | -107.2177 | 14.3298
ADL | 150 | S3 | 1-phase | Min N-1 | 2040 | 1365.0962 | 14.3298 | 14.5222 | 35.1027 | -107.2177 | 14.1333 | 1365.0962 | 0.89493 | 0.90597 | 1.0409 | 2.6612 | 2.4551 | 6.8323 | 2.6918 | 6.8767 | 0.38951 | 4.7766 | -107.2177 | 4.7766 | -107.2177 | 4.7766 | -107.2177 | 14.3298
AND | 150 | S1 | 1-phase | Min N-1 | 2040 | 802.2754 | 8.4217 | 10.5616 | 20.5314 | -103.7026 | 8.3056 | 802.2754 | 0.88991 | 0.89251 | 0.74562 | 3.9405 | 2.1962 | 12.0944 | 2.5244 | 12.0704 | 0.32582 | 2.8072 | -103.7026 | 2.8072 | -103.7026 | 2.8072 | -103.7026 | 8.4217
AND | 150 | S2 | 1-phase | Min N-1 | 2040 | 802.2754 | 8.4217 | 10.5616 | 20.5314 | -103.7026 | 8.3056 | 802.2754 | 0.88991 | 0.89251 | 0.74562 | 3.9405 | 2.1962 | 12.0944 | 2.5244 | 12.0704 | 0.32582 | 2.8072 | -103.7026 | 2.8072 | -103.7026 | 2.8072 | -103.7026 | 8.4217
ASR | 150 | S2 | 1-phase | Min N-1 | 2040 | 1167.3607 | 12.2541 | 11.7952 | 30.548 | -106.3303 | 12.0844 | 1167.3607 | 0.87041 | 0.97655 | 2.0775 | 3.8688 | 2.1277 | 7.6917 | 2.3228 | 7.735 | 0.50299 | 4.0847 | -106.3303 | 4.0847 | -106.3303 | 4.0847 | -106.3303 | 12.2541
BBR | 150 | S1 | 1-phase | Min N-1 | 2040 | 1073.1093 | 11.2647 | 18.1693 | 29.3758 | -106.1255 | 11.1017 | 1073.1093 | 1.0333 | 0.97535 | 0.31415 | 7.1854 | 1.0026 | 6.9315 | 0.99446 | 6.9207 | 1.0366 | 3.7549 | -106.1255 | 3.7549 | -106.1255 | 3.7549 | -106.1255 | 11.2647
BBR | 150 | S2 | 1-phase | Min N-1 | 2040 | 1073.1093 | 11.2647 | 18.1693 | 29.3758 | -106.1255 | 11.1017 | 1073.1093 | 1.0333 | 0.97535 | 0.31415 | 7.1854 | 1.0026 | 6.9315 | 0.99446 | 6.9207 | 1.0366 | 3.7549 | -106.1255 | 3.7549 | -106.1255 | 3.7549 | -106.1255 | 11.2647
BDK | 150 | S1 | 1-phase | Min N-1 | 2040 | 431.9326 | 4.5341 | 5.6071 | 10.1297 | -113.7013 | 4.4846 | 431.9326 | 1.0017 | 0.93493 | 3.4517 | 15.4379 | 6.5009 | 18.3196 | 6.6902 | 18.3758 | 0.8427 | 1.5114 | -113.7013 | 1.5114 | -113.7013 | 1.5114 | -113.7013 | 4.5341
BDK | 150 | S2 | 1-phase | Min N-1 | 2040 | 431.9326 | 4.5341 | 5.6071 | 10.1297 | -113.7013 | 4.4846 | 431.9326 | 1.0017 | 0.93493 | 3.4517 | 15.4379 | 6.5009 | 18.3196 | 6.6902 | 18.3758 | 0.8427 | 1.5114 | -113.7013 | 1.5114 | -113.7013 | 1.5114 | -113.7013 | 4.5341
BDR | 150 | S1 | 1-phase | Min N-1 | 2040 | 445.6732 | 4.6784 | 7.9062 | 11.037 | -104.4103 | 4.6204 | 445.6732 | 0.92818 | 0.92769 | 2.3299 | 11.1242 | 4.0983 | 19.4686 | 5.4889 | 19.3531 | 0.57139 | 1.5595 | -104.4103 | 1.5595 | -104.4103 | 1.5595 | -104.4103 | 4.6784
BDR | 150 | S2 | 1-phase | Min N-1 | 2040 | 445.6732 | 4.6784 | 7.9062 | 11.037 | -104.4103 | 4.6204 | 445.6732 | 0.92818 | 0.92769 | 2.3299 | 11.1242 | 4.0983 | 19.4686 | 5.4889 | 19.3531 | 0.57139 | 1.5595 | -104.4103 | 1.5595 | -104.4103 | 1.5595 | -104.4103 | 4.6784
BED | 150 | N | 1-phase | Min N-1 | 2040 | 815.0964 | 8.5563 | 8.0007 | 20.2749 | -110.3922 | 8.4546 | 815.0964 | 0.84733 | 0.92781 | 2.0409 | 3.2218 | 3.9935 | 11.8992 | 4.1443 | 11.9131 | 0.27076 | 2.8521 | -110.3922 | 2.8521 | -110.3922 | 2.8521 | -110.3922 | 8.5563
BED | 150 | S | 1-phase | Min N-1 | 2040 | 815.0964 | 8.5563 | 8.0007 | 20.2749 | -110.3922 | 8.4546 | 815.0964 | 0.84733 | 0.92781 | 2.0409 | 3.2218 | 3.9935 | 11.8992 | 4.1443 | 11.9131 | 0.27076 | 2.8521 | -110.3922 | 2.8521 | -110.3922 | 2.8521 | -110.3922 | 8.5563
BIL | 150 | S1 | 1-phase | Min N-1 | 2040 | 896.4724 | 9.4105 | 9.1374 | 22.6486 | -108.7615 | 9.2967 | 896.4724 | 0.87402 | 0.93703 | 2.3448 | 3.9936 | 3.988 | 9.9768 | 4.316 | 9.9319 | 0.40029 | 3.1368 | -108.7615 | 3.1368 | -108.7615 | 3.1368 | -108.7615 | 9.4105
BIL | 150 | S2 | 1-phase | Min N-1 | 2040 | 896.4724 | 9.4105 | 9.1374 | 22.6486 | -108.7615 | 9.2967 | 896.4724 | 0.87402 | 0.93703 | 2.3448 | 3.9936 | 3.988 | 9.9768 | 4.316 | 9.9319 | 0.40029 | 3.1368 | -108.7615 | 3.1368 | -108.7615 | 3.1368 | -108.7615 | 9.4105
BJH | 150 | S1 | 1-phase | Min N-1 | 2040 | 543.7666 | 5.7081 | 8.7097 | 13.7627 | -107.692 | 5.6423 | 543.7666 | 0.86005 | 0.9807 | 4.6031 | 7.5973 | 4.7254 | 15.9825 | 4.7908 | 16.0213 | 0.47535 | 1.9027 | -107.692 | 1.9027 | -107.692 | 1.9027 | -107.692 | 5.7081
BJH | 150 | S2 | 1-phase | Min N-1 | 2040 | 543.7666 | 5.7081 | 8.7097 | 13.7627 | -107.692 | 5.6423 | 543.7666 | 0.86005 | 0.9807 | 4.6031 | 7.5973 | 4.7254 | 15.9825 | 4.7908 | 16.0213 | 0.47535 | 1.9027 | -107.692 | 1.9027 | -107.692 | 1.9027 | -107.692 | 5.7081
DYB | 150 | SA | 1-phase | Min N-1 | 2040 | 250.2601 | 2.627 | 3.791 | 5.4072 | -114.7048 | 2.5999 | 250.2601 | 0.99239 | 0.84553 | 2.9404 | 18.2307 | 15.9592 | 31.0927 | 16.2901 | 30.916 | 0.58633 | 0.87568 | -114.7048 | 0.87568 | -114.7048 | 0.87568 | -114.7048 | 2.627
DYB | 150 | SB | 1-phase | Min N-1 | 2040 | 250.2601 | 2.627 | 3.791 | 5.4072 | -114.7048 | 2.5999 | 250.2601 | 0.99239 | 0.84553 | 2.9404 | 18.2307 | 15.9592 | 31.0927 | 16.2901 | 30.916 | 0.58633 | 0.87568 | -114.7048 | 0.87568 | -114.7048 | 0.87568 | -114.7048 | 2.627
EDR | 150 | SV | 1-phase | Min N-1 | 2040 | 903.6018 | 9.4854 | 34.2458 | 25.6575 | -110.2888 | 9.366 | 903.6018 | 0.91734 | 0.89854 | 1.0069 | 4.775 | 2.7366 | 10.63 | 2.7787 | 10.6674 | 0.4492 | 3.1618 | -110.2888 | 3.1618 | -110.2888 | 3.1618 | -110.2888 | 9.4854
EDR | 150 | SØ | 1-phase | Min N-1 | 2040 | 903.6018 | 9.4854 | 34.2458 | 25.6575 | -110.2888 | 9.366 | 903.6018 | 0.91734 | 0.89854 | 1.0069 | 4.775 | 2.7366 | 10.63 | 2.7787 | 10.6674 | 0.4492 | 3.1618 | -110.2888 | 3.1618 | -110.2888 | 3.1618 | -110.2888 | 9.4854
EDR | 150 | SØ2 | 1-phase | Min N-1 | 2040 | 699.2232 | 7.3399 | 32.1938 | 19.7868 | -118.196 | 7.2245 | 699.2232 | 0.99461 | 0.98629 | 1.6336 | 10.2799 | 1.891 | 10.8749 | 2.089 | 10.9355 | 0.94528 | 2.4466 | -118.196 | 2.4466 | -118.196 | 2.4466 | -118.196 | 7.3399
ENB | 150 | WA1 | 1-phase | Min N-1 | 2040 | 756.6087 | 7.9423 | 13.1714 | 20.0451 | -111.8067 | 7.8149 | 756.6087 | 0.7682 | 1.0474 | 4.5632 | 3.927 | 2.9378 | 11.8424 | 3.1146 | 11.8817 | 0.3316 | 2.6474 | -111.8067 | 2.6474 | -111.8067 | 2.6474 | -111.8067 | 7.9423
ENB | 150 | WA2 | 1-phase | Min N-1 | 2040 | 756.6087 | 7.9423 | 13.1714 | 20.0451 | -111.8067 | 7.8149 | 756.6087 | 0.7682 | 1.0474 | 4.5632 | 3.927 | 2.9378 | 11.8424 | 3.1146 | 11.8817 | 0.3316 | 2.6474 | -111.8067 | 2.6474 | -111.8067 | 2.6474 | -111.8067 | 7.9423
EST | 150 | SFIK | 1-phase | Min N-1 | 2040 | 784.6901 | 8.2371 | 26.6308 | 22.0264 | -110.3524 | 8.1361 | 784.6901 | 0.90393 | 0.90829 | 1.4404 | 5.3104 | 3.205 | 12.3224 | 3.2481 | 12.3588 | 0.43095 | 2.7457 | -110.3524 | 2.7457 | -110.3524 | 2.7457 | -110.3524 | 8.2371
FER | 150 | S1 | 1-phase | Min N-1 | 2040 | 1443.5436 | 15.1533 | 17.9762 | 38.0187 | -106.3644 | 14.9404 | 1443.5436 | 0.91481 | 0.94832 | 1.4602 | 3.4194 | 2.0611 | 5.9101 | 2.2697 | 5.9492 | 0.57858 | 5.0511 | -106.3644 | 5.0511 | -106.3644 | 5.0511 | -106.3644 | 15.1533
FER | 150 | S2 | 1-phase | Min N-1 | 2040 | 1443.5436 | 15.1533 | 17.9762 | 38.0187 | -106.3644 | 14.9404 | 1443.5436 | 0.91481 | 0.94832 | 1.4602 | 3.4194 | 2.0611 | 5.9101 | 2.2697 | 5.9492 | 0.57858 | 5.0511 | -106.3644 | 5.0511 | -106.3644 | 5.0511 | -106.3644 | 15.1533
FGD | 150 | S1 | 1-phase | Min N-1 | 2040 | 1666.253 | 17.4911 | 19.8683 | 43.9194 | -104.334 | 17.1388 | 1666.253 | 0.90321 | 0.86441 | 0.35574 | 1.6143 | 2.0774 | 5.8048 | 2.1939 | 5.8431 | 0.2781 | 5.8304 | -104.334 | 5.8304 | -104.334 | 5.8304 | -104.334 | 17.4911
FGD | 150 | S2 | 1-phase | Min N-1 | 2040 | 1666.253 | 17.4911 | 19.8683 | 43.9194 | -104.334 | 17.1388 | 1666.253 | 0.90321 | 0.86441 | 0.35574 | 1.6143 | 2.0774 | 5.8048 | 2.1939 | 5.8431 | 0.2781 | 5.8304 | -104.334 | 5.8304 | -104.334 | 5.8304 | -104.334 | 17.4911
FOU | 150 | WA1 | 1-phase | Min N-1 | 2040 | 1678.5704 | 17.6204 | 11.5252 | 43.2593 | -102.3474 | 17.357 | 1678.5704 | 0.90712 | 0.95039 | 1.5714 | 2.6958 | 2.2963 | 4.893 | 2.5243 | 4.9239 | 0.55094 | 5.8735 | -102.3474 | 5.8735 | -102.3474 | 5.8735 | -102.3474 | 17.6204
FOU | 150 | WA10 | 1-phase | Min N-1 | 2040 | 1678.5704 | 17.6204 | 11.5252 | 43.2593 | -102.3474 | 17.357 | 1678.5704 | 0.90712 | 0.95039 | 1.5714 | 2.6958 | 2.2963 | 4.893 | 2.5243 | 4.9239 | 0.55094 | 5.8735 | -102.3474 | 5.8735 | -102.3474 | 5.8735 | -102.3474 | 17.6204
FOU | 150 | WA2 | 1-phase | Min N-1 | 2040 | 1678.5704 | 17.6204 | 11.5252 | 43.2593 | -102.3474 | 17.357 | 1678.5704 | 0.90712 | 0.95039 | 1.5714 | 2.6958 | 2.2963 | 4.893 | 2.5243 | 4.9239 | 0.55094 | 5.8735 | -102.3474 | 5.8735 | -102.3474 | 5.8735 | -102.3474 | 17.6204
FOU | 150 | WA3 | 1-phase | Min N-1 | 2040 | 1678.5704 | 17.6204 | 11.5252 | 43.2593 | -102.3474 | 17.357 | 1678.5704 | 0.90712 | 0.95039 | 1.5714 | 2.6958 | 2.2963 | 4.893 | 2.5243 | 4.9239 | 0.55094 | 5.8735 | -102.3474 | 5.8735 | -102.3474 | 5.8735 | -102.3474 | 17.6204
FOU | 150 | WA4 | 1-phase | Min N-1 | 2040 | 1678.5704 | 17.6204 | 11.5252 | 43.2593 | -102.3474 | 17.357 | 1678.5704 | 0.90712 | 0.95039 | 1.5714 | 2.6958 | 2.2963 | 4.893 | 2.5243 | 4.9239 | 0.55094 | 5.8735 | -102.3474 | 5.8735 | -102.3474 | 5.8735 | -102.3474 | 17.6204
FOU | 150 | WA5 | 1-phase | Min N-1 | 2040 | 1678.5704 | 17.6204 | 11.5252 | 43.2593 | -102.3474 | 17.357 | 1678.5704 | 0.90712 | 0.95039 | 1.5714 | 2.6958 | 2.2963 | 4.893 | 2.5243 | 4.9239 | 0.55094 | 5.8735 | -102.3474 | 5.8735 | -102.3474 | 5.8735 | -102.3474 | 17.6204
FOU | 150 | WA6 | 1-phase | Min N-1 | 2040 | 1678.5704 | 17.6204 | 11.5252 | 43.2593 | -102.3474 | 17.357 | 1678.5704 | 0.90712 | 0.95039 | 1.5714 | 2.6958 | 2.2963 | 4.893 | 2.5243 | 4.9239 | 0.55094 | 5.8735 | -102.3474 | 5.8735 | -102.3474 | 5.8735 | -102.3474 | 17.6204
FOU | 150 | WA7 | 1-phase | Min N-1 | 2040 | 1678.5704 | 17.6204 | 11.5252 | 43.2593 | -102.3474 | 17.357 | 1678.5704 | 0.90712 | 0.95039 | 1.5714 | 2.6958 | 2.2963 | 4.893 | 2.5243 | 4.9239 | 0.55094 | 5.8735 | -102.3474 | 5.8735 | -102.3474 | 5.8735 | -102.3474 | 17.6204
FOU | 150 | WA8 | 1-phase | Min N-1 | 2040 | 1678.5704 | 17.6204 | 11.5252 | 43.2593 | -102.3474 | 17.357 | 1678.5704 | 0.90712 | 0.95039 | 1.5714 | 2.6958 | 2.2963 | 4.893 | 2.5243 | 4.9239 | 0.55094 | 5.8735 | -102.3474 | 5.8735 | -102.3474 | 5.8735 | -102.3474 | 17.6204
FOU | 150 | WA9 | 1-phase | Min N-1 | 2040 | 1678.5704 | 17.6204 | 11.5252 | 43.2593 | -102.3474 | 17.357 | 1678.5704 | 0.90712 | 0.95039 | 1.5714 | 2.6958 | 2.2963 | 4.893 | 2.5243 | 4.9239 | 0.55094 | 5.8735 | -102.3474 | 5.8735 | -102.3474 | 5.8735 | -102.3474 | 17.6204
FRD | 150 | S1 | 1-phase | Min N-1 | 2040 | 551.5608 | 5.7899 | 4.8326 | 12.4827 | -110.3034 | 5.7239 | 551.5608 | 1.0646 | 1.0278 | 3.8195 | 15.6015 | 3.7179 | 11.9228 | 5.2803 | 12.0078 | 1.3085 | 1.93 | -110.3034 | 1.93 | -110.3034 | 1.93 | -110.3034 | 5.7899
FRD | 150 | S2 | 1-phase | Min N-1 | 2040 | 551.5608 | 5.7899 | 4.8326 | 12.4827 | -110.3034 | 5.7239 | 551.5608 | 1.0646 | 1.0278 | 3.8195 | 15.6015 | 3.7179 | 11.9228 | 5.2803 | 12.0078 | 1.3085 | 1.93 | -110.3034 | 1.93 | -110.3034 | 1.93 | -110.3034 | 5.7899
FRT | 150 | S1 | 1-phase | Min N-1 | 2040 | 444.0578 | 4.6614 | 7.5162 | 10.9976 | -109.8535 | 4.6096 | 444.0578 | 0.81582 | 1.0033 | 6.6074 | 8.0336 | 5.7181 | 21.0015 | 5.8244 | 21.0341 | 0.38252 | 1.5538 | -109.8535 | 1.5538 | -109.8535 | 1.5538 | -109.8535 | 4.6614
FRT | 150 | S2 | 1-phase | Min N-1 | 2040 | 444.0578 | 4.6614 | 7.5162 | 10.9976 | -109.8535 | 4.6096 | 444.0578 | 0.81582 | 1.0033 | 6.6074 | 8.0336 | 5.7181 | 21.0015 | 5.8244 | 21.0341 | 0.38252 | 1.5538 | -109.8535 | 1.5538 | -109.8535 | 1.5538 | -109.8535 | 4.6614
FVO | 150 | S1 | 1-phase | Min N-1 | 2040 | 1553.1204 | 16.3035 | 14.5566 | 40.9046 | -103.4353 | 15.9611 | 1553.1204 | 0.89554 | 0.89253 | 0.68382 | 2.1092 | 2.0177 | 6.0538 | 2.1652 | 6.1031 | 0.34841 | 5.4345 | -103.4353 | 5.4345 | -103.4353 | 5.4345 | -103.4353 | 16.3035
FVO | 150 | S2 | 1-phase | Min N-1 | 2040 | 1553.1204 | 16.3035 | 14.5566 | 40.9046 | -103.4353 | 15.9611 | 1553.1204 | 0.89554 | 0.89253 | 0.68382 | 2.1092 | 2.0177 | 6.0538 | 2.1652 | 6.1031 | 0.34841 | 5.4345 | -103.4353 | 5.4345 | -103.4353 | 5.4345 | -103.4353 | 16.3035
GRP | 150 | S1 | 1-phase | Min N-1 | 2040 | 1057.476 | 11.1006 | 10.6215 | 26.8703 | -104.0941 | 10.9225 | 1057.476 | 0.84377 | 0.97195 | 2.3127 | 3.3605 | 2.6982 | 8.5505 | 2.8086 | 8.581 | 0.39303 | 3.7002 | -104.0941 | 3.7002 | -104.0941 | 3.7002 | -104.0941 | 11.1006
GRP | 150 | S2 | 1-phase | Min N-1 | 2040 | 1057.476 | 11.1006 | 10.6215 | 26.8703 | -104.0941 | 10.9225 | 1057.476 | 0.84377 | 0.97195 | 2.3127 | 3.3605 | 2.6982 | 8.5505 | 2.8086 | 8.581 | 0.39303 | 3.7002 | -104.0941 | 3.7002 | -104.0941 | 3.7002 | -104.0941 | 11.1006
HAS | 150 | SK1 | 1-phase | Min N-1 | 2040 | 1018.3688 | 10.6901 | 12.0773 | 26.3633 | -110.8697 | 10.5566 | 1018.3688 | 1.0297 | 0.9882 | 1.7403 | 7.6747 | 2.1648 | 7.1435 | 2.8953 | 7.1664 | 1.0744 | 3.5634 | -110.8697 | 3.5634 | -110.8697 | 3.5634 | -110.8697 | 10.6901
HAS | 150 | SK2 | 1-phase | Min N-1 | 2040 | 1018.3688 | 10.6901 | 12.0773 | 26.3633 | -110.8697 | 10.5566 | 1018.3688 | 1.0297 | 0.9882 | 1.7403 | 7.6747 | 2.1648 | 7.1435 | 2.8953 | 7.1664 | 1.0744 | 3.5634 | -110.8697 | 3.5634 | -110.8697 | 3.5634 | -110.8697 | 10.6901
HAT | 150 | SK1 | 1-phase | Min N-1 | 2040 | 870.2539 | 9.1353 | 9.465 | 22.0786 | -110.1133 | 9.0224 | 870.2539 | 1.0209 | 0.99086 | 1.9406 | 8.643 | 2.3031 | 8.2376 | 3.3223 | 8.175 | 1.0492 | 3.0451 | -110.1133 | 3.0451 | -110.1133 | 3.0451 | -110.1133 | 9.1353
HAT | 150 | SK2 | 1-phase | Min N-1 | 2040 | 870.2539 | 9.1353 | 9.465 | 22.0786 | -110.1133 | 9.0224 | 870.2539 | 1.0209 | 0.99086 | 1.9406 | 8.643 | 2.3031 | 8.2376 | 3.3223 | 8.175 | 1.0492 | 3.0451 | -110.1133 | 3.0451 | -110.1133 | 3.0451 | -110.1133 | 9.1353
HESV | 150 | NORD | 1-phase | Min N-1 | 2040 | 1177.4945 | 12.3605 | 13.6639 | 31.1048 | -104.8456 | 12.1929 | 1177.4945 | 0.88225 | 0.99884 | 2.4275 | 4.2275 | 2.1609 | 7.1309 | 2.2316 | 7.1774 | 0.59284 | 4.1202 | -104.8456 | 4.1202 | -104.8456 | 4.1202 | -104.8456 | 12.3605
HESV | 150 | SYD | 1-phase | Min N-1 | 2040 | 1177.4945 | 12.3605 | 13.6639 | 31.1048 | -104.8456 | 12.1929 | 1177.4945 | 0.88225 | 0.99884 | 2.4275 | 4.2275 | 2.1609 | 7.1309 | 2.2316 | 7.1774 | 0.59284 | 4.1202 | -104.8456 | 4.1202 | -104.8456 | 4.1202 | -104.8456 | 12.3605
HNB | 150 | S1 | 1-phase | Min N-1 | 2040 | 964.3779 | 10.1233 | 9.7922 | 24.5497 | -110.144 | 9.9973 | 964.3779 | 1.0089 | 0.99789 | 2.1524 | 7.8927 | 2.2562 | 7.6922 | 3.0221 | 7.7105 | 1.0261 | 3.3744 | -110.144 | 3.3744 | -110.144 | 3.3744 | -110.144 | 10.1233
HNB | 150 | S2 | 1-phase | Min N-1 | 2040 | 964.3779 | 10.1233 | 9.7922 | 24.5497 | -110.144 | 9.9973 | 964.3779 | 1.0089 | 0.99789 | 2.1524 | 7.8927 | 2.2562 | 7.6922 | 3.0221 | 7.7105 | 1.0261 | 3.3744 | -110.144 | 3.3744 | -110.144 | 3.3744 | -110.144 | 10.1233
HOD | 150 | SØ | 1-phase | Min N-1 | 2040 | 566.0593 | 5.9421 | 13.8202 | 15.166 | -111.6355 | 5.8724 | 566.0593 | 0.88211 | 0.88942 | 1.216 | 5.1938 | 3.8732 | 18.4396 | 3.9146 | 18.4788 | 0.28167 | 1.9807 | -111.6355 | 1.9807 | -111.6355 | 1.9807 | -111.6355 | 5.9421
HRA | 150 | S1 | 1-phase | Min N-1 | 2040 | 397.7638 | 4.1754 | 5.6197 | 9.3855 | -96.6048 | 4.1264 | 397.7638 | 0.88576 | 1.1755 | 16.908 | 16.445 | 6.1291 | 18.7304 | 6.1724 | 18.7671 | 0.87799 | 1.3918 | -96.6048 | 1.3918 | -96.6048 | 1.3918 | -96.6048 | 4.1754
HRB | 150 | S1 | 1-phase | Min N-1 | 2040 | 345.4063 | 3.6258 | 3.8587 | 7.5091 | -106.6821 | 3.5702 | 345.4063 | 0.92202 | 1.0106 | 9.1634 | 16.9566 | 7.8778 | 22.6682 | 8.0804 | 22.7318 | 0.74804 | 1.2086 | -106.6821 | 1.2086 | -106.6821 | 1.2086 | -106.6821 | 3.6258
HSK | 150 | S1 | 1-phase | Min N-1 | 2040 | 725.2877 | 7.6135 | 11.774 | 18.6883 | -112.4062 | 7.5228 | 725.2877 | 0.94551 | 0.95715 | 1.9203 | 8.1655 | 2.4443 | 11.5264 | 3.5375 | 11.5371 | 0.70842 | 2.5378 | -112.4062 | 2.5378 | -112.4062 | 2.5378 | -112.4062 | 7.6135
HSK | 150 | S2 | 1-phase | Min N-1 | 2040 | 725.2877 | 7.6135 | 11.774 | 18.6883 | -112.4062 | 7.5228 | 725.2877 | 0.94551 | 0.95715 | 1.9203 | 8.1655 | 2.4443 | 11.5264 | 3.5375 | 11.5371 | 0.70842 | 2.5378 | -112.4062 | 2.5378 | -112.4062 | 2.5378 | -112.4062 | 7.6135
HSTV | 150 | S1--$ | 1-phase | Min N-1 | 2040 | 671.012 | 7.0438 | 9.701 | 17.1371 | -109.6524 | 6.9604 | 671.012 | 0.97127 | 1.0315 | 3.8789 | 10.5575 | 2.7356 | 10.804 | 3.7402 | 10.7229 | 0.97719 | 2.3479 | -109.6524 | 2.3479 | -109.6524 | 2.3479 | -109.6524 | 7.0438
HSTV | 150 | S2--$ | 1-phase | Min N-1 | 2040 | 671.012 | 7.0438 | 9.701 | 17.1371 | -109.6524 | 6.9604 | 671.012 | 0.97127 | 1.0315 | 3.8789 | 10.5575 | 2.7356 | 10.804 | 3.7402 | 10.7229 | 0.97719 | 2.3479 | -109.6524 | 2.3479 | -109.6524 | 2.3479 | -109.6524 | 7.0438
HVO | 150 | S1 | 1-phase | Min N-1 | 2040 | 1256.1522 | 13.1862 | 8.8684 | 31.4326 | -107.6558 | 13.0115 | 1256.1522 | 0.95129 | 0.90121 | 1.1049 | 3.9701 | 2.6887 | 6.8174 | 3.077 | 6.8089 | 0.58235 | 4.3954 | -107.6558 | 4.3954 | -107.6558 | 4.3954 | -107.6558 | 13.1862
HVO | 150 | S2 | 1-phase | Min N-1 | 2040 | 1256.1522 | 13.1862 | 8.8684 | 31.4326 | -107.6558 | 13.0115 | 1256.1522 | 0.95129 | 0.90121 | 1.1049 | 3.9701 | 2.6887 | 6.8174 | 3.077 | 6.8089 | 0.58235 | 4.3954 | -107.6558 | 4.3954 | -107.6558 | 4.3954 | -107.6558 | 13.1862
HVV | 150 | S1 | 1-phase | Min N-1 | 2040 | 744.8617 | 7.819 | 8.9359 | 18.5463 | -108.9492 | 7.7257 | 744.8617 | 0.86164 | 0.98603 | 3.6598 | 6.0613 | 3.5644 | 12.254 | 3.8748 | 12.3029 | 0.49464 | 2.6063 | -108.9492 | 2.6063 | -108.9492 | 2.6063 | -108.9492 | 7.819
HVV | 150 | S2 | 1-phase | Min N-1 | 2040 | 744.8617 | 7.819 | 8.9359 | 18.5463 | -108.9492 | 7.7257 | 744.8617 | 0.86164 | 0.98603 | 3.6598 | 6.0613 | 3.5644 | 12.254 | 3.8748 | 12.3029 | 0.49464 | 2.6063 | -108.9492 | 2.6063 | -108.9492 | 2.6063 | -108.9492 | 7.819
HØN | 150 | S1 | 1-phase | Min N-1 | 2040 | 616.3754 | 6.4703 | 9.3108 | 15.61 | -114.4674 | 6.3967 | 616.3754 | 0.98121 | 0.96739 | 2.077 | 11.1198 | 2.7754 | 13.0575 | 4.2984 | 13.0467 | 0.8516 | 2.1568 | -114.4674 | 2.1568 | -114.4674 | 2.1568 | -114.4674 | 6.4703
HØN | 150 | S2 | 1-phase | Min N-1 | 2040 | 616.3754 | 6.4703 | 9.3108 | 15.61 | -114.4674 | 6.3967 | 616.3754 | 0.98121 | 0.96739 | 2.077 | 11.1198 | 2.7754 | 13.0575 | 4.2984 | 13.0467 | 0.8516 | 2.1568 | -114.4674 | 2.1568 | -114.4674 | 2.1568 | -114.4674 | 6.4703
IDU | 150 | N | 1-phase | Min N-1 | 2040 | 1910.7785 | 20.058 | 21.9141 | 52.0532 | -105.3322 | 19.7452 | 1910.7785 | 0.89391 | 0.8948 | 0.63179 | 1.73 | 1.7941 | 4.9498 | 1.8626 | 4.9996 | 0.3495 | 6.686 | -105.3322 | 6.686 | -105.3322 | 6.686 | -105.3322 | 20.058
IDU | 150 | N1 | 1-phase | Min N-1 | 2040 | 1910.7785 | 20.058 | 21.9141 | 52.0532 | -105.3322 | 19.7452 | 1910.7785 | 0.89391 | 0.8948 | 0.63179 | 1.73 | 1.7941 | 4.9498 | 1.8626 | 4.9996 | 0.3495 | 6.686 | -105.3322 | 6.686 | -105.3322 | 6.686 | -105.3322 | 20.058
IDU | 150 | S | 1-phase | Min N-1 | 2040 | 1910.7785 | 20.058 | 21.9141 | 52.0532 | -105.3322 | 19.7452 | 1910.7785 | 0.89391 | 0.8948 | 0.63179 | 1.73 | 1.7941 | 4.9498 | 1.8626 | 4.9996 | 0.3495 | 6.686 | -105.3322 | 6.686 | -105.3322 | 6.686 | -105.3322 | 20.058
IDU | 150 | S1 | 1-phase | Min N-1 | 2040 | 1910.7785 | 20.058 | 21.9141 | 52.0532 | -105.3322 | 19.7452 | 1910.7785 | 0.89391 | 0.8948 | 0.63179 | 1.73 | 1.7941 | 4.9498 | 1.8626 | 4.9996 | 0.3495 | 6.686 | -105.3322 | 6.686 | -105.3322 | 6.686 | -105.3322 | 20.058
KAE | 150 | N | 1-phase | Min N-1 | 2040 | 793.6853 | 8.3315 | 26.6073 | 22.2778 | -110.7725 | 8.2294 | 793.6853 | 0.90678 | 0.89646 | 1.149 | 5.0013 | 3.1796 | 12.3727 | 3.2228 | 12.4094 | 0.40422 | 2.7772 | -110.7725 | 2.7772 | -110.7725 | 2.7772 | -110.7725 | 8.3315
KAE | 150 | S | 1-phase | Min N-1 | 2040 | 793.6853 | 8.3315 | 26.6073 | 22.2778 | -110.7725 | 8.2294 | 793.6853 | 0.90678 | 0.89646 | 1.149 | 5.0013 | 3.1796 | 12.3727 | 3.2228 | 12.4094 | 0.40422 | 2.7772 | -110.7725 | 2.7772 | -110.7725 | 2.7772 | -110.7725 | 8.3315
KAG | 150 | S1 | 1-phase | Min N-1 | 2040 | 852.8596 | 8.9527 | 8.3298 | 21.1716 | -109.6899 | 8.8438 | 852.8596 | 0.98115 | 0.99323 | 2.6297 | 8.0359 | 2.6617 | 8.7588 | 3.4589 | 8.755 | 0.91746 | 2.9842 | -109.6899 | 2.9842 | -109.6899 | 2.9842 | -109.6899 | 8.9527
KBB | 150 | SFIK | 1-phase | Min N-1 | 2040 | 702.5212 | 7.3746 | 6.5002 | 16.7822 | -106.435 | 7.2863 | 702.5212 | 0.95731 | 1.0505 | 5.0427 | 9.8296 | 3.323 | 10.2481 | 4.1203 | 10.2385 | 0.95917 | 2.4582 | -106.435 | 2.4582 | -106.435 | 2.4582 | -106.435 | 7.3746
KLF | 150 | WA1 | 1-phase | Min N-1 | 2040 | 1092.2427 | 11.4656 | 11.2165 | 27.6517 | -107.5199 | 11.3174 | 1092.2427 | 0.88299 | 0.94771 | 1.9207 | 3.8484 | 2.7284 | 8.2455 | 3.1216 | 8.2833 | 0.46672 | 3.8219 | -107.5199 | 3.8219 | -107.5199 | 3.8219 | -107.5199 | 11.4656
KLF | 150 | WA2 | 1-phase | Min N-1 | 2040 | 1092.2427 | 11.4656 | 11.2165 | 27.6517 | -107.5199 | 11.3174 | 1092.2427 | 0.88299 | 0.94771 | 1.9207 | 3.8484 | 2.7284 | 8.2455 | 3.1216 | 8.2833 | 0.46672 | 3.8219 | -107.5199 | 3.8219 | -107.5199 | 3.8219 | -107.5199 | 11.4656
KNA | 150 | S1 | 1-phase | Min N-1 | 2040 | 917.8394 | 9.6348 | 10.1086 | 23.5338 | -107.5967 | 9.4997 | 917.8394 | 1.0477 | 1.0519 | 2.2805 | 9.5194 | 1.6913 | 7.2852 | 2.4722 | 7.3137 | 1.3067 | 3.2116 | -107.5967 | 3.2116 | -107.5967 | 3.2116 | -107.5967 | 9.6348
KNA | 150 | S2 | 1-phase | Min N-1 | 2040 | 917.8394 | 9.6348 | 10.1086 | 23.5338 | -107.5967 | 9.4997 | 917.8394 | 1.0477 | 1.0519 | 2.2805 | 9.5194 | 1.6913 | 7.2852 | 2.4722 | 7.3137 | 1.3067 | 3.2116 | -107.5967 | 3.2116 | -107.5967 | 3.2116 | -107.5967 | 9.6348
LKR | 150 | S2 | 1-phase | Min N-1 | 2040 | 643.8215 | 6.7584 | 9.5916 | 16.4531 | -108.5238 | 6.678 | 643.8215 | 0.83501 | 0.98944 | 3.7976 | 5.8987 | 3.2455 | 14.0134 | 3.3126 | 14.0578 | 0.42093 | 2.2528 | -108.5238 | 2.2528 | -108.5238 | 2.2528 | -108.5238 | 6.7584
LKR | 150 | SØ | 1-phase | Min N-1 | 2040 | 643.8215 | 6.7584 | 9.5916 | 16.4531 | -108.5238 | 6.678 | 643.8215 | 0.83501 | 0.98944 | 3.7976 | 5.8987 | 3.2455 | 14.0134 | 3.3126 | 14.0578 | 0.42093 | 2.2528 | -108.5238 | 2.2528 | -108.5238 | 2.2528 | -108.5238 | 6.7584
LOL | 150 | S1- | 1-phase | Min N-1 | 2040 | 579.5352 | 6.0835 | 8.7393 | 14.6625 | -109.7202 | 6.0149 | 579.5352 | 0.80608 | 0.99017 | 4.8165 | 4.9117 | 5.3199 | 16.2302 | 5.3926 | 16.2618 | 0.30263 | 2.0278 | -109.7202 | 2.0278 | -109.7202 | 2.0278 | -109.7202 | 6.0835
LOL | 150 | S2- | 1-phase | Min N-1 | 2040 | 579.5352 | 6.0835 | 8.7393 | 14.6625 | -109.7202 | 6.0149 | 579.5352 | 0.80608 | 0.99017 | 4.8165 | 4.9117 | 5.3199 | 16.2302 | 5.3926 | 16.2618 | 0.30263 | 2.0278 | -109.7202 | 2.0278 | -109.7202 | 2.0278 | -109.7202 | 6.0835
LYK | 150 | NORD | 1-phase | Min N-1 | 2040 | 826.8395 | 8.6796 | 28.2914 | 23.2791 | -110.5036 | 8.5723 | 826.8395 | 0.91199 | 0.89535 | 1.0952 | 4.9402 | 3.1134 | 11.762 | 3.1564 | 11.7985 | 0.42001 | 2.8932 | -110.5036 | 2.8932 | -110.5036 | 2.8932 | -110.5036 | 8.6796
LYK | 150 | SYD | 1-phase | Min N-1 | 2040 | 826.8395 | 8.6796 | 28.2914 | 23.2791 | -110.5036 | 8.5723 | 826.8395 | 0.91199 | 0.89535 | 1.0952 | 4.9402 | 3.1134 | 11.762 | 3.1564 | 11.7985 | 0.42001 | 2.8932 | -110.5036 | 2.8932 | -110.5036 | 2.8932 | -110.5036 | 8.6796
MAG | 150 | NORD | 1-phase | Min N-1 | 2040 | 419.1202 | 4.3996 | 6.5911 | 10.1174 | -107.3509 | 4.3484 | 419.1202 | 0.96714 | 0.94633 | 3.1911 | 14.5315 | 5.0434 | 19.3513 | 5.7565 | 19.3873 | 0.75093 | 1.4665 | -107.3509 | 1.4665 | -107.3509 | 1.4665 | -107.3509 | 4.3996
MAG | 150 | SYD | 1-phase | Min N-1 | 2040 | 419.1202 | 4.3996 | 6.5911 | 10.1174 | -107.3509 | 4.3484 | 419.1202 | 0.96714 | 0.94633 | 3.1911 | 14.5315 | 5.0434 | 19.3513 | 5.7565 | 19.3873 | 0.75093 | 1.4665 | -107.3509 | 1.4665 | -107.3509 | 1.4665 | -107.3509 | 4.3996
MAL | 150 | S1 | 1-phase | Min N-1 | 2040 | 1077.5977 | 11.3118 | 10.5376 | 27.6769 | -110.1766 | 11.1674 | 1077.5977 | 0.99924 | 0.97318 | 1.6799 | 6.4964 | 2.1526 | 6.9856 | 2.9485 | 6.9567 | 0.92997 | 3.7706 | -110.1766 | 3.7706 | -110.1766 | 3.7706 | -110.1766 | 11.3118
MAL | 150 | S2 | 1-phase | Min N-1 | 2040 | 1077.5977 | 11.3118 | 10.5376 | 27.6769 | -110.1766 | 11.1674 | 1077.5977 | 0.99924 | 0.97318 | 1.6799 | 6.4964 | 2.1526 | 6.9856 | 2.9485 | 6.9567 | 0.92997 | 3.7706 | -110.1766 | 3.7706 | -110.1766 | 3.7706 | -110.1766 | 11.3118
MES | 150 | SK1 | 1-phase | Min N-1 | 2040 | 483.117 | 5.0714 | 3.3897 | 10.097 | -106.6649 | 5.014 | 483.117 | 0.90553 | 0.84021 | 0.4018 | 3.6743 | 9.3315 | 20.5685 | 10.6671 | 20.4142 | 0.17864 | 1.6905 | -106.6649 | 1.6905 | -106.6649 | 1.6905 | -106.6649 | 5.0714
MES | 150 | SK2 | 1-phase | Min N-1 | 2040 | 483.117 | 5.0714 | 3.3897 | 10.097 | -106.6649 | 5.014 | 483.117 | 0.90553 | 0.84021 | 0.4018 | 3.6743 | 9.3315 | 20.5685 | 10.6671 | 20.4142 | 0.17864 | 1.6905 | -106.6649 | 1.6905 | -106.6649 | 1.6905 | -106.6649 | 5.0714
MKS | 150 | S1 | 1-phase | Min N-1 | 2040 | 1045.1009 | 10.9707 | 12.2845 | 27.1184 | -112.1121 | 10.8334 | 1045.1009 | 1.0699 | 0.9982 | 1.341 | 8.2799 | 1.9304 | 6.662 | 2.7928 | 6.7476 | 1.2429 | 3.6569 | -112.1121 | 3.6569 | -112.1121 | 3.6569 | -112.1121 | 10.9707
MKS | 150 | S2 | 1-phase | Min N-1 | 2040 | 1045.1009 | 10.9707 | 12.2845 | 27.1184 | -112.1121 | 10.8334 | 1045.1009 | 1.0699 | 0.9982 | 1.341 | 8.2799 | 1.9304 | 6.662 | 2.7928 | 6.7476 | 1.2429 | 3.6569 | -112.1121 | 3.6569 | -112.1121 | 3.6569 | -112.1121 | 10.9707
MLP | 150 | S1 | 1-phase | Min N-1 | 2040 | 805.601 | 8.4566 | 10.1683 | 20.6057 | -112.7938 | 8.3562 | 805.601 | 1.0016 | 0.97547 | 1.9071 | 8.9439 | 2.4847 | 9.4938 | 3.5661 | 9.4909 | 0.94208 | 2.8189 | -112.7938 | 2.8189 | -112.7938 | 2.8189 | -112.7938 | 8.4566
MLP | 150 | S2 | 1-phase | Min N-1 | 2040 | 805.601 | 8.4566 | 10.1683 | 20.6057 | -112.7938 | 8.3562 | 805.601 | 1.0016 | 0.97547 | 1.9071 | 8.9439 | 2.4847 | 9.4938 | 3.5661 | 9.4909 | 0.94208 | 2.8189 | -112.7938 | 2.8189 | -112.7938 | 2.8189 | -112.7938 | 8.4566
MLU | 150 | S1 | 1-phase | Min N-1 | 2040 | 701.3523 | 7.3623 | 9.5347 | 17.7843 | -113.5057 | 7.2767 | 701.3523 | 0.99644 | 0.98267 | 2.031 | 10.2687 | 2.4296 | 10.8957 | 3.7908 | 10.9316 | 0.94245 | 2.4541 | -113.5057 | 2.4541 | -113.5057 | 2.4541 | -113.5057 | 7.3623
MOS | 150 | S1 | 1-phase | Min N-1 | 2040 | 1371.5409 | 14.3974 | 12.9573 | 35.7901 | -106.3075 | 14.1996 | 1371.5409 | 0.86595 | 0.93362 | 1.4351 | 2.4688 | 2.5328 | 6.8234 | 2.7016 | 6.8403 | 0.36181 | 4.7991 | -106.3075 | 4.7991 | -106.3075 | 4.7991 | -106.3075 | 14.3974
MOS | 150 | S2 | 1-phase | Min N-1 | 2040 | 1371.5409 | 14.3974 | 12.9573 | 35.7901 | -106.3075 | 14.1996 | 1371.5409 | 0.86595 | 0.93362 | 1.4351 | 2.4688 | 2.5328 | 6.8234 | 2.7016 | 6.8403 | 0.36181 | 4.7991 | -106.3075 | 4.7991 | -106.3075 | 4.7991 | -106.3075 | 14.3974
NOR | 150 | S1 | 1-phase | Min N-1 | 2040 | 545.9881 | 5.7314 | 7.9645 | 13.6322 | -110.8231 | 5.6666 | 545.9881 | 0.82991 | 0.94973 | 3.5999 | 5.0134 | 5.2335 | 18.056 | 5.341 | 18.0887 | 0.27766 | 1.9105 | -110.8231 | 1.9105 | -110.8231 | 1.9105 | -110.8231 | 5.7314
NSP | 150 | SA | 1-phase | Min N-1 | 2040 | 361.8878 | 3.7988 | 3.8668 | 7.8373 | -111.8338 | 3.7579 | 361.8878 | 0.96099 | 0.85957 | 1.9082 | 11.8823 | 9.8315 | 23.8452 | 10.9858 | 23.6462 | 0.49831 | 1.2663 | -111.8338 | 1.2663 | -111.8338 | 1.2663 | -111.8338 | 3.7988
NSP | 150 | SB | 1-phase | Min N-1 | 2040 | 361.8878 | 3.7988 | 3.8668 | 7.8373 | -111.8338 | 3.7579 | 361.8878 | 0.96099 | 0.85957 | 1.9082 | 11.8823 | 9.8315 | 23.8452 | 10.9858 | 23.6462 | 0.49831 | 1.2663 | -111.8338 | 1.2663 | -111.8338 | 1.2663 | -111.8338 | 3.7988
NVV | 150 | S1 | 1-phase | Min N-1 | 2040 | 1417.623 | 14.8812 | 18.9286 | 38.0003 | -108.9495 | 14.6785 | 1417.623 | 0.99579 | 0.91226 | 0.89699 | 4.3581 | 2.1413 | 5.6995 | 2.3613 | 5.73 | 0.76464 | 4.9604 | -108.9495 | 4.9604 | -108.9495 | 4.9604 | -108.9495 | 14.8812
NVV | 150 | S2 | 1-phase | Min N-1 | 2040 | 1417.623 | 14.8812 | 18.9286 | 38.0003 | -108.9495 | 14.6785 | 1417.623 | 0.99579 | 0.91226 | 0.89699 | 4.3581 | 2.1413 | 5.6995 | 2.3613 | 5.73 | 0.76464 | 4.9604 | -108.9495 | 4.9604 | -108.9495 | 4.9604 | -108.9495 | 14.8812
OSØ | 150 | S1 | 1-phase | Min N-1 | 2040 | 1142.5927 | 11.9941 | 7.3234 | 27.5197 | -104.3984 | 11.7868 | 1142.5927 | 1.0818 | 0.96962 | 1.4515 | 7.3776 | 2.4346 | 6.0178 | 2.5529 | 6.0593 | 1.226 | 3.998 | -104.3984 | 3.998 | -104.3984 | 3.998 | -104.3984 | 11.9941
OSØ | 150 | S2 | 1-phase | Min N-1 | 2040 | 1503.3253 | 15.7808 | 19.0322 | 39.9501 | -103.8239 | 15.4634 | 1503.3253 | 0.87197 | 0.92463 | 1.0275 | 2.2515 | 1.8752 | 6.2274 | 1.9733 | 6.2812 | 0.36154 | 5.2603 | -103.8239 | 5.2603 | -103.8239 | 5.2603 | -103.8239 | 15.7808
RAM | 150 | S1 | 1-phase | Min N-1 | 2040 | 880.5052 | 9.2429 | 6.6391 | 21.1785 | -101.1068 | 9.1236 | 880.5052 | 0.81967 | 1.0522 | 4.6386 | 4.7849 | 3.2189 | 9.7874 | 3.2852 | 9.8358 | 0.48888 | 3.081 | -101.1068 | 3.081 | -101.1068 | 3.081 | -101.1068 | 9.2429
RIB | 150 | S1 | 1-phase | Min N-1 | 2040 | 617.9614 | 6.4869 | 12.6107 | 16.3978 | -105.528 | 6.4079 | 617.9614 | 0.83099 | 1.0197 | 4.8353 | 7.2527 | 3.0233 | 14.8507 | 3.0614 | 14.8908 | 0.48837 | 2.1623 | -105.528 | 2.1623 | -105.528 | 2.1623 | -105.528 | 6.4869
RIB | 150 | S2 | 1-phase | Min N-1 | 2040 | 490.555 | 5.1495 | 9.1073 | 12.4641 | -104.0532 | 5.0855 | 490.555 | 0.83312 | 1.0419 | 6.0145 | 9.575 | 2.6881 | 17.1646 | 3.4423 | 17.1766 | 0.55784 | 1.7165 | -104.0532 | 1.7165 | -104.0532 | 1.7165 | -104.0532 | 5.1495
RSL | 150 | S1 | 1-phase | Min N-1 | 2040 | 503.1101 | 5.2813 | 7.1867 | 12.3614 | -111.5889 | 5.222 | 503.1101 | 0.83592 | 0.94137 | 3.5047 | 5.4492 | 5.3488 | 19.7583 | 5.4568 | 19.7909 | 0.27579 | 1.7604 | -111.5889 | 1.7604 | -111.5889 | 1.7604 | -111.5889 | 5.2813
RSL | 150 | S2 | 1-phase | Min N-1 | 2040 | 503.1101 | 5.2813 | 7.1867 | 12.3614 | -111.5889 | 5.222 | 503.1101 | 0.83592 | 0.94137 | 3.5047 | 5.4492 | 5.3488 | 19.7583 | 5.4568 | 19.7909 | 0.27579 | 1.7604 | -111.5889 | 1.7604 | -111.5889 | 1.7604 | -111.5889 | 5.2813
RYT | 150 | S1 | 1-phase | Min N-1 | 2040 | 946.4183 | 9.9348 | 11.616 | 24.6158 | -110.6746 | 9.8081 | 946.4183 | 0.91897 | 0.8952 | 1.2141 | 3.9853 | 3.2711 | 8.9071 | 3.6028 | 8.8535 | 0.44743 | 3.3116 | -110.6746 | 3.3116 | -110.6746 | 3.3116 | -110.6746 | 9.9348
RYT | 150 | S2 | 1-phase | Min N-1 | 2040 | 946.4183 | 9.9348 | 11.616 | 24.6158 | -110.6746 | 9.8081 | 946.4183 | 0.91897 | 0.8952 | 1.2141 | 3.9853 | 3.2711 | 8.9071 | 3.6028 | 8.8535 | 0.44743 | 3.3116 | -110.6746 | 3.3116 | -110.6746 | 3.3116 | -110.6746 | 9.9348
SBA | 150 | S1 | 1-phase | Min N-1 | 2040 | 308.3574 | 3.2369 | 6.8292 | 7.4843 | -118.1365 | 3.2035 | 308.3574 | 0.99083 | 0.85357 | 1.9665 | 15.553 | 11.5533 | 26.2429 | 10.9429 | 26.5736 | 0.59266 | 1.079 | -118.1365 | 1.079 | -118.1365 | 1.079 | -118.1365 | 3.2369
SBA | 150 | S2 | 1-phase | Min N-1 | 2040 | 308.3574 | 3.2369 | 6.8292 | 7.4843 | -118.1365 | 3.2035 | 308.3574 | 0.99083 | 0.85357 | 1.9665 | 15.553 | 11.5533 | 26.2429 | 10.9429 | 26.5736 | 0.59266 | 1.079 | -118.1365 | 1.079 | -118.1365 | 1.079 | -118.1365 | 3.2369
SFE | 150 | SEK1 | 1-phase | Min N-1 | 2040 | 783.2722 | 8.2222 | 12.3085 | 20.5091 | -104.654 | 8.1189 | 783.2722 | 0.81064 | 1.0818 | 5.4345 | 6.0315 | 2.5642 | 11.0776 | 2.6447 | 11.1262 | 0.54448 | 2.7407 | -104.654 | 2.7407 | -104.654 | 2.7407 | -104.654 | 8.2222
SFE | 150 | SEK2 | 1-phase | Min N-1 | 2040 | 783.2722 | 8.2222 | 12.3085 | 20.5091 | -104.654 | 8.1189 | 783.2722 | 0.81064 | 1.0818 | 5.4345 | 6.0315 | 2.5642 | 11.0776 | 2.6447 | 11.1262 | 0.54448 | 2.7407 | -104.654 | 2.7407 | -104.654 | 2.7407 | -104.654 | 8.2222
SIN | 150 | WA1 | 1-phase | Min N-1 | 2040 | 573.0811 | 6.0158 | 7.4887 | 14.1644 | -111.1649 | 5.9477 | 573.0811 | 0.83666 | 0.95237 | 3.4013 | 5.175 | 4.6181 | 16.4708 | 4.8104 | 16.4874 | 0.31419 | 2.0053 | -111.1649 | 2.0053 | -111.1649 | 2.0053 | -111.1649 | 6.0158
SIN | 150 | WA2 | 1-phase | Min N-1 | 2040 | 573.0811 | 6.0158 | 7.4887 | 14.1644 | -111.1649 | 5.9477 | 573.0811 | 0.83666 | 0.95237 | 3.4013 | 5.175 | 4.6181 | 16.4708 | 4.8104 | 16.4874 | 0.31419 | 2.0053 | -111.1649 | 2.0053 | -111.1649 | 2.0053 | -111.1649 | 6.0158
SKA | 150 | SFIK | 1-phase | Min N-1 | 2040 | 1087.2981 | 11.4137 | 7.4541 | 26.5675 | -107.8679 | 11.2675 | 1087.2981 | 0.92941 | 0.91028 | 1.411 | 4.2594 | 3.0419 | 8.0526 | 3.4297 | 8.044 | 0.52895 | 3.8046 | -107.8679 | 3.8046 | -107.8679 | 3.8046 | -107.8679 | 11.4137
STR | 150 | SV | 1-phase | Min N-1 | 2040 | 1399.263 | 14.6885 | 14.9809 | 37.2726 | -105.4116 | 14.4812 | 1399.263 | 0.83637 | 0.9653 | 1.6461 | 2.3459 | 2.03 | 6.7148 | 2.0964 | 6.7632 | 0.34937 | 4.8962 | -105.4116 | 4.8962 | -105.4116 | 4.8962 | -105.4116 | 14.6885
STR | 150 | SØ | 1-phase | Min N-1 | 2040 | 1399.263 | 14.6885 | 14.9809 | 37.2726 | -105.4116 | 14.4812 | 1399.263 | 0.83637 | 0.9653 | 1.6461 | 2.3459 | 2.03 | 6.7148 | 2.0964 | 6.7632 | 0.34937 | 4.8962 | -105.4116 | 4.8962 | -105.4116 | 4.8962 | -105.4116 | 14.6885
STSV | 150 | N | 1-phase | Min N-1 | 2040 | 1275.517 | 13.3895 | 26.8816 | 35.1256 | -99.8392 | 13.1957 | 1275.517 | 0.92895 | 1.1369 | 4.0952 | 5.7711 | 1.5518 | 5.6572 | 1.6057 | 5.7098 | 1.0202 | 4.4632 | -99.8392 | 4.4632 | -99.8392 | 4.4632 | -99.8392 | 13.3895
STSV | 150 | N1 | 1-phase | Min N-1 | 2040 | 1275.517 | 13.3895 | 26.8816 | 35.1256 | -99.8392 | 13.1957 | 1275.517 | 0.92895 | 1.1369 | 4.0952 | 5.7711 | 1.5518 | 5.6572 | 1.6057 | 5.7098 | 1.0202 | 4.4632 | -99.8392 | 4.4632 | -99.8392 | 4.4632 | -99.8392 | 13.3895
STSV | 150 | S | 1-phase | Min N-1 | 2040 | 1275.517 | 13.3895 | 26.8816 | 35.1256 | -99.8392 | 13.1957 | 1275.517 | 0.92895 | 1.1369 | 4.0952 | 5.7711 | 1.5518 | 5.6572 | 1.6057 | 5.7098 | 1.0202 | 4.4632 | -99.8392 | 4.4632 | -99.8392 | 4.4632 | -99.8392 | 13.3895
STSV | 150 | S1 | 1-phase | Min N-1 | 2040 | 1275.517 | 13.3895 | 26.8816 | 35.1256 | -99.8392 | 13.1957 | 1275.517 | 0.92895 | 1.1369 | 4.0952 | 5.7711 | 1.5518 | 5.6572 | 1.6057 | 5.7098 | 1.0202 | 4.4632 | -99.8392 | 4.4632 | -99.8392 | 4.4632 | -99.8392 | 13.3895
SVB | 150 | S1 | 1-phase | Min N-1 | 2040 | 437.1184 | 4.5886 | 7.0891 | 10.6053 | -109.4214 | 4.5327 | 437.1184 | 0.89344 | 0.85352 | 0.34368 | 4.1302 | 6.6913 | 23.9344 | 9.0887 | 23.393 | 0.17256 | 1.5295 | -109.4214 | 1.5295 | -109.4214 | 1.5295 | -109.4214 | 4.5886
SVB | 150 | S2 | 1-phase | Min N-1 | 2040 | 437.1184 | 4.5886 | 7.0891 | 10.6053 | -109.4214 | 4.5327 | 437.1184 | 0.89344 | 0.85352 | 0.34368 | 4.1302 | 6.6913 | 23.9344 | 9.0887 | 23.393 | 0.17256 | 1.5295 | -109.4214 | 1.5295 | -109.4214 | 1.5295 | -109.4214 | 4.5886
SVG | 150 | WA1 | 1-phase | Min N-1 | 2040 | 594.2598 | 6.2381 | 14.4757 | 15.8519 | -103.0084 | 6.1627 | 594.2598 | 0.77439 | 1.1406 | 8.6851 | 8.2025 | 2.4192 | 14.7376 | 2.4736 | 14.7907 | 0.55657 | 2.0794 | -103.0084 | 2.0794 | -103.0084 | 2.0794 | -103.0084 | 6.2381
SVG | 150 | WA2 | 1-phase | Min N-1 | 2040 | 594.2598 | 6.2381 | 14.4757 | 15.8519 | -103.0084 | 6.1627 | 594.2598 | 0.77439 | 1.1406 | 8.6851 | 8.2025 | 2.4192 | 14.7376 | 2.4736 | 14.7907 | 0.55657 | 2.0794 | -103.0084 | 2.0794 | -103.0084 | 2.0794 | -103.0084 | 6.2381
SØN | 150 | VEST | 1-phase | Min N-1 | 2040 | 429.1407 | 4.5048 | 7.3154 | 10.4331 | -110.0767 | 4.4459 | 429.1407 | 0.87326 | 0.89843 | 2.773 | 6.635 | 7.8864 | 24.0322 | 8.6861 | 23.9382 | 0.27609 | 1.5016 | -110.0767 | 1.5016 | -110.0767 | 1.5016 | -110.0767 | 4.5048
SØN | 150 | ØST | 1-phase | Min N-1 | 2040 | 429.1407 | 4.5048 | 7.3154 | 10.4331 | -110.0767 | 4.4459 | 429.1407 | 0.87326 | 0.89843 | 2.773 | 6.635 | 7.8864 | 24.0322 | 8.6861 | 23.9382 | 0.27609 | 1.5016 | -110.0767 | 1.5016 | -110.0767 | 1.5016 | -110.0767 | 4.5048
TAN | 150 | SK1 | 1-phase | Min N-1 | 2040 | 1014.9135 | 10.6538 | 8.4714 | 25.3887 | -106.5215 | 10.5169 | 1014.9135 | 0.92098 | 0.99289 | 2.6974 | 5.65 | 2.5702 | 7.9759 | 3.3007 | 7.9662 | 0.70839 | 3.5513 | -106.5215 | 3.5513 | -106.5215 | 3.5513 | -106.5215 | 10.6538
TAN | 150 | SK2 | 1-phase | Min N-1 | 2040 | 1014.9135 | 10.6538 | 8.4714 | 25.3887 | -106.5215 | 10.5169 | 1014.9135 | 0.92098 | 0.99289 | 2.6974 | 5.65 | 2.5702 | 7.9759 | 3.3007 | 7.9662 | 0.70839 | 3.5513 | -106.5215 | 3.5513 | -106.5215 | 3.5513 | -106.5215 | 10.6538
THY | 150 | S1 | 1-phase | Min N-1 | 2040 | 699.4829 | 7.3427 | 10.7677 | 18.1681 | -111.4618 | 7.2482 | 699.4829 | 0.90473 | 0.916 | 1.4498 | 6.085 | 2.8047 | 13.2934 | 3.4695 | 13.2864 | 0.45775 | 2.4476 | -111.4618 | 2.4476 | -111.4618 | 2.4476 | -111.4618 | 7.3427
THY | 150 | S2 | 1-phase | Min N-1 | 2040 | 699.4829 | 7.3427 | 10.7677 | 18.1681 | -111.4618 | 7.2482 | 699.4829 | 0.90473 | 0.916 | 1.4498 | 6.085 | 2.8047 | 13.2934 | 3.4695 | 13.2864 | 0.45775 | 2.4476 | -111.4618 | 2.4476 | -111.4618 | 2.4476 | -111.4618 | 7.3427
THØ | 150 | S1 | 1-phase | Min N-1 | 2040 | 554.2686 | 5.8183 | 7.1048 | 13.4077 | -112.2137 | 5.754 | 554.2686 | 0.94911 | 0.95076 | 2.8673 | 10.792 | 4.0275 | 15.352 | 5.0918 | 15.4013 | 0.70297 | 1.9394 | -112.2137 | 1.9394 | -112.2137 | 1.9394 | -112.2137 | 5.8183
TJE | 150 | S1 | 1-phase | Min N-1 | 2040 | 1690.47 | 17.7453 | 21.1311 | 45.2599 | -102.9463 | 17.476 | 1690.47 | 0.9607 | 0.9835 | 1.7109 | 3.7208 | 1.8653 | 4.5387 | 2.0138 | 4.6075 | 0.81979 | 5.9151 | -102.9463 | 5.9151 | -102.9463 | 5.9151 | -102.9463 | 17.7453
TJE | 150 | S11 | 1-phase | Min N-1 | 2040 | 1119.5023 | 11.7517 | 30.1305 | 31.5621 | -117.8635 | 11.5556 | 1119.5023 | 0.93707 | 0.85637 | 0.097882 | 3.2837 | 2.1031 | 8.5706 | 2.2908 | 8.6329 | 0.38314 | 3.9172 | -117.8635 | 3.9172 | -117.8635 | 3.9172 | -117.8635 | 11.7517
TJE | 150 | S12 | 1-phase | Min N-1 | 2040 | 1119.5023 | 11.7517 | 30.1305 | 31.5621 | -117.8635 | 11.5556 | 1119.5023 | 0.93707 | 0.85637 | 0.097882 | 3.2837 | 2.1031 | 8.5706 | 2.2908 | 8.6329 | 0.38314 | 3.9172 | -117.8635 | 3.9172 | -117.8635 | 3.9172 | -117.8635 | 11.7517
TJE | 150 | S13 | 1-phase | Min N-1 | 2040 | 1119.5023 | 11.7517 | 30.1305 | 31.5621 | -117.8635 | 11.5556 | 1119.5023 | 0.93707 | 0.85637 | 0.097882 | 3.2837 | 2.1031 | 8.5706 | 2.2908 | 8.6329 | 0.38314 | 3.9172 | -117.8635 | 3.9172 | -117.8635 | 3.9172 | -117.8635 | 11.7517
TJE | 150 | S2 | 1-phase | Min N-1 | 2040 | 1690.47 | 17.7453 | 21.1311 | 45.2599 | -102.9463 | 17.476 | 1690.47 | 0.9607 | 0.9835 | 1.7109 | 3.7208 | 1.8653 | 4.5387 | 2.0138 | 4.6075 | 0.81979 | 5.9151 | -102.9463 | 5.9151 | -102.9463 | 5.9151 | -102.9463 | 17.7453
TJE | 150 | S3 | 1-phase | Min N-1 | 2040 | 1690.47 | 17.7453 | 21.1311 | 45.2599 | -102.9463 | 17.476 | 1690.47 | 0.9607 | 0.9835 | 1.7109 | 3.7208 | 1.8653 | 4.5387 | 2.0138 | 4.6075 | 0.81979 | 5.9151 | -102.9463 | 5.9151 | -102.9463 | 5.9151 | -102.9463 | 17.7453
TRI | 150 | S1 | 1-phase | Min N-1 | 2040 | 1917.9876 | 20.1336 | 17.3975 | 50.6058 | -105.8683 | 19.821 | 1917.9876 | 0.93933 | 0.84772 | 0.30071 | 1.7922 | 2.0894 | 4.7416 | 2.3588 | 4.7764 | 0.37798 | 6.7112 | -105.8683 | 6.7112 | -105.8683 | 6.7112 | -105.8683 | 20.1336
TRI | 150 | S2 | 1-phase | Min N-1 | 2040 | 1917.9876 | 20.1336 | 17.3975 | 50.6058 | -105.8683 | 19.821 | 1917.9876 | 0.93933 | 0.84772 | 0.30071 | 1.7922 | 2.0894 | 4.7416 | 2.3588 | 4.7764 | 0.37798 | 6.7112 | -105.8683 | 6.7112 | -105.8683 | 6.7112 | -105.8683 | 20.1336
VHA | 150 | S1- | 1-phase | Min N-1 | 2040 | 618.8263 | 6.496 | 27.7983 | 16.983 | -117.2063 | 6.4229 | 618.8263 | 1.1373 | 1.0698 | 1.8223 | 16.9445 | 2.2461 | 9.9236 | 2.4411 | 9.9361 | 1.7075 | 2.1653 | -117.2063 | 2.1653 | -117.2063 | 2.1653 | -117.2063 | 6.496
VHA | 150 | S2- | 1-phase | Min N-1 | 2040 | 618.8263 | 6.496 | 27.7983 | 16.983 | -117.2063 | 6.4229 | 618.8263 | 1.1373 | 1.0698 | 1.8223 | 16.9445 | 2.2461 | 9.9236 | 2.4411 | 9.9361 | 1.7075 | 2.1653 | -117.2063 | 2.1653 | -117.2063 | 2.1653 | -117.2063 | 6.496
VID | 150 | N | 1-phase | Min N-1 | 2040 | 701.3961 | 7.3627 | 10.1492 | 18.0929 | -106.9078 | 7.2728 | 701.3961 | 0.85833 | 0.98786 | 3.2303 | 6.2528 | 2.6016 | 12.5039 | 2.6467 | 12.5514 | 0.50006 | 2.4542 | -106.9078 | 2.4542 | -106.9078 | 2.4542 | -106.9078 | 7.3627
VID | 150 | S | 1-phase | Min N-1 | 2040 | 701.3961 | 7.3627 | 10.1492 | 18.0929 | -106.9078 | 7.2728 | 701.3961 | 0.85833 | 0.98786 | 3.2303 | 6.2528 | 2.6016 | 12.5039 | 2.6467 | 12.5514 | 0.50006 | 2.4542 | -106.9078 | 2.4542 | -106.9078 | 2.4542 | -106.9078 | 7.3627
VIL | 150 | S1 | 1-phase | Min N-1 | 2040 | 764.2391 | 8.0224 | 10.3341 | 19.5068 | -110.5268 | 7.9272 | 764.2391 | 0.85602 | 0.97087 | 3.0279 | 5.2625 | 3.2665 | 11.9849 | 3.5379 | 12.0139 | 0.43909 | 2.6741 | -110.5268 | 2.6741 | -110.5268 | 2.6741 | -110.5268 | 8.0224
VIL | 150 | S2 | 1-phase | Min N-1 | 2040 | 764.2391 | 8.0224 | 10.3341 | 19.5068 | -110.5268 | 7.9272 | 764.2391 | 0.85602 | 0.97087 | 3.0279 | 5.2625 | 3.2665 | 11.9849 | 3.5379 | 12.0139 | 0.43909 | 2.6741 | -110.5268 | 2.6741 | -110.5268 | 2.6741 | -110.5268 | 8.0224
VKE | 150 | S1 | 1-phase | Min N-1 | 2040 | 718.9313 | 7.5468 | 24.1052 | 20.071 | -111.2521 | 7.4558 | 718.9313 | 0.93694 | 0.91825 | 1.5614 | 7.3291 | 3.238 | 12.7562 | 3.2434 | 12.8051 | 0.57455 | 2.5156 | -111.2521 | 2.5156 | -111.2521 | 2.5156 | -111.2521 | 7.5468
ÅBØ | 150 | S1 | 1-phase | Min N-1 | 2040 | 1364.2517 | 14.3209 | 15.5464 | 35.7025 | -106.132 | 14.1239 | 1364.2517 | 0.90544 | 0.95201 | 1.6645 | 3.4808 | 2.2936 | 6.2774 | 2.4644 | 6.2994 | 0.55449 | 4.7736 | -106.132 | 4.7736 | -106.132 | 4.7736 | -106.132 | 14.3209
ÅBØ | 150 | S2 | 1-phase | Min N-1 | 2040 | 1364.2517 | 14.3209 | 15.5464 | 35.7025 | -106.132 | 14.1239 | 1364.2517 | 0.90544 | 0.95201 | 1.6645 | 3.4808 | 2.2936 | 6.2774 | 2.4644 | 6.2994 | 0.55449 | 4.7736 | -106.132 | 4.7736 | -106.132 | 4.7736 | -106.132 | 14.3209
ÅSP | 150 | S1 | 1-phase | Min N-1 | 2040 | 438.4519 | 4.6026 | 3.956 | 9.4979 | -108.8149 | 4.5509 | 438.4519 | 0.99492 | 0.96289 | 4.0449 | 15.3822 | 5.6176 | 17.2909 | 7.3317 | 17.4297 | 0.88961 | 1.5342 | -108.8149 | 1.5342 | -108.8149 | 1.5342 | -108.8149 | 4.6026
ÅSP | 150 | S2 | 1-phase | Min N-1 | 2040 | 438.4519 | 4.6026 | 3.956 | 9.4979 | -108.8149 | 4.5509 | 438.4519 | 0.99492 | 0.96289 | 4.0449 | 15.3822 | 5.6176 | 17.2909 | 7.3317 | 17.4297 | 0.88961 | 1.5342 | -108.8149 | 1.5342 | -108.8149 | 1.5342 | -108.8149 | 4.6026
EDR | 220 | S1 | 1-phase | Min N-1 | 2040 | 808.8279 | 6.0385 | 49.5881 | 16.5454 | -112.3363 | 5.9616 | 808.8279 | 1.0012 | 0.97945 | 1.0157 | 17.7544 | 1.7932 | 18.7888 | 1.8496 | 18.8697 | 0.94495 | 2.0128 | -112.3363 | 2.0128 | -112.3363 | 2.0128 | -112.3363 | 6.0385
IDU | 220 | WA1 | 1-phase | Min N-1 | 2040 | 1600.6658 | 11.9501 | 25.5215 | 31.8055 | -107.3137 | 11.7716 | 1600.6658 | 0.89194 | 0.93569 | 1.8425 | 5.6711 | 2.6412 | 12.0355 | 2.7859 | 12.1572 | 0.4712 | 3.9834 | -107.3137 | 3.9834 | -107.3137 | 3.9834 | -107.3137 | 11.9501
IDU | 220 | WA2 | 1-phase | Min N-1 | 2040 | 1600.6658 | 11.9501 | 25.5215 | 31.8055 | -107.3137 | 11.7716 | 1600.6658 | 0.89194 | 0.93569 | 1.8425 | 5.6711 | 2.6412 | 12.0355 | 2.7859 | 12.1572 | 0.4712 | 3.9834 | -107.3137 | 3.9834 | -107.3137 | 3.9834 | -107.3137 | 11.9501
IDU | 220 | WA3 | 1-phase | Min N-1 | 2040 | 1600.6658 | 11.9501 | 25.5215 | 31.8055 | -107.3137 | 11.7716 | 1600.6658 | 0.89194 | 0.93569 | 1.8425 | 5.6711 | 2.6412 | 12.0355 | 2.7859 | 12.1572 | 0.4712 | 3.9834 | -107.3137 | 3.9834 | -107.3137 | 3.9834 | -107.3137 | 11.9501
IDU | 220 | WA4 | 1-phase | Min N-1 | 2040 | 1600.6658 | 11.9501 | 25.5215 | 31.8055 | -107.3137 | 11.7716 | 1600.6658 | 0.89194 | 0.93569 | 1.8425 | 5.6711 | 2.6412 | 12.0355 | 2.7859 | 12.1572 | 0.4712 | 3.9834 | -107.3137 | 3.9834 | -107.3137 | 3.9834 | -107.3137 | 11.9501
TRI | 220 | S1 | 1-phase | Min N-1 | 2040 | 698.4367 | 5.2143 | 36.1051 | 14.1323 | -106.4718 | 5.1504 | 698.4367 | 0.90265 | 1.1554 | 13.8926 | 22.0828 | 3.035 | 21.8086 | 3.1778 | 21.9109 | 1.0126 | 1.7381 | -106.4718 | 1.7381 | -106.4718 | 1.7381 | -106.4718 | 5.2143
VMA | 220 | WA1 | 1-phase | Min N-1 | 2040 | 1350.9846 | 10.0861 | 16.9891 | 26.1404 | -107.4466 | 9.9404 | 1350.9846 | 0.86174 | 0.92787 | 1.9919 | 5.0244 | 3.0089 | 14.8488 | 3.1429 | 14.9701 | 0.33837 | 3.362 | -107.4466 | 3.362 | -107.4466 | 3.362 | -107.4466 | 10.0861
VMA | 220 | WA2 | 1-phase | Min N-1 | 2040 | 1350.9846 | 10.0861 | 16.9891 | 26.1404 | -107.4466 | 9.9404 | 1350.9846 | 0.86174 | 0.92787 | 1.9919 | 5.0244 | 3.0089 | 14.8488 | 3.1429 | 14.9701 | 0.33837 | 3.362 | -107.4466 | 3.362 | -107.4466 | 3.362 | -107.4466 | 10.0861
VMA | 220 | WA3 | 1-phase | Min N-1 | 2040 | 1350.9846 | 10.0861 | 16.9891 | 26.1404 | -107.4466 | 9.9404 | 1350.9846 | 0.86174 | 0.92787 | 1.9919 | 5.0244 | 3.0089 | 14.8488 | 3.1429 | 14.9701 | 0.33837 | 3.362 | -107.4466 | 3.362 | -107.4466 | 3.362 | -107.4466 | 10.0861
VMA | 220 | WA4 | 1-phase | Min N-1 | 2040 | 1350.9846 | 10.0861 | 16.9891 | 26.1404 | -107.4466 | 9.9404 | 1350.9846 | 0.86174 | 0.92787 | 1.9919 | 5.0244 | 3.0089 | 14.8488 | 3.1429 | 14.9701 | 0.33837 | 3.362 | -107.4466 | 3.362 | -107.4466 | 3.362 | -107.4466 | 10.0861
ASR | 400 | S1 | 1-phase | Min N-1 | 2040 | 2995.4471 | 12.9707 | 17.4529 | 33.3969 | -97.8317 | 12.6393 | 2995.4471 | 1.0442 | 0.86057 | 3.2628 | 12.8132 | 10.0594 | 14.9833 | 10.9012 | 15.4384 | 0.85516 | 4.3236 | -97.8317 | 4.3236 | -97.8317 | 4.3236 | -97.8317 | 12.9707
ASR | 400 | S2 | 1-phase | Min N-1 | 2040 | 2995.4471 | 12.9707 | 17.4529 | 33.3969 | -97.8317 | 12.6393 | 2995.4471 | 1.0442 | 0.86057 | 3.2628 | 12.8132 | 10.0594 | 14.9833 | 10.9012 | 15.4384 | 0.85516 | 4.3236 | -97.8317 | 4.3236 | -97.8317 | 4.3236 | -97.8317 | 12.9707
EDR | 400 | S1 | 1-phase | Min N-1 | 2040 | 2853.9377 | 12.3579 | 18.8468 | 31.9853 | -99.9936 | 12.0562 | 2853.9377 | 1.0014 | 0.83191 | 1.9731 | 10.5261 | 10.8222 | 17.5999 | 11.9927 | 17.9581 | 0.59808 | 4.1193 | -99.9936 | 4.1193 | -99.9936 | 4.1193 | -99.9936 | 12.3579
EDR | 400 | S2 | 1-phase | Min N-1 | 2040 | 2853.9377 | 12.3579 | 18.8468 | 31.9853 | -99.9936 | 12.0562 | 2853.9377 | 1.0014 | 0.83191 | 1.9731 | 10.5261 | 10.8222 | 17.5999 | 11.9927 | 17.9581 | 0.59808 | 4.1193 | -99.9936 | 4.1193 | -99.9936 | 4.1193 | -99.9936 | 12.3579
FER | 400 | S1 | 1-phase | Min N-1 | 2040 | 2552.0588 | 11.0507 | 14.9036 | 28.1086 | -102.0425 | 10.7983 | 2552.0588 | 0.9479 | 0.8157 | 0.80582 | 6.8647 | 13.5776 | 21.9803 | 15.3315 | 22.1415 | 0.31231 | 3.6836 | -102.0425 | 3.6836 | -102.0425 | 3.6836 | -102.0425 | 11.0507
FER | 400 | S2 | 1-phase | Min N-1 | 2040 | 2552.0588 | 11.0507 | 14.9036 | 28.1086 | -102.0425 | 10.7983 | 2552.0588 | 0.9479 | 0.8157 | 0.80582 | 6.8647 | 13.5776 | 21.9803 | 15.3315 | 22.1415 | 0.31231 | 3.6836 | -102.0425 | 3.6836 | -102.0425 | 3.6836 | -102.0425 | 11.0507
FGD | 400 | S1 | 1-phase | Min N-1 | 2040 | 2404.7691 | 10.413 | 18.7003 | 26.4943 | -102.1411 | 10.0411 | 2404.7691 | 0.93678 | 0.85637 | 1.0434 | 9.9025 | 8.3231 | 25.5009 | 9.0997 | 26.2998 | 0.38832 | 3.471 | -102.1411 | 3.471 | -102.1411 | 3.471 | -102.1411 | 10.413
FGD | 400 | S2 | 1-phase | Min N-1 | 2040 | 2404.7691 | 10.413 | 18.7003 | 26.4943 | -102.1411 | 10.0411 | 2404.7691 | 0.93678 | 0.85637 | 1.0434 | 9.9025 | 8.3231 | 25.5009 | 9.0997 | 26.2998 | 0.38832 | 3.471 | -102.1411 | 3.471 | -102.1411 | 3.471 | -102.1411 | 10.413
FVO | 400 | SFIK | 1-phase | Min N-1 | 2040 | 1989.8416 | 8.6163 | 16.9084 | 21.8164 | -104.0281 | 8.3475 | 1989.8416 | 0.95028 | 0.87295 | 1.5573 | 14.6209 | 8.6524 | 29.8963 | 9.641 | 30.7558 | 0.48905 | 2.8721 | -104.0281 | 2.8721 | -104.0281 | 2.8721 | -104.0281 | 8.6163
IDU | 400 | S1 | 1-phase | Min N-1 | 2040 | 2670.4476 | 11.5634 | 16.3473 | 29.6613 | -100.709 | 11.2912 | 2670.4476 | 0.97382 | 0.84133 | 2.445 | 9.963 | 11.7771 | 19.2897 | 12.9544 | 19.671 | 0.51649 | 3.8545 | -100.709 | 3.8545 | -100.709 | 3.8545 | -100.709 | 11.5634
IDU | 400 | S2 | 1-phase | Min N-1 | 2040 | 2670.4476 | 11.5634 | 16.3473 | 29.6613 | -100.709 | 11.2912 | 2670.4476 | 0.97382 | 0.84133 | 2.445 | 9.963 | 11.7771 | 19.2897 | 12.9544 | 19.671 | 0.51649 | 3.8545 | -100.709 | 3.8545 | -100.709 | 3.8545 | -100.709 | 11.5634
MAL | 400 | S1 | 1-phase | Min N-1 | 2040 | 1583.9075 | 6.8585 | 13.3141 | 17.3897 | -105.691 | 6.743 | 1583.9075 | 1.0273 | 0.99295 | 6.8748 | 32.2451 | 8.2567 | 29.9445 | 8.0871 | 30.4018 | 1.0768 | 2.2862 | -105.691 | 2.2862 | -105.691 | 2.2862 | -105.691 | 6.8585
MAL | 400 | S2 | 1-phase | Min N-1 | 2040 | 1583.9075 | 6.8585 | 13.3141 | 17.3897 | -105.691 | 6.743 | 1583.9075 | 1.0273 | 0.99295 | 6.8748 | 32.2451 | 8.2567 | 29.9445 | 8.0871 | 30.4018 | 1.0768 | 2.2862 | -105.691 | 2.2862 | -105.691 | 2.2862 | -105.691 | 6.8585
MKS | 400 | SFIK | 1-phase | Min N-1 | 2040 | 2120.5627 | 9.1823 | 12.6707 | 23.1222 | -106.2915 | 9.0253 | 2120.5627 | 0.98553 | 0.86142 | 1.4056 | 15.6463 | 9.739 | 26.71 | 11.4395 | 27.0268 | 0.58578 | 3.0608 | -106.2915 | 3.0608 | -106.2915 | 3.0608 | -106.2915 | 9.1823
NVV | 400 | S1 | 1-phase | Min N-1 | 2040 | 2382.1289 | 10.3149 | 14.1898 | 26.1264 | -103.5191 | 10.0886 | 2382.1289 | 0.94246 | 0.81664 | 0.63234 | 6.8825 | 14.2838 | 24.1557 | 16.1559 | 24.2482 | 0.28492 | 3.4383 | -103.5191 | 3.4383 | -103.5191 | 3.4383 | -103.5191 | 10.3149
NVV | 400 | S2 | 1-phase | Min N-1 | 2040 | 2382.1289 | 10.3149 | 14.1898 | 26.1264 | -103.5191 | 10.0886 | 2382.1289 | 0.94246 | 0.81664 | 0.63234 | 6.8825 | 14.2838 | 24.1557 | 16.1559 | 24.2482 | 0.28492 | 3.4383 | -103.5191 | 3.4383 | -103.5191 | 3.4383 | -103.5191 | 10.3149
STSV | 400 | S1 | 1-phase | Min N-1 | 2040 | 3041.9423 | 13.172 | 17.6862 | 33.9593 | -98.1542 | 12.8365 | 3041.9423 | 0.99346 | 0.82899 | 2.0535 | 9.2571 | 10.86 | 16.3332 | 11.8366 | 16.7212 | 0.56677 | 4.3907 | -98.1542 | 4.3907 | -98.1542 | 4.3907 | -98.1542 | 13.172
TJE | 400 | S1 | 1-phase | Min N-1 | 2040 | 2957.8885 | 12.808 | 16.8731 | 32.9052 | -99.0177 | 12.4872 | 2957.8885 | 0.97854 | 0.80574 | 1.055 | 7.6398 | 12.1878 | 17.7472 | 13.2713 | 18.1248 | 0.43048 | 4.2693 | -99.0177 | 4.2693 | -99.0177 | 4.2693 | -99.0177 | 12.808
TJE | 400 | S2 | 1-phase | Min N-1 | 2040 | 2957.8885 | 12.808 | 16.8731 | 32.9052 | -99.0177 | 12.4872 | 2957.8885 | 0.97854 | 0.80574 | 1.055 | 7.6398 | 12.1878 | 17.7472 | 13.2713 | 18.1248 | 0.43048 | 4.2693 | -99.0177 | 4.2693 | -99.0177 | 4.2693 | -99.0177 | 12.808
TRI | 400 | S1 | 1-phase | Min N-1 | 2040 | 2464.3623 | 10.671 | 12.9882 | 26.9126 | -103.6855 | 10.4726 | 2464.3623 | 0.97599 | 0.85387 | 1.6334 | 12.3813 | 9.7492 | 23.037 | 10.7458 | 23.3266 | 0.53745 | 3.557 | -103.6855 | 3.557 | -103.6855 | 3.557 | -103.6855 | 10.671
TRI | 400 | S2 | 1-phase | Min N-1 | 2040 | 2464.3623 | 10.671 | 12.9882 | 26.9126 | -103.6855 | 10.4726 | 2464.3623 | 0.97599 | 0.85387 | 1.6334 | 12.3813 | 9.7492 | 23.037 | 10.7458 | 23.3266 | 0.53745 | 3.557 | -103.6855 | 3.557 | -103.6855 | 3.557 | -103.6855 | 10.671
VHA | 400 | S1 | 1-phase | Min N-1 | 2040 | 2245.4278 | 9.723 | 13.4698 | 24.5242 | -104.58 | 9.5577 | 2245.4278 | 0.95616 | 0.85572 | 1.7329 | 12.4804 | 10.5582 | 26.7552 | 12.3238 | 26.9774 | 0.46646 | 3.241 | -104.58 | 3.241 | -104.58 | 3.241 | -104.58 | 9.723
VHA | 400 | S2 | 1-phase | Min N-1 | 2040 | 2245.4278 | 9.723 | 13.4698 | 24.5242 | -104.58 | 9.5577 | 2245.4278 | 0.95616 | 0.85572 | 1.7329 | 12.4804 | 10.5582 | 26.7552 | 12.3238 | 26.9774 | 0.46646 | 3.241 | -104.58 | 3.241 | -104.58 | 3.241 | -104.58 | 9.723
AHA | 220 | S1 | 1-phase | Min N-1 | 2040 | 521.3679 | 3.8924 | 12.0521 | 9.7955 | -115.0219 | 3.848 | 521.3679 | 0.90362 | 0.89336 | 1.912 | 14.9402 | 6.0726 | 39.1895 | 6.2198 | 39.2987 | 0.38123 | 1.2975 | -115.0219 | 1.2975 | -115.0219 | 1.2975 | -115.0219 | 3.8924
HR3 | 220 | S1 | 1-phase | Min N-1 | 2040 | 565.4342 | 4.2214 | 12.102 | 10.6205 | -117.531 | 4.1555 | 565.4342 | 0.87567 | 0.8921 | 2.2691 | 9.6198 | 6.5389 | 36.3627 | 6.9264 | 36.4892 | 0.26455 | 1.4071 | -117.531 | 1.4071 | -117.531 | 1.4071 | -117.531 | 4.2214
DNF | 150 | S1 | 1-phase | Min N-1 | 2040 | 429.2312 | 4.5058 | 7.8757 | 10.5829 | -110.7932 | 4.4457 | 429.2312 | 0.87585 | 0.91001 | 2.5787 | 7.8774 | 5.3601 | 23.7633 | 6.134 | 23.7839 | 0.33149 | 1.5019 | -110.7932 | 1.5019 | -110.7932 | 1.5019 | -110.7932 | 4.5058
DNF | 150 | S2 | 1-phase | Min N-1 | 2040 | 429.2312 | 4.5058 | 7.8757 | 10.5829 | -110.7932 | 4.4457 | 429.2312 | 0.87585 | 0.91001 | 2.5787 | 7.8774 | 5.3601 | 23.7633 | 6.134 | 23.7839 | 0.33149 | 1.5019 | -110.7932 | 1.5019 | -110.7932 | 1.5019 | -110.7932 | 4.5058
FGV | 150 | WA1 | 1-phase | Min N-1 | 2040 | 1637.1655 | 17.1858 | 19.2163 | 43.0602 | -104.1555 | 16.8423 | 1637.1655 | 0.89754 | 0.87155 | 0.43852 | 1.655 | 2.103 | 5.8951 | 2.2205 | 5.933 | 0.28074 | 5.7286 | -104.1555 | 5.7286 | -104.1555 | 5.7286 | -104.1555 | 17.1858
FGV | 150 | WA2 | 1-phase | Min N-1 | 2040 | 1637.1655 | 17.1858 | 19.2163 | 43.0602 | -104.1555 | 16.8423 | 1637.1655 | 0.89754 | 0.87155 | 0.43852 | 1.655 | 2.103 | 5.8951 | 2.2205 | 5.933 | 0.28074 | 5.7286 | -104.1555 | 5.7286 | -104.1555 | 5.7286 | -104.1555 | 17.1858
GYD | 150 | S1 | 1-phase | Min N-1 | 2040 | 471.7146 | 4.9517 | 7.6785 | 11.5619 | -109.6275 | 4.8842 | 471.7146 | 0.86971 | 0.91875 | 2.78 | 7.2177 | 5.1239 | 21.4351 | 5.9025 | 21.4511 | 0.33672 | 1.6506 | -109.6275 | 1.6506 | -109.6275 | 1.6506 | -109.6275 | 4.9517
GYD | 150 | S2 | 1-phase | Min N-1 | 2040 | 471.7146 | 4.9517 | 7.6785 | 11.5619 | -109.6275 | 4.8842 | 471.7146 | 0.86971 | 0.91875 | 2.78 | 7.2177 | 5.1239 | 21.4351 | 5.9025 | 21.4511 | 0.33672 | 1.6506 | -109.6275 | 1.6506 | -109.6275 | 1.6506 | -109.6275 | 4.9517
KIN | 150 | S1 | 1-phase | Min N-1 | 2040 | 936.486 | 9.8306 | 33.623 | 26.5279 | -107.1308 | 9.6778 | 936.486 | 0.76536 | 0.98752 | 2.225 | 1.8214 | 1.1633 | 11.229 | 1.2458 | 11.2852 | 0.16221 | 3.2769 | -107.1308 | 3.2769 | -107.1308 | 3.2769 | -107.1308 | 9.8306
KIN | 150 | S2 | 1-phase | Min N-1 | 2040 | 936.486 | 9.8306 | 33.623 | 26.5279 | -107.1308 | 9.6778 | 936.486 | 0.76536 | 0.98752 | 2.225 | 1.8214 | 1.1633 | 11.229 | 1.2458 | 11.2852 | 0.16221 | 3.2769 | -107.1308 | 3.2769 | -107.1308 | 3.2769 | -107.1308 | 9.8306
LAG | 150 | S1 | 1-phase | Min N-1 | 2040 | 1033.1898 | 10.8457 | 9.2985 | 26.1056 | -109.4069 | 10.7012 | 1033.1898 | 0.93135 | 0.88589 | 0.51093 | 4.063 | 2.0832 | 8.8528 | 2.7858 | 8.8787 | 0.45896 | 3.6152 | -109.4069 | 3.6152 | -109.4069 | 3.6152 | -109.4069 | 10.8457
LAG | 150 | S2 | 1-phase | Min N-1 | 2040 | 658.8104 | 6.9157 | 10.5945 | 16.995 | -114.4922 | 6.8333 | 658.8104 | 0.97833 | 0.93779 | 2.0226 | 8.8192 | 3.5624 | 11.4876 | 4.0603 | 11.4496 | 0.76772 | 2.3052 | -114.4922 | 2.3052 | -114.4922 | 2.3052 | -114.4922 | 6.9157
OVE | 150 | S1--$ | 1-phase | Min N-1 | 2040 | 1014.1796 | 10.6461 | 8.8963 | 25.3889 | -105.5639 | 10.4767 | 1014.1796 | 0.95018 | 0.94527 | 1.677 | 5.6206 | 2.5051 | 8.1171 | 2.9924 | 8.1111 | 0.69244 | 3.5487 | -105.5639 | 3.5487 | -105.5639 | 3.5487 | -105.5639 | 10.6461
OVE | 150 | S2--$ | 1-phase | Min N-1 | 2040 | 1014.1796 | 10.6461 | 8.8963 | 25.3889 | -105.5639 | 10.4767 | 1014.1796 | 0.95018 | 0.94527 | 1.677 | 5.6206 | 2.5051 | 8.1171 | 2.9924 | 8.1111 | 0.69244 | 3.5487 | -105.5639 | 3.5487 | -105.5639 | 3.5487 | -105.5639 | 10.6461
SVS | 150 | S1 | 1-phase | Min N-1 | 2040 | 670.3699 | 7.0371 | 10.5634 | 17.2837 | -113.7406 | 6.9525 | 670.3699 | 0.97071 | 0.94681 | 2.3132 | 8.644 | 3.5633 | 11.2874 | 4.008 | 11.2409 | 0.76581 | 2.3457 | -113.7406 | 2.3457 | -113.7406 | 2.3457 | -113.7406 | 7.0371
SVS | 150 | S2 | 1-phase | Min N-1 | 2040 | 670.3699 | 7.0371 | 10.5634 | 17.2837 | -113.7406 | 6.9525 | 670.3699 | 0.97071 | 0.94681 | 2.3132 | 8.644 | 3.5633 | 11.2874 | 4.008 | 11.2409 | 0.76581 | 2.3457 | -113.7406 | 2.3457 | -113.7406 | 2.3457 | -113.7406 | 7.0371
TUP | 150 | WA1 | 1-phase | Min N-1 | 2040 | 785.5436 | 8.2461 | 10.7748 | 20.2893 | -113.7277 | 8.1446 | 785.5436 | 0.95104 | 0.88299 | 1.0135 | 5.543 | 3.6071 | 10.5346 | 3.8988 | 10.4812 | 0.52617 | 2.7487 | -113.7277 | 2.7487 | -113.7277 | 2.7487 | -113.7277 | 8.2461
TUP | 150 | WA2 | 1-phase | Min N-1 | 2040 | 785.5436 | 8.2461 | 10.7748 | 20.2893 | -113.7277 | 8.1446 | 785.5436 | 0.95104 | 0.88299 | 1.0135 | 5.543 | 3.6071 | 10.5346 | 3.8988 | 10.4812 | 0.52617 | 2.7487 | -113.7277 | 2.7487 | -113.7277 | 2.7487 | -113.7277 | 8.2461
KIN | 400 | S1 | 1-phase | Min N-1 | 2040 | 1396.9539 | 6.049 | 15.672 | 15.269 | -104.1609 | 5.9004 | 1396.9539 | 1.0025 | 1.0007 | 9.2584 | 35.5801 | 9.2775 | 35.2087 | 10.8997 | 36.0569 | 1.0105 | 2.0163 | -104.1609 | 2.0163 | -104.1609 | 2.0163 | -104.1609 | 6.049
KIN | 400 | S2 | 1-phase | Min N-1 | 2040 | 2171.0568 | 9.401 | 12.377 | 23.4281 | -100.0949 | 9.2107 | 2171.0568 | 1.0251 | 1.0135 | 7.3969 | 24.0381 | 7.0476 | 21.3813 | 7.9231 | 21.6869 | 1.1243 | 3.1337 | -100.0949 | 3.1337 | -100.0949 | 3.1337 | -100.0949 | 9.401
LAG | 400 | S1 | 1-phase | Min N-1 | 2040 | 3282.8363 | 14.2151 | 16.3633 | 36.2406 | -99.0779 | 13.7949 | 3282.8363 | 0.97332 | 0.86888 | 1.6137 | 9.4807 | 6.844 | 16.6089 | 7.1054 | 16.9182 | 0.57082 | 4.7384 | -99.0779 | 4.7384 | -99.0779 | 4.7384 | -99.0779 | 14.2151
LAG | 400 | S2 | 1-phase | Min N-1 | 2040 | 3282.8363 | 14.2151 | 16.3633 | 36.2406 | -99.0779 | 13.7949 | 3282.8363 | 0.97332 | 0.86888 | 1.6137 | 9.4807 | 6.844 | 16.6089 | 7.1054 | 16.9182 | 0.57082 | 4.7384 | -99.0779 | 4.7384 | -99.0779 | 4.7384 | -99.0779 | 14.2151
OVE | 400 | S1 | 1-phase | Min N-1 | 2040 | 1629.3264 | 7.0552 | 13.3813 | 17.7282 | -102.4905 | 6.9295 | 1629.3264 | 1.0608 | 1.0679 | 10.6846 | 36.9683 | 7.2913 | 26.4166 | 8.4985 | 26.8232 | 1.3994 | 2.3517 | -102.4905 | 2.3517 | -102.4905 | 2.3517 | -102.4905 | 7.0552
OVE | 400 | S2 | 1-phase | Min N-1 | 2040 | 1629.3264 | 7.0552 | 13.3813 | 17.7282 | -102.4905 | 6.9295 | 1629.3264 | 1.0608 | 1.0679 | 10.6846 | 36.9683 | 7.2913 | 26.4166 | 8.4985 | 26.8232 | 1.3994 | 2.3517 | -102.4905 | 2.3517 | -102.4905 | 2.3517 | -102.4905 | 7.0552
REV | 400 | S1- | 1-phase | Min N-1 | 2040 | 3700.7841 | 16.0249 | 17.0635 | 41.211 | -96.0013 | 15.6374 | 3700.7841 | 1.0798 | 0.98061 | 3.4077 | 14.8962 | 4.9336 | 11.9064 | 5.0676 | 12.1565 | 1.2511 | 5.3416 | -96.0013 | 5.3416 | -96.0013 | 5.3416 | -96.0013 | 16.0249
REV | 400 | S2 | 1-phase | Min N-1 | 2040 | 3700.7841 | 16.0249 | 17.0635 | 41.211 | -96.0013 | 15.6374 | 3700.7841 | 1.0798 | 0.98061 | 3.4077 | 14.8962 | 4.9336 | 11.9064 | 5.0676 | 12.1565 | 1.2511 | 5.3416 | -96.0013 | 5.3416 | -96.0013 | 5.3416 | -96.0013 | 16.0249
REV | 400 | S3 | 1-phase | Min N-1 | 2040 | 3700.7841 | 16.0249 | 17.0635 | 41.211 | -96.0013 | 15.6374 | 3700.7841 | 1.0798 | 0.98061 | 3.4077 | 14.8962 | 4.9336 | 11.9064 | 5.0676 | 12.1565 | 1.2511 | 5.3416 | -96.0013 | 5.3416 | -96.0013 | 5.3416 | -96.0013 | 16.0249
REV | 400 | S4 | 1-phase | Min N-1 | 2040 | 3700.7841 | 16.0249 | 17.0635 | 41.211 | -96.0013 | 15.6374 | 3700.7841 | 1.0798 | 0.98061 | 3.4077 | 14.8962 | 4.9336 | 11.9064 | 5.0676 | 12.1565 | 1.2511 | 5.3416 | -96.0013 | 5.3416 | -96.0013 | 5.3416 | -96.0013 | 16.0249
SVS | 400 | SFIK | 1-phase | Min N-1 | 2040 | 2861.7259 | 12.3916 | 15.6243 | 31.5443 | -101.0269 | 12.0572 | 2861.7259 | 0.98049 | 0.88048 | 1.855 | 11.8081 | 7.0901 | 18.8964 | 7.2026 | 19.2359 | 0.62489 | 4.1305 | -101.0269 | 4.1305 | -101.0269 | 4.1305 | -101.0269 | 12.3916