MAL | 150 | S2 | 3-phase | Min N-1 | 2034 | 2986.6882 | 10.4507 | 10.4977 | 25.4567 | -105.3307 | 10.2847 | 2939.251 | 2.7299 | 7.6846
MES | 150 | SK1 | 3-phase | Min N-1 | 2034 | 1047.2223 | 3.6643 | 3.4953 | 7.3371 | -101.9051 | 3.6304 | 1037.5266 | 10.2024 | 21.3924
MES | 150 | SK2 | 3-phase | Min N-1 | 2034 | 1047.2223 | 3.6643 | 3.4953 | 7.3371 | -101.9051 | 3.6304 | 1037.5266 | 10.2024 | 21.3924
MKS | 150 | S1 | 3-phase | Min N-1 | 2034 | 3065.8456 | 10.7277 | 11.5804 | 26.2896 | -104.9865 | 10.5556 | 3016.6665 | 2.6632 | 7.543
MKS | 150 | S2 | 3-phase | Min N-1 | 2034 | 3065.8456 | 10.7277 | 11.5804 | 26.2896 | -104.9865 | 10.5556 | 3016.6665 | 2.6632 | 7.543
MLP | 150 | S1 | 3-phase | Min N-1 | 2034 | 2318.3562 | 8.1121 | 10.0236 | 19.7193 | -107.4294 | 8.0054 | 2287.8364 | 3.1301 | 10.0816
MLP | 150 | S2 | 3-phase | Min N-1 | 2034 | 2318.3562 | 8.1121 | 10.0236 | 19.7193 | -107.4294 | 8.0054 | 2287.8364 | 3.1301 | 10.0816
MLU | 150 | S1 | 3-phase | Min N-1 | 2034 | 1985.0183 | 6.9458 | 9.4181 | 16.7127 | -108.5152 | 6.8639 | 1961.6183 | 3.3608 | 11.7325
MOS | 150 | S1 | 3-phase | Min N-1 | 2034 | 3327.4788 | 11.6432 | 12.9289 | 28.9416 | -104.3404 | 11.4459 | 3271.1023 | 2.4662 | 7.1093
MOS | 150 | S2 | 3-phase | Min N-1 | 2034 | 3327.4788 | 11.6432 | 12.9289 | 28.9416 | -104.3404 | 11.4459 | 3271.1023 | 2.4662 | 7.1093
NSP | 150 | SA | 3-phase | Min N-1 | 2034 | 932.451 | 3.2627 | 3.8695 | 6.7325 | -104.0319 | 3.235 | 924.5126 | 10.2011 | 23.8841
NSP | 150 | SB | 3-phase | Min N-1 | 2034 | 932.451 | 3.2627 | 3.8695 | 6.7325 | -104.0319 | 3.235 | 924.5126 | 10.2011 | 23.8841
NVV | 150 | S1 | 3-phase | Min N-1 | 2034 | 3894.6699 | 13.6278 | 18.8354 | 34.7854 | -103.1304 | 13.3655 | 3819.6964 | 2.1308 | 5.9804
NVV | 150 | S2 | 3-phase | Min N-1 | 2034 | 3894.6699 | 13.6278 | 18.8354 | 34.7854 | -103.1304 | 13.3655 | 3819.6964 | 2.1308 | 5.9804
OSØ | 150 | S1 | 3-phase | Min N-1 | 2034 | 3653.65 | 12.7845 | 19.0719 | 32.3681 | -102.2687 | 12.3882 | 3540.411 | 1.794 | 6.4416
OSØ | 150 | S2 | 3-phase | Min N-1 | 2034 | 3653.65 | 12.7845 | 19.0719 | 32.3681 | -102.2687 | 12.3882 | 3540.411 | 1.794 | 6.4416
RYT | 150 | S1 | 3-phase | Min N-1 | 2034 | 2367.1307 | 8.2828 | 11.6357 | 20.524 | -106.7315 | 8.1619 | 2332.5664 | 3.0912 | 9.3253
RYT | 150 | S2 | 3-phase | Min N-1 | 2034 | 2367.1307 | 8.2828 | 11.6357 | 20.524 | -106.7315 | 8.1619 | 2332.5664 | 3.0912 | 9.3253
SBA | 150 | S1 | 3-phase | Min N-1 | 2034 | 799.4014 | 2.7972 | 6.8313 | 6.4681 | -109.8452 | 2.7766 | 793.5159 | 11.0511 | 27.4923
SBA | 150 | S2 | 3-phase | Min N-1 | 2034 | 799.4014 | 2.7972 | 6.8313 | 6.4681 | -109.8452 | 2.7766 | 793.5159 | 11.0511 | 27.4923
SKA | 150 | SFIK | 3-phase | Min N-1 | 2034 | 2829.8815 | 9.902 | 7.4569 | 23.054 | -103.156 | 9.75 | 2786.4312 | 3.0857 | 8.2182
SVB | 150 | S1 | 3-phase | Min N-1 | 2034 | 1010.2743 | 3.535 | 7.1032 | 8.1729 | -104.5965 | 3.4956 | 998.9987 | 7.2686 | 23.6147
SVB | 150 | S2 | 3-phase | Min N-1 | 2034 | 1010.2743 | 3.535 | 7.1032 | 8.1729 | -104.5965 | 3.4956 | 998.9987 | 7.2686 | 23.6147
SØN | 150 | VEST | 3-phase | Min N-1 | 2034 | 1024.7649 | 3.5857 | 7.3343 | 8.3077 | -106.5794 | 3.5397 | 1011.6154 | 7.8644 | 24.385
SØN | 150 | ØST | 3-phase | Min N-1 | 2034 | 1024.7649 | 3.5857 | 7.3343 | 8.3077 | -106.5794 | 3.5397 | 1011.6154 | 7.8644 | 24.385
TAN | 150 | SK1 | 3-phase | Min N-1 | 2034 | 2696.3165 | 9.4347 | 8.6687 | 22.5348 | -104.8288 | 9.2956 | 2656.5766 | 3.0545 | 8.5935
TAN | 150 | SK2 | 3-phase | Min N-1 | 2034 | 2696.3165 | 9.4347 | 8.6687 | 22.5348 | -104.8288 | 9.2956 | 2656.5766 | 3.0545 | 8.5935
THØ | 150 | S1 | 3-phase | Min N-1 | 2034 | 1532.6277 | 5.3628 | 7.1079 | 12.3608 | -107.2786 | 5.3077 | 1516.8661 | 4.4191 | 15.7472
TJE | 150 | S1 | 3-phase | Min N-1 | 2034 | 3930.516 | 13.7532 | 9.971 | 33.27 | -101.0811 | 13.4883 | 3854.8093 | 2.5788 | 5.6635
TJE | 150 | S11 | 3-phase | Min N-1 | 2034 | 2712.6399 | 9.4918 | 29.5778 | 25.4675 | -111.6578 | 9.3256 | 2665.1482 | 1.9387 | 9.0512
TJE | 150 | S12 | 3-phase | Min N-1 | 2034 | 2712.6399 | 9.4918 | 29.5778 | 25.4675 | -111.6578 | 9.3256 | 2665.1482 | 1.9387 | 9.0512
TJE | 150 | S13 | 3-phase | Min N-1 | 2034 | 2712.6399 | 9.4918 | 29.5778 | 25.4675 | -111.6578 | 9.3256 | 2665.1482 | 1.9387 | 9.0512
TJE | 150 | S2 | 3-phase | Min N-1 | 2034 | 3930.516 | 13.7532 | 9.971 | 33.27 | -101.0811 | 13.4883 | 3854.8093 | 2.5788 | 5.6635
TJE | 150 | S3 | 3-phase | Min N-1 | 2034 | 3930.516 | 13.7532 | 9.971 | 33.27 | -101.0811 | 13.4883 | 3854.8093 | 2.5788 | 5.6635
TRI | 150 | S1 | 3-phase | Min N-1 | 2034 | 3627.6813 | 12.6936 | 11.3711 | 30.9903 | -102.0708 | 12.4628 | 3561.7281 | 2.7412 | 6.1686
TRI | 150 | S2 | 3-phase | Min N-1 | 2034 | 3627.6813 | 12.6936 | 11.3711 | 30.9903 | -102.0708 | 12.4628 | 3561.7281 | 2.7412 | 6.1686
TUP | 150 | WA1 | 3-phase | Min N-1 | 2034 | 2023.4213 | 7.0801 | 10.7864 | 17.4204 | -108.0263 | 6.988 | 1997.0853 | 3.4189 | 10.9384
TUP | 150 | WA2 | 3-phase | Min N-1 | 2034 | 2023.4213 | 7.0801 | 10.7864 | 17.4204 | -108.0263 | 6.988 | 1997.0853 | 3.4189 | 10.9384
VHA | 150 | S1- | 3-phase | Min N-1 | 2034 | 2320.1301 | 8.1183 | 27.6551 | 21.2194 | -109.8397 | 8.016 | 2290.8874 | 2.2277 | 10.2017
VHA | 150 | S2- | 3-phase | Min N-1 | 2034 | 2320.1301 | 8.1183 | 27.6551 | 21.2194 | -109.8397 | 8.016 | 2290.8874 | 2.2277 | 10.2017
VIL | 150 | S1 | 3-phase | Min N-1 | 2034 | 1949.9168 | 6.8229 | 10.3273 | 16.5921 | -108.8254 | 6.7444 | 1927.4749 | 3.2307 | 12.2192
VIL | 150 | S2 | 3-phase | Min N-1 | 2034 | 1949.9168 | 6.8229 | 10.3273 | 16.5921 | -108.8254 | 6.7444 | 1927.4749 | 3.2307 | 12.2192
ÅBØ | 150 | S1 | 3-phase | Min N-1 | 2034 | 3555.691 | 12.4417 | 15.5162 | 31.0341 | -103.8987 | 12.2199 | 3492.3043 | 2.2551 | 6.5626
ÅBØ | 150 | S2 | 3-phase | Min N-1 | 2034 | 3555.691 | 12.4417 | 15.5162 | 31.0341 | -103.8987 | 12.2199 | 3492.3043 | 2.2551 | 6.5626
ÅSP | 150 | S1 | 3-phase | Min N-1 | 2034 | 1251.9021 | 4.3805 | 4.0838 | 9.088 | -103.1016 | 4.3371 | 1239.5048 | 7.9526 | 18.1288
ÅSP | 150 | S2 | 3-phase | Min N-1 | 2034 | 1251.9021 | 4.3805 | 4.0838 | 9.088 | -103.1016 | 4.3371 | 1239.5048 | 7.9526 | 18.1288
AHA | 220 | S1 | 3-phase | Min N-1 | 2034 | 1217.2721 | 3.0293 | 11.8051 | 7.6115 | -111.0022 | 2.9994 | 1205.278 | 6.1594 | 41.4373
TRI | 220 | S1 | 3-phase | Min N-1 | 2034 | 2059.9089 | 5.1262 | 29.0359 | 13.7743 | -111.8674 | 5.0623 | 2034.2172 | 3.1035 | 23.9453
FER | 400 | S1 | 3-phase | Min N-1 | 2034 | 5859.0433 | 8.4568 | 14.1348 | 21.4015 | -98.0126 | 8.2206 | 5695.4227 | 10.3615 | 26.0386
FER | 400 | S2 | 3-phase | Min N-1 | 2034 | 5859.0433 | 8.4568 | 14.1348 | 21.4015 | -98.0126 | 8.2206 | 5695.4227 | 10.3615 | 26.0386
MAL | 400 | S1 | 3-phase | Min N-1 | 2034 | 3719.9696 | 5.3693 | 12.8626 | 13.5153 | -104.9459 | 5.2755 | 3655.0021 | 14.1531 | 40.6661
MAL | 400 | S2 | 3-phase | Min N-1 | 2034 | 3719.9696 | 5.3693 | 12.8626 | 13.5153 | -104.9459 | 5.2755 | 3655.0021 | 14.1531 | 40.6661
MKS | 400 | SFIK | 3-phase | Min N-1 | 2034 | 3613.8568 | 5.2162 | 14.2015 | 13.2148 | -105.4741 | 5.1245 | 3550.3309 | 12.6335 | 42.8144
NVV | 400 | S1 | 3-phase | Min N-1 | 2034 | 5425.1016 | 7.8305 | 14.0216 | 19.812 | -98.81 | 7.5856 | 5255.444 | 13.8219 | 26.4585
NVV | 400 | S2 | 3-phase | Min N-1 | 2034 | 5425.1016 | 7.8305 | 14.0216 | 19.812 | -98.81 | 7.5856 | 5255.444 | 13.8219 | 26.4585
TJE | 400 | S1 | 3-phase | Min N-1 | 2034 | 6850.5516 | 9.8879 | 16.6059 | 25.368 | -95.3861 | 9.5006 | 6582.221 | 11.2438 | 20.6704
TJE | 400 | S2 | 3-phase | Min N-1 | 2034 | 6850.5516 | 9.8879 | 16.6059 | 25.368 | -95.3861 | 9.5006 | 6582.221 | 11.2438 | 20.6704
TRI | 400 | S1 | 3-phase | Min N-1 | 2034 | 3946.493 | 5.6963 | 14.5959 | 14.4533 | -104.4363 | 5.5886 | 3871.9148 | 12.2762 | 38.9858
TRI | 400 | S2 | 3-phase | Min N-1 | 2034 | 3946.493 | 5.6963 | 14.5959 | 14.4533 | -104.4363 | 5.5886 | 3871.9148 | 12.2762 | 38.9858
VHA | 400 | S1 | 3-phase | Min N-1 | 2034 | 5396.537 | 7.7892 | 14.0296 | 19.7109 | -98.9452 | 7.5469 | 5228.6157 | 13.8317 | 26.6476
VHA | 400 | S2 | 3-phase | Min N-1 | 2034 | 5396.537 | 7.7892 | 14.0296 | 19.7109 | -98.9452 | 7.5469 | 5228.6157 | 13.8317 | 26.6476
ABS | 60 | SA | 3-phase | Min | 2035 | 590.5801 | 5.6829 | 22.4245 | 15.0183 | -82.955 | 5.6308 | 585.1671 | 1.203 | 6.2497
ABS | 60 | SB | 3-phase | Min | 2035 | 590.5801 | 5.6829 | 22.4245 | 15.0183 | -82.955 | 5.6308 | 585.1671 | 1.203 | 6.2497
ADL | 60 | S1 | 3-phase | Min | 2035 | 1481.3683 | 14.2545 | 24.5613 | 37.7361 | -85.0762 | 14.1123 | 1466.5904 | 0.42639 | 2.5028
ADL | 60 | S2 | 3-phase | Min | 2035 | 1481.3683 | 14.2545 | 24.5613 | 37.7361 | -85.0762 | 14.1123 | 1466.5904 | 0.42639 | 2.5028
AND | 60 | S1 | 3-phase | Min | 2035 | 811.0852 | 7.8047 | 24.0164 | 20.7215 | -80.1571 | 7.7297 | 803.2962 | 0.53807 | 4.4558
BBR | 60 | S1 | 3-phase | Min | 2035 | 1349.7883 | 12.9883 | 33.5726 | 35.085 | -77.2719 | 12.8361 | 1333.9675 | 0.28573 | 2.7207
BDK | 60 | S1 | 3-phase | Min | 2035 | 820.1755 | 7.8921 | 11.5922 | 19.6598 | -84.8431 | 7.8283 | 813.5368 | 1.0722 | 4.4143
BDK | 60 | S2 | 3-phase | Min | 2035 | 820.1755 | 7.8921 | 11.5922 | 19.6598 | -84.8431 | 7.8283 | 813.5368 | 1.0722 | 4.4143
BDR | 60 | S1 | 3-phase | Min | 2035 | 1257.842 | 12.1036 | 24.0351 | 31.9304 | -80.2988 | 11.9678 | 1243.7347 | 0.42 | 2.9326
BED | 60 | S1 | 3-phase | Min | 2035 | 1088.9084 | 10.478 | 16.4708 | 27.1156 | -85.1235 | 10.3853 | 1079.2671 | 0.60664 | 3.4283
BIL | 60 | S1 | 3-phase | Min | 2035 | 1304.1493 | 12.5492 | 19.2085 | 32.8378 | -84.6751 | 12.4307 | 1291.8384 | 0.54489 | 2.9094
BIL | 60 | S2 | 3-phase | Min | 2035 | 1304.1493 | 12.5492 | 19.2085 | 32.8378 | -84.6751 | 12.4307 | 1291.8384 | 0.54489 | 2.9094
BJH | 60 | S1 | 3-phase | Min | 2035 | 1232.2843 | 11.8577 | 18.7049 | 30.9618 | -83.97 | 11.7486 | 1220.9463 | 0.69484 | 2.9752
BJH | 60 | S2 | 3-phase | Min | 2035 | 1232.2843 | 11.8577 | 18.7049 | 30.9618 | -83.97 | 11.7486 | 1220.9463 | 0.69484 | 2.9752
DYB | 60 | S1 | 3-phase | Min | 2035 | 693.0985 | 6.6693 | 12.0781 | 16.646 | -86.3305 | 6.6177 | 687.7266 | 1.2182 | 5.4161
DYB | 60 | S2 | 3-phase | Min | 2035 | 693.0985 | 6.6693 | 12.0781 | 16.646 | -86.3305 | 6.6177 | 687.7266 | 1.2182 | 5.4161
EST | 60 | S1 | 3-phase | Min | 2035 | 829.1286 | 7.9783 | 29.0798 | 21.4568 | -81.9707 | 7.9083 | 821.8496 | 0.74499 | 4.4895
FER | 60 | S1 | 3-phase | Min | 2035 | 489.8485 | 4.7136 | 29.6642 | 12.6589 | -89.3131 | 4.6792 | 486.2741 | 0.9206 | 7.5796
FER | 60 | S2 | 3-phase | Min | 2035 | 489.8485 | 4.7136 | 29.6642 | 12.6589 | -89.3131 | 4.6792 | 486.2741 | 0.9206 | 7.5796
FGD | 60 | S1 | 3-phase | Min | 2035 | 697.3872 | 6.7106 | 31.7013 | 18.0405 | -83.5891 | 6.6442 | 690.4906 | 1.0479 | 5.2161
FRD | 60 | S2 | 3-phase | Min | 2035 | 476.884 | 4.5888 | 21.6146 | 12.063 | -89.0978 | 4.5557 | 473.4453 | 1.1668 | 7.803
FRT | 60 | S1 | 3-phase | Min | 2035 | 791.8932 | 7.62 | 19.5099 | 19.9743 | -87.1003 | 7.5587 | 785.5273 | 0.83828 | 4.9617
FRT | 60 | S2 | 3-phase | Min | 2035 | 791.8932 | 7.62 | 19.5099 | 19.9743 | -87.1003 | 7.5587 | 785.5273 | 0.83828 | 4.9617
FVO | 60 | SK1 | 3-phase | Min | 2035 | 1830.2253 | 17.6114 | 21.6308 | 46.2137 | -79.0709 | 17.3096 | 1798.8673 | 0.45008 | 2.0053
FVO | 60 | SK2 | 3-phase | Min | 2035 | 1830.2253 | 17.6114 | 21.6308 | 46.2137 | -79.0709 | 17.3096 | 1798.8673 | 0.45008 | 2.0053
FVO | 60 | SK4 | 3-phase | Min | 2035 | 1830.2253 | 17.6114 | 21.6308 | 46.2137 | -79.0709 | 17.3096 | 1798.8673 | 0.45008 | 2.0053
GRP | 60 | SA | 3-phase | Min | 2035 | 1134.7467 | 10.9191 | 26.9566 | 29.0371 | -81.9367 | 10.7879 | 1121.1095 | 0.58282 | 3.328
GRP | 60 | SB | 3-phase | Min | 2035 | 1134.7467 | 10.9191 | 26.9566 | 29.0371 | -81.9367 | 10.7879 | 1121.1095 | 0.58282 | 3.328
HAS | 60 | S1 | 3-phase | Min | 2035 | 1390.5216 | 13.3803 | 22.7751 | 35.3706 | -84.8825 | 13.2468 | 1376.6436 | 0.53503 | 2.7099
HAT | 60 | S1 | 3-phase | Min | 2035 | 1365.9593 | 13.1439 | 20.6922 | 34.5033 | -83.0616 | 13.0045 | 1351.47 | 0.53877 | 2.6609
HAT | 60 | S2 | 3-phase | Min | 2035 | 1365.9593 | 13.1439 | 20.6922 | 34.5033 | -83.0616 | 13.0045 | 1351.47 | 0.53877 | 2.6609
HERV | 60 | SS | 3-phase | Min | 2035 | 900.2182 | 8.6624 | 26.7902 | 23.159 | -83.7384 | 8.5897 | 892.6702 | 0.91636 | 4.0606
HNB | 60 | S1 | 3-phase | Min | 2035 | 1160.8504 | 11.1703 | 20.0941 | 29.3131 | -86.1434 | 11.0682 | 1150.2451 | 0.5173 | 3.1802
HNB | 60 | S2 | 3-phase | Min | 2035 | 1160.8504 | 11.1703 | 20.0941 | 29.3131 | -86.1434 | 11.0682 | 1150.2451 | 0.5173 | 3.1802
HOD | 60 | SØ | 3-phase | Min | 2035 | 565.0288 | 5.437 | 26.02 | 14.5401 | -82.7188 | 5.393 | 560.4589 | 1.0331 | 6.6883
HSK | 60 | S1 | 3-phase | Min | 2035 | 897.8271 | 8.6393 | 22.0973 | 22.8381 | -87.0138 | 8.5664 | 890.2469 | 0.68588 | 4.1279
HSTV | 60 | S1--$ | 3-phase | Min | 2035 | 834.5571 | 8.0305 | 27.4103 | 21.4891 | -85.591 | 7.9607 | 827.3025 | 0.77815 | 4.2353
HVO | 60 | S1 | 3-phase | Min | 2035 | 574.5687 | 5.5288 | 28.3764 | 14.8316 | -89.5911 | 5.4876 | 570.2902 | 0.72835 | 6.3983
HVO | 60 | S2 | 3-phase | Min | 2035 | 574.5687 | 5.5288 | 28.3764 | 14.8316 | -89.5911 | 5.4876 | 570.2902 | 0.72835 | 6.3983
HVV | 60 | S1 | 3-phase | Min | 2035 | 866.5862 | 8.3387 | 34.9437 | 22.5324 | -88.4593 | 8.2702 | 859.4642 | 0.47402 | 4.3178
HVV | 60 | S2 | 3-phase | Min | 2035 | 866.5862 | 8.3387 | 34.9437 | 22.5324 | -88.4593 | 8.2702 | 859.4642 | 0.47402 | 4.3178
HØN | 60 | S1 | 3-phase | Min | 2035 | 700.7797 | 6.7433 | 22.6998 | 17.8584 | -87.3985 | 6.6893 | 695.1685 | 0.7828 | 5.2676
IDU | 60 | N | 3-phase | Min | 2035 | 1817.4033 | 17.488 | 31.6499 | 46.9804 | -82.5231 | 17.2905 | 1796.8782 | 0.31034 | 2.0108
IDU | 60 | S | 3-phase | Min | 2035 | 1817.4033 | 17.488 | 31.6499 | 46.9804 | -82.5231 | 17.2905 | 1796.8782 | 0.31034 | 2.0108
KAE | 60 | S1 | 3-phase | Min | 2035 | 1037.8557 | 9.9868 | 30.6473 | 26.8997 | -81.3612 | 9.8916 | 1027.9665 | 0.56532 | 3.6847
KBB | 60 | S1 | 3-phase | Min | 2035 | 804.0873 | 7.7373 | 20.1404 | 20.3038 | -87.0261 | 7.6744 | 797.544 | 0.80417 | 4.7943
KLF | 60 | S1 | 3-phase | Min | 2035 | 1355.6799 | 13.045 | 18.9736 | 33.8752 | -85.0708 | 12.9178 | 1342.4569 | 0.47842 | 2.8323
KNA | 60 | S1 | 3-phase | Min | 2035 | 1335.2598 | 12.8485 | 22.2106 | 33.9036 | -82.2805 | 12.7101 | 1320.8742 | 0.43206 | 2.7483
KNA | 60 | S2 | 3-phase | Min | 2035 | 1335.2598 | 12.8485 | 22.2106 | 33.9036 | -82.2805 | 12.7101 | 1320.8742 | 0.43206 | 2.7483
LKR | 60 | S1 | 3-phase | Min | 2035 | 1276.6853 | 12.2849 | 25.9367 | 32.7301 | -82.8049 | 12.1621 | 1263.9175 | 0.34597 | 2.8868
LOL | 60 | S1 | 3-phase | Min | 2035 | 785.8485 | 7.5618 | 22.6677 | 20.0189 | -87.1366 | 7.5019 | 779.6174 | 0.81025 | 4.7475
LOL | 60 | S2 | 3-phase | Min | 2035 | 785.8485 | 7.5618 | 22.6677 | 20.0189 | -87.1366 | 7.5019 | 779.6174 | 0.81025 | 4.7475
LYK | 60 | N | 3-phase | Min | 2035 | 1173.0552 | 11.2877 | 37.4394 | 30.6746 | -81.5843 | 11.1767 | 1161.5129 | 0.44225 | 3.1743
MAG | 60 | S1 | 3-phase | Min | 2035 | 620.9639 | 5.9752 | 21.2469 | 15.7936 | -78.7455 | 5.9207 | 615.2951 | 0.9789 | 5.8306
MAL | 60 | S1 | 3-phase | Min | 2035 | 696.5237 | 6.7023 | 28.8567 | 17.9608 | -87.5313 | 6.6485 | 690.9347 | 0.77027 | 5.3223
MES | 60 | S1 | 3-phase | Min | 2035 | 966.5142 | 9.3003 | 10.1294 | 22.8385 | -83.4452 | 9.2178 | 957.9416 | 0.89143 | 3.8006
MES | 60 | S2 | 3-phase | Min | 2035 | 966.5142 | 9.3003 | 10.1294 | 22.8385 | -83.4452 | 9.2178 | 957.9416 | 0.89143 | 3.8006
MLP | 60 | S1 | 3-phase | Min | 2035 | 850.9585 | 8.1884 | 26.0468 | 21.8584 | -87.6656 | 8.1208 | 843.9415 | 0.68912 | 4.3576
MLP | 60 | S2 | 3-phase | Min | 2035 | 850.9585 | 8.1884 | 26.0468 | 21.8584 | -87.6656 | 8.1208 | 843.9415 | 0.68912 | 4.3576
MLU | 60 | S1 | 3-phase | Min | 2035 | 822.4088 | 7.9136 | 24.4386 | 21.0534 | -87.7265 | 7.8497 | 815.7602 | 0.74613 | 4.4895
MOS | 60 | S1 | 3-phase | Min | 2035 | 852.6724 | 8.2048 | 23.3547 | 21.6781 | -87.4058 | 8.1379 | 845.7129 | 0.66739 | 4.3855
MOS | 60 | S2 | 3-phase | Min | 2035 | 852.6724 | 8.2048 | 23.3547 | 21.6781 | -87.4058 | 8.1379 | 845.7129 | 0.66739 | 4.3855
NOR | 60 | S1 | 3-phase | Min | 2035 | 791.8932 | 7.62 | 19.5099 | 19.9743 | -87.1003 | 7.5587 | 785.5273 | 0.83828 | 4.9617
NOR | 60 | S2 | 3-phase | Min | 2035 | 791.8932 | 7.62 | 19.5099 | 19.9743 | -87.1003 | 7.5587 | 785.5273 | 0.83828 | 4.9617
NSP | 60 | S1 | 3-phase | Min | 2035 | 899.2905 | 8.6534 | 14.6301 | 22.132 | -86.0864 | 8.582 | 891.8721 | 0.7937 | 4.0346
NSP | 60 | S2 | 3-phase | Min | 2035 | 899.2905 | 8.6534 | 14.6301 | 22.132 | -86.0864 | 8.582 | 891.8721 | 0.7937 | 4.0346
OSØ | 60 | S1 | 3-phase | Min | 2035 | 615.4019 | 5.9217 | 28.5512 | 15.8283 | -83.9784 | 5.8659 | 609.6004 | 1.0745 | 5.8844
RAM | 60 | S1 | 3-phase | Min | 2035 | 842.0723 | 8.1028 | 14.5224 | 20.7479 | -83.7633 | 8.034 | 834.915 | 0.59032 | 4.4113
RIB | 60 | S1 | 3-phase | Min | 2035 | 755.3959 | 7.2688 | 28.1614 | 19.517 | -82.5213 | 7.2057 | 748.8399 | 0.66468 | 5.057
RSL | 60 | S1 | 3-phase | Min | 2035 | 761.493 | 7.3275 | 21.8096 | 19.3778 | -87.8353 | 7.2694 | 755.457 | 0.62451 | 4.9857
RYT | 60 | S1 | 3-phase | Min | 2035 | 1401.797 | 13.4888 | 26.1417 | 35.9223 | -83.0085 | 13.3343 | 1385.7458 | 0.41496 | 2.5898
SBA | 60 | S1 | 3-phase | Min | 2035 | 708.4362 | 6.8169 | 10.5055 | 16.6382 | -83.7491 | 6.7662 | 703.163 | 1.7842 | 4.5826
SBA | 60 | S2 | 3-phase | Min | 2035 | 708.4362 | 6.8169 | 10.5055 | 16.6382 | -83.7491 | 6.7662 | 703.163 | 1.7842 | 4.5826
SHE | 60 | S1 | 3-phase | Min | 2035 | 1566.9467 | 15.078 | 30.0863 | 40.4387 | -76.5082 | 14.8743 | 1545.787 | 0.32305 | 2.408
SIN | 60 | S1 | 3-phase | Min | 2035 | 769.9668 | 7.409 | 18.8124 | 19.3989 | -87.3337 | 7.3501 | 763.8429 | 0.66702 | 4.8753
SKA | 60 | S1 | 3-phase | Min | 2035 | 561.486 | 5.4029 | 23.8685 | 14.3605 | -89.3609 | 5.3626 | 557.2966 | 0.69724 | 6.5349
SKA | 60 | S2 | 3-phase | Min | 2035 | 561.486 | 5.4029 | 23.8685 | 14.3605 | -89.3609 | 5.3626 | 557.2966 | 0.69724 | 6.5349
STR | 60 | V | 3-phase | Min | 2035 | 880.5543 | 8.4731 | 35.9107 | 22.957 | -85.8078 | 8.4019 | 873.1557 | 0.48229 | 4.2315
STR | 60 | Ø | 3-phase | Min | 2035 | 880.5543 | 8.4731 | 35.9107 | 22.957 | -85.8078 | 8.4019 | 873.1557 | 0.48229 | 4.2315
STSV | 60 | S1 | 3-phase | Min | 2035 | 1510.7664 | 14.5374 | 38.2315 | 39.4281 | -82.0033 | 14.3796 | 1494.3752 | 0.31032 | 2.4838
SVB | 60 | S1 | 3-phase | Min | 2035 | 850.0734 | 8.1798 | 15.7105 | 21.0262 | -81.3436 | 8.0915 | 840.8941 | 0.9233 | 4.3137
SVB | 60 | S2 | 3-phase | Min | 2035 | 850.0734 | 8.1798 | 15.7105 | 21.0262 | -81.3436 | 8.0915 | 840.8941 | 0.9233 | 4.3137
SØN | 60 | S1 | 3-phase | Min | 2035 | 1093.2771 | 10.5201 | 13.9907 | 26.8244 | -77.7698 | 10.3962 | 1080.4068 | 0.634 | 3.5104
TAN | 60 | S1 | 3-phase | Min | 2035 | 900.8527 | 8.6685 | 28.5871 | 23.2299 | -87.2688 | 8.5968 | 893.4106 | 0.66979 | 4.1559
TAN | 60 | S2 | 3-phase | Min | 2035 | 900.8527 | 8.6685 | 28.5871 | 23.2299 | -87.2688 | 8.5968 | 893.4106 | 0.66979 | 4.1559
THY | 60 | S1 | 3-phase | Min | 2035 | 1461.7784 | 14.066 | 28.1524 | 37.5455 | -82.2523 | 13.9098 | 1445.5503 | 0.37163 | 2.6262
THØ | 60 | S1 | 3-phase | Min | 2035 | 844.9377 | 8.1304 | 23.699 | 21.5877 | -87.748 | 8.0638 | 838.012 | 0.58486 | 4.4173
THØ | 60 | S2 | 3-phase | Min | 2035 | 844.9377 | 8.1304 | 23.699 | 21.5877 | -87.748 | 8.0638 | 838.012 | 0.58486 | 4.4173
VHA | 60 | S1 | 3-phase | Min | 2035 | 864.3526 | 8.3172 | 36.3529 | 22.4754 | -88.3485 | 8.2491 | 857.2732 | 0.47947 | 4.2463
VID | 60 | S1 | 3-phase | Min | 2035 | 1284.308 | 12.3583 | 23.4337 | 32.7541 | -82.7711 | 12.2338 | 1271.3762 | 0.41017 | 2.9608
VIL | 60 | S1 | 3-phase | Min | 2035 | 823.1675 | 7.9209 | 20.6484 | 20.7815 | -87.5217 | 7.8565 | 816.4735 | 0.65678 | 4.6004
VIL | 60 | S2 | 3-phase | Min | 2035 | 823.1675 | 7.9209 | 20.6484 | 20.7815 | -87.5217 | 7.8565 | 816.4735 | 0.65678 | 4.6004
ÅBØ | 60 | S1 | 3-phase | Min | 2035 | 868.6703 | 8.3588 | 26.9091 | 22.3316 | -87.8366 | 8.2902 | 861.5387 | 0.56365 | 4.2559
ÅSP | 60 | S1 | 3-phase | Min | 2035 | 729.8862 | 7.0233 | 11.2398 | 17.515 | -85.6642 | 6.9662 | 723.9462 | 0.9154 | 5.0413
ÅSP | 60 | S2 | 3-phase | Min | 2035 | 729.8862 | 7.0233 | 11.2398 | 17.515 | -85.6642 | 6.9662 | 723.9462 | 0.9154 | 5.0413
ABS | 150 | WA1 | 3-phase | Min | 2035 | 2787.9064 | 9.7551 | 10.1351 | 23.4284 | -102.5458 | 9.5341 | 2724.7285 | 2.4598 | 8.5299
ABS | 150 | WA2 | 3-phase | Min | 2035 | 2787.9064 | 9.7551 | 10.1351 | 23.4284 | -102.5458 | 9.5341 | 2724.7285 | 2.4598 | 8.5299
ADL | 150 | S1 | 3-phase | Min | 2035 | 4317.2103 | 15.1063 | 13.5278 | 37.511 | -101.4711 | 14.782 | 4224.5281 | 2.1733 | 5.3222
ADL | 150 | S2 | 3-phase | Min | 2035 | 4317.2103 | 15.1063 | 13.5278 | 37.511 | -101.4711 | 14.782 | 4224.5281 | 2.1733 | 5.3222
ADL | 150 | S3 | 3-phase | Min | 2035 | 4317.2103 | 15.1063 | 13.5278 | 37.511 | -101.4711 | 14.782 | 4224.5281 | 2.1733 | 5.3222
ALD | 150 | S1 | 3-phase | Min | 2035 | 5787.2036 | 20.25 | 30.4156 | 53.9656 | -101.1785 | 19.5365 | 5583.3009 | 0.73212 | 4.1048
ALD | 150 | S2 | 3-phase | Min | 2035 | 5787.2036 | 20.25 | 30.4156 | 53.9656 | -101.1785 | 19.5365 | 5583.3009 | 0.73212 | 4.1048
AND | 150 | S1 | 3-phase | Min | 2035 | 3108.0462 | 10.8753 | 10.3907 | 26.464 | -102.047 | 10.6672 | 3048.5747 | 1.7124 | 7.5205
AND | 150 | S2 | 3-phase | Min | 2035 | 3108.0462 | 10.8753 | 10.3907 | 26.464 | -102.047 | 10.6672 | 3048.5747 | 1.7124 | 7.5205
ASR | 150 | S2 | 3-phase | Min | 2035 | 4372.3599 | 15.2993 | 22.2465 | 39.427 | -103.9981 | 14.8117 | 4233.003 | 1.4818 | 5.4576
BBR | 150 | S1 | 3-phase | Min | 2035 | 3940.6229 | 13.7886 | 17.1059 | 35.5382 | -102.1459 | 13.4934 | 3856.2691 | 1.0399 | 6.0038
BBR | 150 | S2 | 3-phase | Min | 2035 | 3940.6229 | 13.7886 | 17.1059 | 35.5382 | -102.1459 | 13.4934 | 3856.2691 | 1.0399 | 6.0038
BDK | 150 | S1 | 3-phase | Min | 2035 | 2042.405 | 7.1466 | 5.7148 | 15.7623 | -103.4908 | 7.0543 | 2016.0491 | 4.5703 | 11.3227
BDK | 150 | S2 | 3-phase | Min | 2035 | 2042.405 | 7.1466 | 5.7148 | 15.7623 | -103.4908 | 7.0543 | 2016.0491 | 4.5703 | 11.3227
BDR | 150 | S1 | 3-phase | Min | 2035 | 3515.2545 | 12.3002 | 15.0806 | 30.7357 | -103.4525 | 12.0438 | 3441.9681 | 1.5593 | 6.6666
BDR | 150 | S2 | 3-phase | Min | 2035 | 3515.2545 | 12.3002 | 15.0806 | 30.7357 | -103.4525 | 12.0438 | 3441.9681 | 1.5593 | 6.6666
BED | 150 | N | 3-phase | Min | 2035 | 2695.5768 | 9.4321 | 9.2466 | 22.808 | -105.9622 | 9.2953 | 2656.4774 | 2.8495 | 8.8265
BED | 150 | S | 3-phase | Min | 2035 | 2695.5768 | 9.4321 | 9.2466 | 22.808 | -105.9622 | 9.2953 | 2656.4774 | 2.8495 | 8.8265
BIL | 150 | S1 | 3-phase | Min | 2035 | 3174.4151 | 11.1076 | 10.4112 | 27.2191 | -104.4013 | 10.9272 | 3122.8683 | 2.6136 | 7.3646
BIL | 150 | S2 | 3-phase | Min | 2035 | 3174.4151 | 11.1076 | 10.4112 | 27.2191 | -104.4013 | 10.9272 | 3122.8683 | 2.6136 | 7.3646
BJH | 150 | S1 | 3-phase | Min | 2035 | 3312.2057 | 11.5897 | 10.2058 | 28.2712 | -104.5012 | 11.3924 | 3255.8137 | 2.3893 | 7.0448
BJH | 150 | S2 | 3-phase | Min | 2035 | 3312.2057 | 11.5897 | 10.2058 | 28.2712 | -104.5012 | 11.3924 | 3255.8137 | 2.3893 | 7.0448
DNF | 150 | S1 | 3-phase | Min | 2035 | 1898.3729 | 6.6426 | 8.1402 | 15.7781 | -103.7068 | 6.5354 | 1867.7525 | 2.9841 | 12.8703
DNF | 150 | S2 | 3-phase | Min | 2035 | 1898.3729 | 6.6426 | 8.1402 | 15.7781 | -103.7068 | 6.5354 | 1867.7525 | 2.9841 | 12.8703
DYB | 150 | SA | 3-phase | Min | 2035 | 1584.3526 | 5.5438 | 7.0725 | 12.6787 | -107.3013 | 5.4848 | 1567.4988 | 5.1684 | 14.4515
DYB | 150 | SB | 3-phase | Min | 2035 | 1584.3526 | 5.5438 | 7.0725 | 12.6787 | -107.3013 | 5.4848 | 1567.4988 | 5.1684 | 14.4515
EDR | 150 | SV | 3-phase | Min | 2035 | 3687.0041 | 12.9012 | 29.8987 | 34.5935 | -104.6747 | 12.5578 | 3588.8772 | 1.4988 | 6.5812
EDR | 150 | SØ | 3-phase | Min | 2035 | 3687.0041 | 12.9012 | 29.8987 | 34.5935 | -104.6747 | 12.5578 | 3588.8772 | 1.4988 | 6.5812
EDR | 150 | SØ2 | 3-phase | Min | 2035 | 2328.6966 | 8.1483 | 33.7999 | 22.0158 | -108.5665 | 7.9721 | 2278.3462 | 1.1078 | 10.5124
ENB | 150 | WA1 | 3-phase | Min | 2035 | 2008.8782 | 7.0293 | 12.7807 | 17.6967 | -109.5067 | 6.9439 | 1984.4793 | 2.2407 | 11.9043
ENB | 150 | WA2 | 3-phase | Min | 2035 | 2008.8782 | 7.0293 | 12.7807 | 17.6967 | -109.5067 | 6.9439 | 1984.4793 | 2.2407 | 11.9043
EST | 150 | SFIK | 3-phase | Min | 2035 | 2934.6008 | 10.2684 | 22.2884 | 27.12 | -105.7072 | 10.0262 | 2865.3599 | 1.8401 | 8.2986
FER | 150 | S1 | 3-phase | Min | 2035 | 4399.8847 | 15.3956 | 15.9021 | 38.4134 | -101.6483 | 15.0604 | 4304.0951 | 2.0869 | 5.2297
FER | 150 | S2 | 3-phase | Min | 2035 | 4399.8847 | 15.3956 | 15.9021 | 38.4134 | -101.6483 | 15.0604 | 4304.0951 | 2.0869 | 5.2297
FGD | 150 | S1 | 3-phase | Min | 2035 | 4512.7368 | 15.7905 | 20.7079 | 40.0983 | -100.7519 | 15.0842 | 4310.888 | 1.6954 | 5.1626
FGD | 150 | S2 | 3-phase | Min | 2035 | 4512.7368 | 15.7905 | 20.7079 | 40.0983 | -100.7519 | 15.0842 | 4310.888 | 1.6954 | 5.1626
FGV | 150 | WA1 | 3-phase | Min | 2035 | 4419.132 | 15.463 | 19.8361 | 39.1479 | -100.8624 | 14.7833 | 4224.8853 | 1.7268 | 5.2751
FGV | 150 | WA2 | 3-phase | Min | 2035 | 4419.132 | 15.463 | 19.8361 | 39.1479 | -100.8624 | 14.7833 | 4224.8853 | 1.7268 | 5.2751
FOU | 150 | WA1 | 3-phase | Min | 2035 | 5419.6587 | 18.9639 | 18.5795 | 47.9866 | -99.2042 | 18.4695 | 5278.3546 | 1.8201 | 4.1957
FOU | 150 | WA10 | 3-phase | Min | 2035 | 5419.6587 | 18.9639 | 18.5795 | 47.9866 | -99.2042 | 18.4695 | 5278.3546 | 1.8201 | 4.1957
FOU | 150 | WA2 | 3-phase | Min | 2035 | 5419.6587 | 18.9639 | 18.5795 | 47.9866 | -99.2042 | 18.4695 | 5278.3546 | 1.8201 | 4.1957
FOU | 150 | WA3 | 3-phase | Min | 2035 | 5419.6587 | 18.9639 | 18.5795 | 47.9866 | -99.2042 | 18.4695 | 5278.3546 | 1.8201 | 4.1957
FOU | 150 | WA4 | 3-phase | Min | 2035 | 5419.6587 | 18.9639 | 18.5795 | 47.9866 | -99.2042 | 18.4695 | 5278.3546 | 1.8201 | 4.1957
FOU | 150 | WA5 | 3-phase | Min | 2035 | 5419.6587 | 18.9639 | 18.5795 | 47.9866 | -99.2042 | 18.4695 | 5278.3546 | 1.8201 | 4.1957
FOU | 150 | WA6 | 3-phase | Min | 2035 | 5419.6587 | 18.9639 | 18.5795 | 47.9866 | -99.2042 | 18.4695 | 5278.3546 | 1.8201 | 4.1957
FOU | 150 | WA7 | 3-phase | Min | 2035 | 5419.6587 | 18.9639 | 18.5795 | 47.9866 | -99.2042 | 18.4695 | 5278.3546 | 1.8201 | 4.1957
FOU | 150 | WA8 | 3-phase | Min | 2035 | 5419.6587 | 18.9639 | 18.5795 | 47.9866 | -99.2042 | 18.4695 | 5278.3546 | 1.8201 | 4.1957
FOU | 150 | WA9 | 3-phase | Min | 2035 | 5419.6587 | 18.9639 | 18.5795 | 47.9866 | -99.2042 | 18.4695 | 5278.3546 | 1.8201 | 4.1957
FRD | 150 | S1 | 3-phase | Min | 2035 | 2861.5944 | 10.013 | 9.9752 | 23.486 | -104.0018 | 9.8567 | 2816.9424 | 3.0336 | 8.1228
FRD | 150 | S2 | 3-phase | Min | 2035 | 2861.5944 | 10.013 | 9.9752 | 23.486 | -104.0018 | 9.8567 | 2816.9424 | 3.0336 | 8.1228
FRT | 150 | S1 | 3-phase | Min | 2035 | 2671.9539 | 9.3494 | 9.3887 | 22.4678 | -106.2058 | 9.2149 | 2633.5065 | 2.9285 | 8.9004
FRT | 150 | S2 | 3-phase | Min | 2035 | 2671.9539 | 9.3494 | 9.3887 | 22.4678 | -106.2058 | 9.2149 | 2633.5065 | 2.9285 | 8.9004
FVO | 150 | S1 | 3-phase | Min | 2035 | 4395.5751 | 15.3805 | 14.214 | 38.4218 | -100.3287 | 14.7148 | 4205.3109 | 1.8143 | 5.2903
FVO | 150 | S2 | 3-phase | Min | 2035 | 4395.5751 | 15.3805 | 14.214 | 38.4218 | -100.3287 | 14.7148 | 4205.3109 | 1.8143 | 5.2903
GRP | 150 | S1 | 3-phase | Min | 2035 | 3772.3521 | 13.1998 | 15.0652 | 33.0129 | -102.7896 | 12.8257 | 3665.4488 | 1.7655 | 6.2067
GRP | 150 | S2 | 3-phase | Min | 2035 | 3772.3521 | 13.1998 | 15.0652 | 33.0129 | -102.7896 | 12.8257 | 3665.4488 | 1.7655 | 6.2067
GYD | 150 | S1 | 3-phase | Min | 2035 | 2293.8626 | 8.0264 | 7.7696 | 18.8834 | -102.1127 | 7.8791 | 2251.7504 | 2.7605 | 10.5663
GYD | 150 | S2 | 3-phase | Min | 2035 | 2293.8626 | 8.0264 | 7.7696 | 18.8834 | -102.1127 | 7.8791 | 2251.7504 | 2.7605 | 10.5663
HAS | 150 | SK1 | 3-phase | Min | 2035 | 3768.7265 | 13.1871 | 11.5905 | 32.5826 | -103.5636 | 12.9275 | 3694.5201 | 2.2483 | 6.0814
HAS | 150 | SK2 | 3-phase | Min | 2035 | 3768.7265 | 13.1871 | 11.5905 | 32.5826 | -103.5636 | 12.9275 | 3694.5201 | 2.2483 | 6.0814
HAT | 150 | SK1 | 3-phase | Min | 2035 | 3738.6942 | 13.082 | 11.6643 | 32.2565 | -103.461 | 12.807 | 3660.0799 | 1.9979 | 6.0926
HAT | 150 | SK2 | 3-phase | Min | 2035 | 3738.6942 | 13.082 | 11.6643 | 32.2565 | -103.461 | 12.807 | 3660.0799 | 1.9979 | 6.0926
HESV | 150 | NORD | 3-phase | Min | 2035 | 4215.2735 | 14.7496 | 14.9677 | 37.3532 | -103.2619 | 14.2943 | 4085.1396 | 1.7318 | 5.6022
HESV | 150 | SYD | 3-phase | Min | 2035 | 4215.2735 | 14.7496 | 14.9677 | 37.3532 | -103.2619 | 14.2943 | 4085.1396 | 1.7318 | 5.6022
HNB | 150 | S1 | 3-phase | Min | 2035 | 3484.5898 | 12.1929 | 10.7282 | 29.8745 | -104.4416 | 11.972 | 3421.4646 | 2.3636 | 6.6507
HNB | 150 | S2 | 3-phase | Min | 2035 | 3484.5898 | 12.1929 | 10.7282 | 29.8745 | -104.4416 | 11.972 | 3421.4646 | 2.3636 | 6.6507
HOD | 150 | SØ | 3-phase | Min | 2035 | 2637.0982 | 9.2275 | 16.72 | 23.8368 | -105.7137 | 9.0183 | 2577.3299 | 2.0448 | 9.2865
HRA | 150 | S1 | 3-phase | Min | 2035 | 1618.252 | 5.6624 | 4.5198 | 12.1462 | -99.6948 | 5.593 | 1598.4203 | 4.7297 | 14.6365
HRB | 150 | S1 | 3-phase | Min | 2035 | 1069.5989 | 3.7426 | 3.7176 | 7.686 | -97.0201 | 3.7028 | 1058.2179 | 7.0266 | 22.2594
HSK | 150 | S1 | 3-phase | Min | 2035 | 3614.109 | 12.6461 | 11.6578 | 31.2838 | -104.2364 | 12.4055 | 3545.3354 | 2.2599 | 6.3703
HSK | 150 | S2 | 3-phase | Min | 2035 | 3614.109 | 12.6461 | 11.6578 | 31.2838 | -104.2364 | 12.4055 | 3545.3354 | 2.2599 | 6.3703
HSTV | 150 | S1--$ | 3-phase | Min | 2035 | 3492.6819 | 12.2212 | 12.6815 | 30.4767 | -104.5383 | 11.9742 | 3422.0958 | 1.9902 | 6.5267
HSTV | 150 | S2--$ | 3-phase | Min | 2035 | 3492.6819 | 12.2212 | 12.6815 | 30.4767 | -104.5383 | 11.9742 | 3422.0958 | 1.9902 | 6.5267
HVO | 150 | S1 | 3-phase | Min | 2035 | 3793.363 | 13.2733 | 10.5088 | 32.2689 | -102.0342 | 13.0172 | 3720.1664 | 2.4616 | 6.0418
HVO | 150 | S2 | 3-phase | Min | 2035 | 3793.363 | 13.2733 | 10.5088 | 32.2689 | -102.0342 | 13.0172 | 3720.1664 | 2.4616 | 6.0418
HVV | 150 | S1 | 3-phase | Min | 2035 | 4173.7103 | 14.6042 | 12.9717 | 36.1245 | -101.8385 | 14.2996 | 4086.6481 | 2.2167 | 5.5227
HVV | 150 | S2 | 3-phase | Min | 2035 | 4173.7103 | 14.6042 | 12.9717 | 36.1245 | -101.8385 | 14.2996 | 4086.6481 | 2.2167 | 5.5227
HØN | 150 | S1 | 3-phase | Min | 2035 | 3229.2609 | 11.2995 | 10.9417 | 27.685 | -105.3596 | 11.0998 | 3172.1819 | 2.3014 | 7.2025
HØN | 150 | S2 | 3-phase | Min | 2035 | 3229.2609 | 11.2995 | 10.9417 | 27.685 | -105.3596 | 11.0998 | 3172.1819 | 2.3014 | 7.2025
IDU | 150 | N | 3-phase | Min | 2035 | 5051.1993 | 17.6746 | 20.2525 | 45.797 | -101.7722 | 17.2525 | 4930.5618 | 1.54 | 4.643
IDU | 150 | N1 | 3-phase | Min | 2035 | 5051.1993 | 17.6746 | 20.2525 | 45.797 | -101.7722 | 17.2525 | 4930.5618 | 1.54 | 4.643
IDU | 150 | S | 3-phase | Min | 2035 | 5051.1993 | 17.6746 | 20.2525 | 45.797 | -101.7722 | 17.2525 | 4930.5618 | 1.54 | 4.643
IDU | 150 | S1 | 3-phase | Min | 2035 | 5051.1993 | 17.6746 | 20.2525 | 45.797 | -101.7722 | 17.2525 | 4930.5618 | 1.54 | 4.643
KAE | 150 | N | 3-phase | Min | 2035 | 2932.3861 | 10.2607 | 22.2596 | 27.0972 | -105.7648 | 10.0184 | 2863.1301 | 1.8228 | 8.3272
KAE | 150 | S | 3-phase | Min | 2035 | 2932.3861 | 10.2607 | 22.2596 | 27.0972 | -105.7648 | 10.0184 | 2863.1301 | 1.8228 | 8.3272
KAG | 150 | S1 | 3-phase | Min | 2035 | 3773.4244 | 13.2036 | 12.3631 | 32.5957 | -103.8525 | 12.9532 | 3701.8616 | 2.2151 | 6.1363
KAS | 150 | SA | 3-phase | Min | 2035 | 6385.4253 | 22.3432 | 28.7575 | 58.9284 | -99.8347 | 21.4004 | 6115.997 | 0.7818 | 3.7584
KAS | 150 | SB | 3-phase | Min | 2035 | 6385.4253 | 22.3432 | 28.7575 | 58.9284 | -99.8347 | 21.4004 | 6115.997 | 0.7818 | 3.7584
KAS | 150 | SC | 3-phase | Min | 2035 | 6385.4253 | 22.3432 | 28.7575 | 58.9284 | -99.8347 | 21.4004 | 6115.997 | 0.7818 | 3.7584
KBB | 150 | SFIK | 3-phase | Min | 2035 | 3021.6833 | 10.5731 | 7.5591 | 24.5078 | -103.413 | 10.399 | 2971.9204 | 2.8536 | 7.6321
KIN | 150 | S1 | 3-phase | Min | 2035 | 3702.0712 | 12.9539 | 22.6753 | 32.5057 | -103.073 | 12.5925 | 3598.7766 | 1.7387 | 6.3509
KIN | 150 | S2 | 3-phase | Min | 2035 | 3702.0712 | 12.9539 | 22.6753 | 32.5057 | -103.073 | 12.5925 | 3598.7766 | 1.7387 | 6.3509
KLF | 150 | WA1 | 3-phase | Min | 2035 | 3278.7021 | 11.4725 | 10.9893 | 27.8074 | -104.1706 | 11.2772 | 3222.8958 | 2.6292 | 7.1627
KLF | 150 | WA2 | 3-phase | Min | 2035 | 3278.7021 | 11.4725 | 10.9893 | 27.8074 | -104.1706 | 11.2772 | 3222.8958 | 2.6292 | 7.1627
KNA | 150 | S1 | 3-phase | Min | 2035 | 4206.1088 | 14.7176 | 13.0532 | 36.6627 | -102.8948 | 14.25 | 4072.4912 | 1.6658 | 5.5614
KNA | 150 | S2 | 3-phase | Min | 2035 | 4206.1088 | 14.7176 | 13.0532 | 36.6627 | -102.8948 | 14.25 | 4072.4912 | 1.6658 | 5.5614
LAG | 150 | S1 | 3-phase | Min | 2035 | 4742.4763 | 16.5944 | 24.4236 | 42.6232 | -102.7958 | 16.0159 | 4577.1446 | 1.277 | 4.9492
LAG | 150 | S2 | 3-phase | Min | 2035 | 4212.1689 | 14.7388 | 26.2355 | 38.4475 | -104.3314 | 14.3727 | 4107.5634 | 1.4041 | 5.467
LKR | 150 | S2 | 3-phase | Min | 2035 | 3283.7825 | 11.4903 | 14.5358 | 29.11 | -105.6966 | 11.1906 | 3198.1483 | 1.7603 | 7.2834
LKR | 150 | SØ | 3-phase | Min | 2035 | 3283.7825 | 11.4903 | 14.5358 | 29.11 | -105.6966 | 11.1906 | 3198.1483 | 1.7603 | 7.2834
LOL | 150 | S1- | 3-phase | Min | 2035 | 3493.9901 | 12.2258 | 11.0691 | 29.9641 | -104.1081 | 12.0111 | 3432.6259 | 2.3536 | 6.6878
LOL | 150 | S2- | 3-phase | Min | 2035 | 3493.9901 | 12.2258 | 11.0691 | 29.9641 | -104.1081 | 12.0111 | 3432.6259 | 2.3536 | 6.6878
LYK | 150 | NORD | 3-phase | Min | 2035 | 3146.0903 | 11.0085 | 23.7667 | 29.1792 | -105.2541 | 10.7393 | 3069.1685 | 1.7644 | 7.7311
LYK | 150 | SYD | 3-phase | Min | 2035 | 3146.0903 | 11.0085 | 23.7667 | 29.1792 | -105.2541 | 10.7393 | 3069.1685 | 1.7644 | 7.7311
MAG | 150 | NORD | 3-phase | Min | 2035 | 2567.712 | 8.9847 | 8.1225 | 21.4616 | -101.1212 | 8.8266 | 2522.5447 | 2.0667 | 9.1575
MAG | 150 | SYD | 3-phase | Min | 2035 | 2567.712 | 8.9847 | 8.1225 | 21.4616 | -101.1212 | 8.8266 | 2522.5447 | 2.0667 | 9.1575
MAL | 150 | S1 | 3-phase | Min | 2035 | 4089.362 | 14.3091 | 15.4762 | 35.8557 | -103.5227 | 14.0003 | 4001.112 | 1.9403 | 5.628
MAL | 150 | S2 | 3-phase | Min | 2035 | 4089.362 | 14.3091 | 15.4762 | 35.8557 | -103.5227 | 14.0003 | 4001.112 | 1.9403 | 5.628
MES | 150 | SK1 | 3-phase | Min | 2035 | 2218.3164 | 7.7621 | 5.4251 | 17.0531 | -103.0289 | 7.6528 | 2187.0723 | 4.0911 | 10.3427
MES | 150 | SK2 | 3-phase | Min | 2035 | 2218.3164 | 7.7621 | 5.4251 | 17.0531 | -103.0289 | 7.6528 | 2187.0723 | 4.0911 | 10.3427
MKS | 150 | S1 | 3-phase | Min | 2035 | 4054.6137 | 14.1875 | 12.3724 | 35.1618 | -102.7685 | 13.8915 | 3970.0347 | 2.155 | 5.6459
MKS | 150 | S2 | 3-phase | Min | 2035 | 4054.6137 | 14.1875 | 12.3724 | 35.1618 | -102.7685 | 13.8915 | 3970.0347 | 2.155 | 5.6459
MLP | 150 | S1 | 3-phase | Min | 2035 | 3741.5663 | 13.0921 | 11.4116 | 32.285 | -103.6576 | 12.8363 | 3668.4692 | 2.2532 | 6.1442
MLP | 150 | S2 | 3-phase | Min | 2035 | 3741.5663 | 13.0921 | 11.4116 | 32.285 | -103.6576 | 12.8363 | 3668.4692 | 2.2532 | 6.1442
MLU | 150 | S1 | 3-phase | Min | 2035 | 3232.8635 | 11.3121 | 10.7562 | 27.7625 | -105.4231 | 11.1194 | 3177.7964 | 2.4273 | 7.1936
MOS | 150 | S1 | 3-phase | Min | 2035 | 4059.8727 | 14.2059 | 12.1879 | 34.4768 | -101.2157 | 13.9132 | 3976.231 | 2.3651 | 5.6713
MOS | 150 | S2 | 3-phase | Min | 2035 | 4059.8727 | 14.2059 | 12.1879 | 34.4768 | -101.2157 | 13.9132 | 3976.231 | 2.3651 | 5.6713
NOR | 150 | S1 | 3-phase | Min | 2035 | 2490.449 | 8.7143 | 8.8289 | 20.8736 | -106.5579 | 8.5947 | 2456.27 | 3.0979 | 9.5741
NSP | 150 | SA | 3-phase | Min | 2035 | 2524.3968 | 8.8331 | 7.2544 | 20.4508 | -104.4888 | 8.7064 | 2488.2005 | 3.4316 | 9.188
NSP | 150 | SB | 3-phase | Min | 2035 | 2524.3968 | 8.8331 | 7.2544 | 20.4508 | -104.4888 | 8.7064 | 2488.2005 | 3.4316 | 9.188
NVV | 150 | S1 | 3-phase | Min | 2035 | 4586.3087 | 16.0479 | 16.3949 | 40.6217 | -101.0285 | 15.6873 | 4483.255 | 2.0729 | 4.9658
NVV | 150 | S2 | 3-phase | Min | 2035 | 4586.3087 | 16.0479 | 16.3949 | 40.6217 | -101.0285 | 15.6873 | 4483.255 | 2.0729 | 4.9658
OSØ | 150 | S1 | 3-phase | Min | 2035 | 4247.5926 | 14.8627 | 18.1221 | 37.0765 | -100.4319 | 14.2303 | 4066.8462 | 1.859 | 5.4767
OSØ | 150 | S2 | 3-phase | Min | 2035 | 4247.5926 | 14.8627 | 18.1221 | 37.0765 | -100.4319 | 14.2303 | 4066.8462 | 1.859 | 5.4767
OVE | 150 | S1--$ | 3-phase | Min | 2035 | 3824.4796 | 13.3822 | 20.6785 | 33.4243 | -101.9597 | 12.9663 | 3705.6204 | 1.813 | 6.2038
OVE | 150 | S2--$ | 3-phase | Min | 2035 | 3824.4796 | 13.3822 | 20.6785 | 33.4243 | -101.9597 | 12.9663 | 3705.6204 | 1.813 | 6.2038
RAM | 150 | S1 | 3-phase | Min | 2035 | 2620.8486 | 9.1706 | 6.4257 | 20.8764 | -102.7959 | 9.0314 | 2581.0639 | 2.9401 | 8.9982
RIB | 150 | S1 | 3-phase | Min | 2035 | 2352.0012 | 8.2299 | 17.3942 | 21.3678 | -106.6897 | 8.0531 | 2301.4786 | 2.1752 | 10.4829
RIB | 150 | S2 | 3-phase | Min | 2035 | 2790.1687 | 9.7631 | 12.506 | 24.4286 | -103.4906 | 9.5972 | 2742.7597 | 1.4844 | 8.4858
RSL | 150 | S1 | 3-phase | Min | 2035 | 2477.6043 | 8.6694 | 8.8653 | 20.869 | -106.5899 | 8.5512 | 2443.8291 | 3.033 | 9.5847
RSL | 150 | S2 | 3-phase | Min | 2035 | 2477.6043 | 8.6694 | 8.8653 | 20.869 | -106.5899 | 8.5512 | 2443.8291 | 3.033 | 9.5847
RYT | 150 | S1 | 3-phase | Min | 2035 | 3929.6896 | 13.7503 | 15.7155 | 34.9586 | -103.6706 | 13.4289 | 3837.822 | 1.7409 | 5.7864
RYT | 150 | S2 | 3-phase | Min | 2035 | 3929.6896 | 13.7503 | 15.7155 | 34.9586 | -103.6706 | 13.4289 | 3837.822 | 1.7409 | 5.7864
SBA | 150 | S1 | 3-phase | Min | 2035 | 1457.3412 | 5.0994 | 6.0536 | 11.1967 | -104.803 | 5.0464 | 1442.2089 | 6.5683 | 15.1776
SBA | 150 | S2 | 3-phase | Min | 2035 | 1457.3412 | 5.0994 | 6.0536 | 11.1967 | -104.803 | 5.0464 | 1442.2089 | 6.5683 | 15.1776
SFE | 150 | SEK1 | 3-phase | Min | 2035 | 3909.1757 | 13.6786 | 16.198 | 35.0255 | -104.6606 | 13.2818 | 3795.7977 | 1.5814 | 6.1354
SFE | 150 | SEK2 | 3-phase | Min | 2035 | 3909.1757 | 13.6786 | 16.198 | 35.0255 | -104.6606 | 13.2818 | 3795.7977 | 1.5814 | 6.1354
SHE | 150 | SV1 | 3-phase | Min | 2035 | 4988.9282 | 17.4567 | 19.6299 | 45.0748 | -100.6984 | 16.8375 | 4811.9675 | 1.002 | 4.8377
SHE | 150 | SV2 | 3-phase | Min | 2035 | 4988.9282 | 17.4567 | 19.6299 | 45.0748 | -100.6984 | 16.8375 | 4811.9675 | 1.002 | 4.8377
SHE | 150 | SØ1 | 3-phase | Min | 2035 | 4988.9282 | 17.4567 | 19.6299 | 45.0748 | -100.6984 | 16.8375 | 4811.9675 | 1.002 | 4.8377
SHE | 150 | SØ2 | 3-phase | Min | 2035 | 4988.9282 | 17.4567 | 19.6299 | 45.0748 | -100.6984 | 16.8375 | 4811.9675 | 1.002 | 4.8377
SIN | 150 | WA1 | 3-phase | Min | 2035 | 2389.1629 | 8.3599 | 8.5827 | 20.0445 | -106.8648 | 8.2486 | 2357.3535 | 3.0852 | 9.9414
SIN | 150 | WA2 | 3-phase | Min | 2035 | 2389.1629 | 8.3599 | 8.5827 | 20.0445 | -106.8648 | 8.2486 | 2357.3535 | 3.0852 | 9.9414
SKA | 150 | SFIK | 3-phase | Min | 2035 | 3172.6682 | 11.1015 | 8.2396 | 26.1834 | -103.1282 | 10.9138 | 3119.0328 | 2.8111 | 7.2786
STR | 150 | SV | 3-phase | Min | 2035 | 4004.4111 | 14.0118 | 16.5605 | 35.827 | -104.1389 | 13.7379 | 3926.1291 | 1.7642 | 5.9223
STR | 150 | SØ | 3-phase | Min | 2035 | 4004.4111 | 14.0118 | 16.5605 | 35.827 | -104.1389 | 13.7379 | 3926.1291 | 1.7642 | 5.9223
STSV | 150 | N | 3-phase | Min | 2035 | 5135.0129 | 17.9679 | 23.0206 | 47.0059 | -102.4799 | 17.3484 | 4957.9743 | 1.2931 | 4.627
STSV | 150 | N1 | 3-phase | Min | 2035 | 5135.0129 | 17.9679 | 23.0206 | 47.0059 | -102.4799 | 17.3484 | 4957.9743 | 1.2931 | 4.627
STSV | 150 | S | 3-phase | Min | 2035 | 5135.0129 | 17.9679 | 23.0206 | 47.0059 | -102.4799 | 17.3484 | 4957.9743 | 1.2931 | 4.627
STSV | 150 | S1 | 3-phase | Min | 2035 | 5135.0129 | 17.9679 | 23.0206 | 47.0059 | -102.4799 | 17.3484 | 4957.9743 | 1.2931 | 4.627
SVB | 150 | S1 | 3-phase | Min | 2035 | 1989.7513 | 6.9623 | 9.284 | 16.7069 | -104.8114 | 6.8352 | 1953.4145 | 3.2763 | 11.9381
SVB | 150 | S2 | 3-phase | Min | 2035 | 1989.7513 | 6.9623 | 9.284 | 16.7069 | -104.8114 | 6.8352 | 1953.4145 | 3.2763 | 11.9381
SVG | 150 | WA1 | 3-phase | Min | 2035 | 1781.5798 | 6.2339 | 13.2504 | 15.7755 | -108.8048 | 6.1598 | 1760.3916 | 2.1341 | 13.6607
SVG | 150 | WA2 | 3-phase | Min | 2035 | 1781.5798 | 6.2339 | 13.2504 | 15.7755 | -108.8048 | 6.1598 | 1760.3916 | 2.1341 | 13.6607
SVS | 150 | S1 | 3-phase | Min | 2035 | 3485.788 | 12.1971 | 16.146 | 30.9859 | -105.06 | 11.9371 | 3411.4915 | 1.6992 | 6.604
SVS | 150 | S2 | 3-phase | Min | 2035 | 3485.788 | 12.1971 | 16.146 | 30.9859 | -105.06 | 11.9371 | 3411.4915 | 1.6992 | 6.604
SØN | 150 | VEST | 3-phase | Min | 2035 | 2390.3152 | 8.3639 | 7.9798 | 19.7806 | -101.6486 | 8.2094 | 2346.1552 | 2.6038 | 10.1063
SØN | 150 | ØST | 3-phase | Min | 2035 | 2390.3152 | 8.3639 | 7.9798 | 19.7806 | -101.6486 | 8.2094 | 2346.1552 | 2.6038 | 10.1063
TAN | 150 | SK1 | 3-phase | Min | 2035 | 4542.9906 | 15.8963 | 12.6514 | 39.3039 | -101.1812 | 15.5372 | 4440.3635 | 2.0421 | 5.0527
TAN | 150 | SK2 | 3-phase | Min | 2035 | 4542.9906 | 15.8963 | 12.6514 | 39.3039 | -101.1812 | 15.5372 | 4440.3635 | 2.0421 | 5.0527
THY | 150 | S1 | 3-phase | Min | 2035 | 4091.6971 | 14.3172 | 17.0646 | 36.4414 | -104.1344 | 13.8784 | 3966.2975 | 1.5879 | 5.8275
THY | 150 | S2 | 3-phase | Min | 2035 | 4091.6971 | 14.3172 | 17.0646 | 36.4414 | -104.1344 | 13.8784 | 3966.2975 | 1.5879 | 5.8275
THØ | 150 | S1 | 3-phase | Min | 2035 | 3549.0083 | 12.4183 | 9.6102 | 29.9535 | -103.6095 | 12.1917 | 3484.2509 | 2.3848 | 6.5119
TJE | 150 | S1 | 3-phase | Min | 2035 | 5451.5546 | 19.0755 | 19.0583 | 48.3455 | -99.1838 | 18.5756 | 5308.6836 | 1.8089 | 4.1714
TJE | 150 | S11 | 3-phase | Min | 2035 | 2895.4215 | 10.1313 | 30.7848 | 27.2484 | -109.0663 | 9.9684 | 2848.8433 | 1.424 | 8.704
TJE | 150 | S12 | 3-phase | Min | 2035 | 2895.4215 | 10.1313 | 30.7848 | 27.2484 | -109.0663 | 9.9684 | 2848.8433 | 1.424 | 8.704
TJE | 150 | S13 | 3-phase | Min | 2035 | 2895.4215 | 10.1313 | 30.7848 | 27.2484 | -109.0663 | 9.9684 | 2848.8433 | 1.424 | 8.704
TJE | 150 | S2 | 3-phase | Min | 2035 | 5451.5546 | 19.0755 | 19.0583 | 48.3455 | -99.1838 | 18.5756 | 5308.6836 | 1.8089 | 4.1714
TJE | 150 | S3 | 3-phase | Min | 2035 | 5451.5546 | 19.0755 | 19.0583 | 48.3455 | -99.1838 | 18.5756 | 5308.6836 | 1.8089 | 4.1714
TRI | 150 | S1 | 3-phase | Min | 2035 | 5026.8452 | 17.5894 | 14.977 | 44.2602 | -100.1077 | 17.1425 | 4899.1407 | 1.9233 | 4.4832
TRI | 150 | S2 | 3-phase | Min | 2035 | 5026.8452 | 17.5894 | 14.977 | 44.2602 | -100.1077 | 17.1425 | 4899.1407 | 1.9233 | 4.4832
TUP | 150 | WA1 | 3-phase | Min | 2035 | 3680.3866 | 12.878 | 17.4988 | 32.8923 | -104.5851 | 12.5924 | 3598.7591 | 1.701 | 6.2247
TUP | 150 | WA2 | 3-phase | Min | 2035 | 3680.3866 | 12.878 | 17.4988 | 32.8923 | -104.5851 | 12.5924 | 3598.7591 | 1.701 | 6.2247
VHA | 150 | S1- | 3-phase | Min | 2035 | 4138.0914 | 14.4796 | 16.2416 | 36.2435 | -102.3666 | 14.1827 | 4053.2455 | 2.1547 | 5.5449
VHA | 150 | S2- | 3-phase | Min | 2035 | 4138.0914 | 14.4796 | 16.2416 | 36.2435 | -102.3666 | 14.1827 | 4053.2455 | 2.1547 | 5.5449
VID | 150 | N | 3-phase | Min | 2035 | 3173.0095 | 11.1027 | 12.8784 | 27.8614 | -105.4635 | 10.9175 | 3120.081 | 1.8739 | 7.4588
VID | 150 | S | 3-phase | Min | 2035 | 3173.0095 | 11.1027 | 12.8784 | 27.8614 | -105.4635 | 10.9175 | 3120.081 | 1.8739 | 7.4588
VIL | 150 | S1 | 3-phase | Min | 2035 | 2956.1537 | 10.3439 | 11.5566 | 25.2924 | -105.9089 | 10.1823 | 2909.9818 | 2.6662 | 8.0366
VIL | 150 | S2 | 3-phase | Min | 2035 | 2956.1537 | 10.3439 | 11.5566 | 25.2924 | -105.9089 | 10.1823 | 2909.9818 | 2.6662 | 8.0366
VKE | 150 | S1 | 3-phase | Min | 2035 | 2799.1557 | 9.7945 | 19.9052 | 25.6801 | -105.9328 | 9.5681 | 2734.4546 | 1.8804 | 8.7132
ÅBØ | 150 | S1 | 3-phase | Min | 2035 | 4508.1868 | 15.7746 | 14.9303 | 39.7195 | -101.2092 | 15.4254 | 4408.3936 | 2.0922 | 5.0572
ÅBØ | 150 | S2 | 3-phase | Min | 2035 | 4508.1868 | 15.7746 | 14.9303 | 39.7195 | -101.2092 | 15.4254 | 4408.3936 | 2.0922 | 5.0572
ÅSP | 150 | S1 | 3-phase | Min | 2035 | 2099.9111 | 7.3478 | 4.7247 | 15.7452 | -102.3826 | 7.2466 | 2070.9936 | 4.4228 | 10.8728
ÅSP | 150 | S2 | 3-phase | Min | 2035 | 2099.9111 | 7.3478 | 4.7247 | 15.7452 | -102.3826 | 7.2466 | 2070.9936 | 4.4228 | 10.8728
AHA | 220 | S1 | 3-phase | Min | 2035 | 1533.2753 | 3.8157 | 9.6994 | 9.3621 | -110.1453 | 3.7722 | 1515.7903 | 6.1269 | 32.6224
EDR | 220 | S1 | 3-phase | Min | 2035 | 2403.4038 | 5.9811 | 48.8942 | 16.376 | -108.6799 | 5.8967 | 2369.4942 | 1.9366 | 20.6819
HR3 | 220 | S1 | 3-phase | Min | 2035 | 1424.315 | 3.5445 | 11.7648 | 8.8938 | -106.5094 | 3.5045 | 1408.2155 | 4.8173 | 35.5177
IDU | 220 | WA1 | 3-phase | Min | 2035 | 4629.5033 | 11.5209 | 22.5069 | 30.3789 | -104.1936 | 11.1397 | 4476.3366 | 2.5679 | 10.8503
IDU | 220 | WA2 | 3-phase | Min | 2035 | 4629.5033 | 11.5209 | 22.5069 | 30.3789 | -104.1936 | 11.1397 | 4476.3366 | 2.5679 | 10.8503
IDU | 220 | WA3 | 3-phase | Min | 2035 | 4629.5033 | 11.5209 | 22.5069 | 30.3789 | -104.1936 | 11.1397 | 4476.3366 | 2.5679 | 10.8503
IDU | 220 | WA4 | 3-phase | Min | 2035 | 4629.5033 | 11.5209 | 22.5069 | 30.3789 | -104.1936 | 11.1397 | 4476.3366 | 2.5679 | 10.8503
TRI | 220 | S1 | 3-phase | Min | 2035 | 3127.5113 | 7.7831 | 22.0191 | 20.5735 | -109.1948 | 7.6524 | 3075.0065 | 3.1325 | 15.5596
VMA | 220 | WA1 | 3-phase | Min | 2035 | 3763.0641 | 9.3647 | 18.6404 | 24.4173 | -105.3579 | 9.1843 | 3690.5947 | 2.8267 | 13.4459
VMA | 220 | WA2 | 3-phase | Min | 2035 | 3763.0641 | 9.3647 | 18.6404 | 24.4173 | -105.3579 | 9.1843 | 3690.5947 | 2.8267 | 13.4459
VMA | 220 | WA3 | 3-phase | Min | 2035 | 3763.0641 | 9.3647 | 18.6404 | 24.4173 | -105.3579 | 9.1843 | 3690.5947 | 2.8267 | 13.4459
VMA | 220 | WA4 | 3-phase | Min | 2035 | 3763.0641 | 9.3647 | 18.6404 | 24.4173 | -105.3579 | 9.1843 | 3690.5947 | 2.8267 | 13.4459
ASR | 400 | S1 | 3-phase | Min | 2035 | 7988.3132 | 11.5301 | 18.0271 | 29.8324 | -97.328 | 10.9442 | 7582.3415 | 6.5411 | 19.1943
ASR | 400 | S2 | 3-phase | Min | 2035 | 7988.3132 | 11.5301 | 18.0271 | 29.8324 | -97.328 | 10.9442 | 7582.3415 | 6.5411 | 19.1943
EDR | 400 | S1 | 3-phase | Min | 2035 | 9879.3118 | 14.2596 | 18.2188 | 36.7058 | -93.6566 | 13.4717 | 9333.4534 | 5.8281 | 15.2836
EDR | 400 | S2 | 3-phase | Min | 2035 | 9879.3118 | 14.2596 | 18.2188 | 36.7058 | -93.6566 | 13.4717 | 9333.4534 | 5.8281 | 15.2836
FER | 400 | S1 | 3-phase | Min | 2035 | 6721.3259 | 9.7014 | 14.1904 | 24.5767 | -96.75 | 9.3863 | 6503.0371 | 9.8877 | 22.3492
FER | 400 | S2 | 3-phase | Min | 2035 | 6721.3259 | 9.7014 | 14.1904 | 24.5767 | -96.75 | 9.3863 | 6503.0371 | 9.8877 | 22.3492
FGD | 400 | S1 | 3-phase | Min | 2035 | 7153.3866 | 10.325 | 17.6197 | 26.2029 | -97.1871 | 9.7161 | 6731.5112 | 7.2962 | 21.6829
FGD | 400 | S2 | 3-phase | Min | 2035 | 7153.3866 | 10.325 | 17.6197 | 26.2029 | -97.1871 | 9.7161 | 6731.5112 | 7.2962 | 21.6829
FVO | 400 | SFIK | 3-phase | Min | 2035 | 6013.588 | 8.6799 | 15.8483 | 21.9225 | -99.1705 | 8.1503 | 5646.6653 | 7.5789 | 25.8057
IDU | 400 | S1 | 3-phase | Min | 2035 | 7699.7616 | 11.1136 | 15.7717 | 28.3978 | -96.5065 | 10.5731 | 7325.2563 | 7.5843 | 19.7583
IDU | 400 | S2 | 3-phase | Min | 2035 | 7699.7616 | 11.1136 | 15.7717 | 28.3978 | -96.5065 | 10.5731 | 7325.2563 | 7.5843 | 19.7583
KAS | 400 | S1 | 3-phase | Min | 2035 | 14642.6457 | 21.1348 | 17.571 | 54.2226 | -90.6933 | 19.5523 | 13546.2607 | 3.5592 | 10.2834
KAS | 400 | S2 | 3-phase | Min | 2035 | 14642.6457 | 21.1348 | 17.571 | 54.2226 | -90.6933 | 19.5523 | 13546.2607 | 3.5592 | 10.2834
KAS | 400 | S3 | 3-phase | Min | 2035 | 14642.6457 | 21.1348 | 17.571 | 54.2226 | -90.6933 | 19.5523 | 13546.2607 | 3.5592 | 10.2834
KAS | 400 | S4 | 3-phase | Min | 2035 | 14642.6457 | 21.1348 | 17.571 | 54.2226 | -90.6933 | 19.5523 | 13546.2607 | 3.5592 | 10.2834
KIN | 400 | S1 | 3-phase | Min | 2035 | 7616.2264 | 10.9931 | 14.9981 | 27.696 | -96.4559 | 10.3195 | 7149.5263 | 6.9763 | 19.9747
KIN | 400 | S2 | 3-phase | Min | 2035 | 7616.2264 | 10.9931 | 14.9981 | 27.696 | -96.4559 | 10.3195 | 7149.5263 | 6.9763 | 19.9747
LAG | 400 | S1 | 3-phase | Min | 2035 | 10229.6329 | 14.7652 | 16.6155 | 37.6552 | -92.865 | 13.851 | 9596.2523 | 6.0647 | 14.5566
LAG | 400 | S2 | 3-phase | Min | 2035 | 10229.6329 | 14.7652 | 16.6155 | 37.6552 | -92.865 | 13.851 | 9596.2523 | 6.0647 | 14.5566
MAL | 400 | S1 | 3-phase | Min | 2035 | 6310.2091 | 9.108 | 12.8522 | 22.9863 | -98.8053 | 8.8109 | 6104.3709 | 9.0529 | 23.868
MAL | 400 | S2 | 3-phase | Min | 2035 | 6310.2091 | 9.108 | 12.8522 | 22.9863 | -98.8053 | 8.8109 | 6104.3709 | 9.0529 | 23.868
MKS | 400 | SFIK | 3-phase | Min | 2035 | 5398.9744 | 7.7927 | 12.6809 | 19.6239 | -100.8422 | 7.5801 | 5251.6548 | 10.1506 | 28.2
NVV | 400 | S1 | 3-phase | Min | 2035 | 6148.4654 | 8.8745 | 13.4952 | 22.3808 | -97.8299 | 8.61 | 5965.1884 | 10.6073 | 24.6259
NVV | 400 | S2 | 3-phase | Min | 2035 | 6148.4654 | 8.8745 | 13.4952 | 22.3808 | -97.8299 | 8.61 | 5965.1884 | 10.6073 | 24.6259
OVE | 400 | S1 | 3-phase | Min | 2035 | 7093.6585 | 10.2388 | 16.5437 | 25.9596 | -97.4378 | 9.5852 | 6640.8285 | 7.1232 | 21.5869
OVE | 400 | S2 | 3-phase | Min | 2035 | 7093.6585 | 10.2388 | 16.5437 | 25.9596 | -97.4378 | 9.5852 | 6640.8285 | 7.1232 | 21.5869
REV | 400 | S1- | 3-phase | Min | 2035 | 12119.2244 | 17.4926 | 18.0753 | 45.0675 | -91.3466 | 16.2741 | 11275.0533 | 5.017 | 12.2438
REV | 400 | S2 | 3-phase | Min | 2035 | 12119.2244 | 17.4926 | 18.0753 | 45.0675 | -91.3466 | 16.2741 | 11275.0533 | 5.017 | 12.2438
REV | 400 | S3 | 3-phase | Min | 2035 | 12119.2244 | 17.4926 | 18.0753 | 45.0675 | -91.3466 | 16.2741 | 11275.0533 | 5.017 | 12.2438
REV | 400 | S4 | 3-phase | Min | 2035 | 12119.2244 | 17.4926 | 18.0753 | 45.0675 | -91.3466 | 16.2741 | 11275.0533 | 5.017 | 12.2438
STSV | 400 | S1 | 3-phase | Min | 2035 | 8582.8833 | 12.3883 | 16.7044 | 31.754 | -95.2647 | 11.7564 | 8145.0945 | 6.7671 | 17.6546
SVS | 400 | SFIK | 3-phase | Min | 2035 | 8990.1305 | 12.9761 | 15.6248 | 33.0372 | -95.0334 | 12.1788 | 8437.7045 | 6.1614 | 16.7169
TJE | 400 | S1 | 3-phase | Min | 2035 | 8102.4552 | 11.6949 | 16.2207 | 29.9491 | -94.8919 | 11.2423 | 7788.9181 | 8.0865 | 18.5597
TJE | 400 | S2 | 3-phase | Min | 2035 | 8102.4552 | 11.6949 | 16.2207 | 29.9491 | -94.8919 | 11.2423 | 7788.9181 | 8.0865 | 18.5597
TRI | 400 | S1 | 3-phase | Min | 2035 | 6159.417 | 8.8904 | 12.9992 | 22.4226 | -98.7484 | 8.615 | 5968.6379 | 9.7939 | 24.3744
TRI | 400 | S2 | 3-phase | Min | 2035 | 6159.417 | 8.8904 | 12.9992 | 22.4226 | -98.7484 | 8.615 | 5968.6379 | 9.7939 | 24.3744
VHA | 400 | S1 | 3-phase | Min | 2035 | 6111.6661 | 8.8214 | 13.507 | 22.2515 | -97.956 | 8.5599 | 5930.5011 | 10.6153 | 24.8122
VHA | 400 | S2 | 3-phase | Min | 2035 | 6111.6661 | 8.8214 | 13.507 | 22.2515 | -97.956 | 8.5599 | 5930.5011 | 10.6153 | 24.8122
ALD | 150 | S1 | 3-phase | Min N-1 | 2035 | 3872.439 | 13.55 | 35.2401 | 36.1659 | -103.6163 | 13.1843 | 3767.9112 | 0.97142 | 6.1867
ALD | 150 | S2 | 3-phase | Min N-1 | 2035 | 3872.439 | 13.55 | 35.2401 | 36.1659 | -103.6163 | 13.1843 | 3767.9112 | 0.97142 | 6.1867
KAS | 150 | SA | 3-phase | Min N-1 | 2035 | 4594.5493 | 16.0768 | 31.9284 | 42.1415 | -101.7005 | 15.4819 | 4424.551 | 1.0474 | 5.3043
KAS | 150 | SB | 3-phase | Min N-1 | 2035 | 4594.5493 | 16.0768 | 31.9284 | 42.1415 | -101.7005 | 15.4819 | 4424.551 | 1.0474 | 5.3043
KAS | 150 | SC | 3-phase | Min N-1 | 2035 | 4594.5493 | 16.0768 | 31.9284 | 42.1415 | -101.7005 | 15.4819 | 4424.551 | 1.0474 | 5.3043
SHE | 150 | SV1 | 3-phase | Min N-1 | 2035 | 3897.726 | 13.6385 | 22.6946 | 35.1724 | -102.0867 | 13.1888 | 3769.2084 | 1.2821 | 6.2757
SHE | 150 | SV2 | 3-phase | Min N-1 | 2035 | 3897.726 | 13.6385 | 22.6946 | 35.1724 | -102.0867 | 13.1888 | 3769.2084 | 1.2821 | 6.2757
SHE | 150 | SØ1 | 3-phase | Min N-1 | 2035 | 3897.726 | 13.6385 | 22.6946 | 35.1724 | -102.0867 | 13.1888 | 3769.2084 | 1.2821 | 6.2757
SHE | 150 | SØ2 | 3-phase | Min N-1 | 2035 | 3897.726 | 13.6385 | 22.6946 | 35.1724 | -102.0867 | 13.1888 | 3769.2084 | 1.2821 | 6.2757
KAS | 400 | S1 | 3-phase | Min N-1 | 2035 | 14198.8618 | 20.4943 | 17.3974 | 52.538 | -90.4478 | 18.9494 | 13128.5251 | 3.8276 | 10.4065
KAS | 400 | S2 | 3-phase | Min N-1 | 2035 | 14198.8618 | 20.4943 | 17.3974 | 52.538 | -90.4478 | 18.9494 | 13128.5251 | 3.8276 | 10.4065
KAS | 400 | S3 | 3-phase | Min N-1 | 2035 | 14198.8618 | 20.4943 | 17.3974 | 52.538 | -90.4478 | 18.9494 | 13128.5251 | 3.8276 | 10.4065
KAS | 400 | S4 | 3-phase | Min N-1 | 2035 | 14198.8618 | 20.4943 | 17.3974 | 52.538 | -90.4478 | 18.9494 | 13128.5251 | 3.8276 | 10.4065
BBR | 150 | S1 | 3-phase | Min N-1 | 2035 | 3098.7598 | 10.8428 | 14.2852 | 27.5596 | -102.8779 | 10.6462 | 3042.5535 | 1.2806 | 7.5236
BBR | 150 | S2 | 3-phase | Min N-1 | 2035 | 3098.7598 | 10.8428 | 14.2852 | 27.5596 | -102.8779 | 10.6462 | 3042.5535 | 1.2806 | 7.5236
RIB | 150 | S1 | 3-phase | Min N-1 | 2035 | 1598.59 | 5.5936 | 12.6926 | 14.1446 | -107.1789 | 5.5291 | 1580.1592 | 2.9249 | 15.2047
RIB | 150 | S2 | 3-phase | Min N-1 | 2035 | 1333.2215 | 4.6651 | 9.1154 | 11.2921 | -106.53 | 4.6111 | 1317.8024 | 2.9864 | 17.1896
FGD | 150 | S1 | 3-phase | Min N-1 | 2035 | 3856.4537 | 13.4941 | 19.8952 | 33.8867 | -101.3097 | 13.0759 | 3736.9468 | 2.0271 | 5.998
FGD | 150 | S2 | 3-phase | Min N-1 | 2035 | 3856.4537 | 13.4941 | 19.8952 | 33.8867 | -101.3097 | 13.0759 | 3736.9468 | 2.0271 | 5.998
LAG | 150 | S1 | 3-phase | Min N-1 | 2035 | 2617.6723 | 9.1595 | 9.2616 | 22.0456 | -104.8534 | 9.0163 | 2576.7409 | 2.3537 | 8.923
LAG | 150 | S2 | 3-phase | Min N-1 | 2035 | 1870.9878 | 6.5468 | 10.5918 | 16.0844 | -109.5445 | 6.4641 | 1847.3751 | 3.5142 | 11.8046
FGD | 400 | S1 | 3-phase | Min N-1 | 2035 | 5810.7031 | 8.387 | 18.9878 | 21.3504 | -98.859 | 7.8826 | 5461.1924 | 8.4762 | 26.9418
FGD | 400 | S2 | 3-phase | Min N-1 | 2035 | 5810.7031 | 8.387 | 18.9878 | 21.3504 | -98.859 | 7.8826 | 5461.1924 | 8.4762 | 26.9418
LAG | 400 | S1 | 3-phase | Min N-1 | 2035 | 8156.5572 | 11.773 | 16.3469 | 29.9831 | -95.3593 | 11.109 | 7696.5401 | 6.7737 | 17.8439
LAG | 400 | S2 | 3-phase | Min N-1 | 2035 | 8156.5572 | 11.773 | 16.3469 | 29.9831 | -95.3593 | 11.109 | 7696.5401 | 6.7737 | 17.8439
BED | 150 | N | 3-phase | Min N-1 | 2035 | 1927.7978 | 6.7455 | 7.9951 | 15.9832 | -108.3706 | 6.6675 | 1905.4932 | 3.8663 | 12.1836
BED | 150 | S | 3-phase | Min N-1 | 2035 | 1927.7978 | 6.7455 | 7.9951 | 15.9832 | -108.3706 | 6.6675 | 1905.4932 | 3.8663 | 12.1836
BIL | 150 | S1 | 3-phase | Min N-1 | 2035 | 2234.387 | 7.8183 | 9.6408 | 19.0244 | -106.2075 | 7.7179 | 2205.6875 | 3.3732 | 10.4123
BIL | 150 | S2 | 3-phase | Min N-1 | 2035 | 2234.387 | 7.8183 | 9.6408 | 19.0244 | -106.2075 | 7.7179 | 2205.6875 | 3.3732 | 10.4123
BJH | 150 | S1 | 3-phase | Min N-1 | 2035 | 1404.7146 | 4.9152 | 8.723 | 11.853 | -107.3843 | 4.8646 | 1390.2367 | 4.5724 | 16.3458
BJH | 150 | S2 | 3-phase | Min N-1 | 2035 | 1404.7146 | 4.9152 | 8.723 | 11.853 | -107.3843 | 4.8646 | 1390.2367 | 4.5724 | 16.3458
EDR | 150 | SV | 3-phase | Min N-1 | 2035 | 2228.9313 | 7.7992 | 34.1059 | 21.0861 | -106.8778 | 7.6957 | 2199.3407 | 2.6265 | 11.0315
EDR | 150 | SØ | 3-phase | Min N-1 | 2035 | 2228.9313 | 7.7992 | 34.1059 | 21.0861 | -106.8778 | 7.6957 | 2199.3407 | 2.6265 | 11.0315
EDR | 150 | SØ2 | 3-phase | Min N-1 | 2035 | 2074.6221 | 7.2593 | 33.0715 | 19.5799 | -115.7153 | 7.0571 | 2016.8409 | 2.0485 | 11.6279
ENB | 150 | WA1 | 3-phase | Min N-1 | 2035 | 1878.5833 | 6.5733 | 13.1928 | 16.5833 | -115.1523 | 6.4797 | 1851.8328 | 2.9974 | 12.3881
ENB | 150 | WA2 | 3-phase | Min N-1 | 2035 | 1878.5833 | 6.5733 | 13.1928 | 16.5833 | -115.1523 | 6.4797 | 1851.8328 | 2.9974 | 12.3881
EST | 150 | SFIK | 3-phase | Min N-1 | 2035 | 1932.7616 | 6.7629 | 26.6418 | 18.0792 | -107.373 | 6.6801 | 1909.1053 | 3.0828 | 12.7405
FOU | 150 | WA1 | 3-phase | Min N-1 | 2035 | 4386.8007 | 15.3498 | 11.4126 | 37.6496 | -100.7225 | 15.0229 | 4293.361 | 2.3147 | 5.1094
FOU | 150 | WA10 | 3-phase | Min N-1 | 2035 | 4386.8007 | 15.3498 | 11.4126 | 37.6496 | -100.7225 | 15.0229 | 4293.361 | 2.3147 | 5.1094
FOU | 150 | WA2 | 3-phase | Min N-1 | 2035 | 4386.8007 | 15.3498 | 11.4126 | 37.6496 | -100.7225 | 15.0229 | 4293.361 | 2.3147 | 5.1094
FOU | 150 | WA3 | 3-phase | Min N-1 | 2035 | 4386.8007 | 15.3498 | 11.4126 | 37.6496 | -100.7225 | 15.0229 | 4293.361 | 2.3147 | 5.1094
FOU | 150 | WA4 | 3-phase | Min N-1 | 2035 | 4386.8007 | 15.3498 | 11.4126 | 37.6496 | -100.7225 | 15.0229 | 4293.361 | 2.3147 | 5.1094
FOU | 150 | WA5 | 3-phase | Min N-1 | 2035 | 4386.8007 | 15.3498 | 11.4126 | 37.6496 | -100.7225 | 15.0229 | 4293.361 | 2.3147 | 5.1094
FOU | 150 | WA6 | 3-phase | Min N-1 | 2035 | 4386.8007 | 15.3498 | 11.4126 | 37.6496 | -100.7225 | 15.0229 | 4293.361 | 2.3147 | 5.1094
FOU | 150 | WA7 | 3-phase | Min N-1 | 2035 | 4386.8007 | 15.3498 | 11.4126 | 37.6496 | -100.7225 | 15.0229 | 4293.361 | 2.3147 | 5.1094
FOU | 150 | WA8 | 3-phase | Min N-1 | 2035 | 4386.8007 | 15.3498 | 11.4126 | 37.6496 | -100.7225 | 15.0229 | 4293.361 | 2.3147 | 5.1094
FOU | 150 | WA9 | 3-phase | Min N-1 | 2035 | 4386.8007 | 15.3498 | 11.4126 | 37.6496 | -100.7225 | 15.0229 | 4293.361 | 2.3147 | 5.1094
FRT | 150 | S1 | 3-phase | Min N-1 | 2035 | 1118.2389 | 3.9128 | 7.5185 | 9.2312 | -110.2442 | 3.8768 | 1107.956 | 5.4801 | 21.4415
FRT | 150 | S2 | 3-phase | Min N-1 | 2035 | 1118.2389 | 3.9128 | 7.5185 | 9.2312 | -110.2442 | 3.8768 | 1107.956 | 5.4801 | 21.4415
HOD | 150 | SØ | 3-phase | Min N-1 | 2035 | 1319.3438 | 4.6165 | 13.8878 | 11.7851 | -108.4234 | 4.5683 | 1305.5581 | 3.7495 | 18.8417
HRA | 150 | S1 | 3-phase | Min N-1 | 2035 | 1265.6797 | 4.4287 | 5.6628 | 9.9659 | -103.5068 | 4.3817 | 1252.2305 | 6.0056 | 19.1502
HRB | 150 | S1 | 3-phase | Min N-1 | 2035 | 1004.2093 | 3.5138 | 3.9271 | 7.3042 | -106.3544 | 3.4678 | 991.0501 | 7.9708 | 23.364
IDU | 150 | N | 3-phase | Min N-1 | 2035 | 4306.1946 | 15.0678 | 21.3132 | 39.1309 | -104.7987 | 14.4346 | 4125.2543 | 2.3537 | 5.1725
IDU | 150 | N1 | 3-phase | Min N-1 | 2035 | 4306.1946 | 15.0678 | 21.3132 | 39.1309 | -104.7987 | 14.4346 | 4125.2543 | 2.3537 | 5.1725
IDU | 150 | S | 3-phase | Min N-1 | 2035 | 4306.1946 | 15.0678 | 21.3132 | 39.1309 | -104.7987 | 14.4346 | 4125.2543 | 2.3537 | 5.1725
IDU | 150 | S1 | 3-phase | Min N-1 | 2035 | 4306.1946 | 15.0678 | 21.3132 | 39.1309 | -104.7987 | 14.4346 | 4125.2543 | 2.3537 | 5.1725
KAE | 150 | N | 3-phase | Min N-1 | 2035 | 1930.3839 | 6.7546 | 26.6185 | 18.0561 | -107.4436 | 6.6719 | 1906.7406 | 3.0556 | 12.7918
KAE | 150 | S | 3-phase | Min N-1 | 2035 | 1930.3839 | 6.7546 | 26.6185 | 18.0561 | -107.4436 | 6.6719 | 1906.7406 | 3.0556 | 12.7918
LKR | 150 | S2 | 3-phase | Min N-1 | 2035 | 1632.883 | 5.7136 | 9.5791 | 13.9081 | -108.8835 | 5.6501 | 1614.7391 | 3.1574 | 14.2272
LKR | 150 | SØ | 3-phase | Min N-1 | 2035 | 1632.883 | 5.7136 | 9.5791 | 13.9081 | -108.8835 | 5.6501 | 1614.7391 | 3.1574 | 14.2272
LOL | 150 | S1- | 3-phase | Min N-1 | 2035 | 1405.958 | 4.9196 | 8.7369 | 11.8555 | -109.9619 | 4.8717 | 1392.2773 | 4.9829 | 16.8106
LOL | 150 | S2- | 3-phase | Min N-1 | 2035 | 1405.958 | 4.9196 | 8.7369 | 11.8555 | -109.9619 | 4.8717 | 1392.2773 | 4.9829 | 16.8106
LYK | 150 | NORD | 3-phase | Min N-1 | 2035 | 2020.507 | 7.0699 | 28.2779 | 18.9556 | -107.0728 | 6.9812 | 1995.1426 | 2.9921 | 12.1785
LYK | 150 | SYD | 3-phase | Min N-1 | 2035 | 2020.507 | 7.0699 | 28.2779 | 18.9556 | -107.0728 | 6.9812 | 1995.1426 | 2.9921 | 12.1785
NOR | 150 | S1 | 3-phase | Min N-1 | 2035 | 1297.8711 | 4.5414 | 7.9656 | 10.8008 | -109.5212 | 4.4971 | 1285.2056 | 4.9939 | 18.5011
RAM | 150 | S1 | 3-phase | Min N-1 | 2035 | 2332.1759 | 8.1605 | 6.6408 | 18.698 | -104.03 | 8.0463 | 2299.5472 | 3.1229 | 10.0848
RSL | 150 | S1 | 3-phase | Min N-1 | 2035 | 1197.5111 | 4.1902 | 7.1859 | 9.8071 | -109.9952 | 4.1505 | 1186.1788 | 5.2141 | 20.044
RSL | 150 | S2 | 3-phase | Min N-1 | 2035 | 1197.5111 | 4.1902 | 7.1859 | 9.8071 | -109.9952 | 4.1505 | 1186.1788 | 5.2141 | 20.044
SIN | 150 | WA1 | 3-phase | Min N-1 | 2035 | 1389.2269 | 4.861 | 7.4858 | 11.4448 | -109.6753 | 4.8128 | 1375.4458 | 4.4342 | 16.7871
SIN | 150 | WA2 | 3-phase | Min N-1 | 2035 | 1389.2269 | 4.861 | 7.4858 | 11.4448 | -109.6753 | 4.8128 | 1375.4458 | 4.4342 | 16.7871
STR | 150 | SV | 3-phase | Min N-1 | 2035 | 3378.8419 | 11.8229 | 14.7968 | 29.966 | -105.5923 | 11.6208 | 3321.0835 | 1.9398 | 7.0043
STR | 150 | SØ | 3-phase | Min N-1 | 2035 | 3378.8419 | 11.8229 | 14.7968 | 29.966 | -105.5923 | 11.6208 | 3321.0835 | 1.9398 | 7.0043
STSV | 150 | N | 3-phase | Min N-1 | 2035 | 4000.3801 | 13.9977 | 25.5008 | 36.6297 | -105.0883 | 13.5898 | 3883.7985 | 1.5279 | 6.0126
STSV | 150 | N1 | 3-phase | Min N-1 | 2035 | 4000.3801 | 13.9977 | 25.5008 | 36.6297 | -105.0883 | 13.5898 | 3883.7985 | 1.5279 | 6.0126
STSV | 150 | S | 3-phase | Min N-1 | 2035 | 4000.3801 | 13.9977 | 25.5008 | 36.6297 | -105.0883 | 13.5898 | 3883.7985 | 1.5279 | 6.0126
STSV | 150 | S1 | 3-phase | Min N-1 | 2035 | 4000.3801 | 13.9977 | 25.5008 | 36.6297 | -105.0883 | 13.5898 | 3883.7985 | 1.5279 | 6.0126
SVG | 150 | WA1 | 3-phase | Min N-1 | 2035 | 1625.4056 | 5.6874 | 14.276 | 14.4376 | -110.0012 | 5.6235 | 1607.1323 | 2.3714 | 15.0581
SVG | 150 | WA2 | 3-phase | Min N-1 | 2035 | 1625.4056 | 5.6874 | 14.276 | 14.4376 | -110.0012 | 5.6235 | 1607.1323 | 2.3714 | 15.0581
TJE | 150 | S1 | 3-phase | Min N-1 | 2035 | 4399.0208 | 15.3926 | 11.4972 | 37.7831 | -100.72 | 15.064 | 4305.1059 | 2.3072 | 5.0956
TJE | 150 | S11 | 3-phase | Min N-1 | 2035 | 2693.788 | 9.4258 | 29.7917 | 25.3007 | -112.7679 | 9.2553 | 2645.0626 | 2.0337 | 9.0277
TJE | 150 | S12 | 3-phase | Min N-1 | 2035 | 2693.788 | 9.4258 | 29.7917 | 25.3007 | -112.7679 | 9.2553 | 2645.0626 | 2.0337 | 9.0277
TJE | 150 | S13 | 3-phase | Min N-1 | 2035 | 2693.788 | 9.4258 | 29.7917 | 25.3007 | -112.7679 | 9.2553 | 2645.0626 | 2.0337 | 9.0277
TJE | 150 | S2 | 3-phase | Min N-1 | 2035 | 4399.0208 | 15.3926 | 11.4972 | 37.7831 | -100.72 | 15.064 | 4305.1059 | 2.3072 | 5.0956
TJE | 150 | S3 | 3-phase | Min N-1 | 2035 | 4399.0208 | 15.3926 | 11.4972 | 37.7831 | -100.72 | 15.064 | 4305.1059 | 2.3072 | 5.0956
VID | 150 | N | 3-phase | Min N-1 | 2035 | 1794.3255 | 6.2785 | 10.1452 | 15.4246 | -107.0437 | 6.2034 | 1772.8645 | 2.5629 | 12.9211
VID | 150 | S | 3-phase | Min N-1 | 2035 | 1794.3255 | 6.2785 | 10.1452 | 15.4246 | -107.0437 | 6.2034 | 1772.8645 | 2.5629 | 12.9211
EDR | 220 | S1 | 3-phase | Min N-1 | 2035 | 2138.7743 | 5.3225 | 45.3637 | 14.5256 | -116.1137 | 5.1744 | 2079.2508 | 3.8764 | 23.0176
HR3 | 220 | S1 | 3-phase | Min N-1 | 2035 | 1321.1172 | 3.2877 | 12.3157 | 8.2833 | -114.8454 | 3.2437 | 1303.4313 | 6.705 | 37.7741
IDU | 220 | WA1 | 3-phase | Min N-1 | 2035 | 3902.7957 | 9.7124 | 24.7967 | 25.8 | -105.9892 | 9.5236 | 3826.9176 | 2.5453 | 12.8524
IDU | 220 | WA2 | 3-phase | Min N-1 | 2035 | 3902.7957 | 9.7124 | 24.7967 | 25.8 | -105.9892 | 9.5236 | 3826.9176 | 2.5453 | 12.8524
IDU | 220 | WA3 | 3-phase | Min N-1 | 2035 | 3902.7957 | 9.7124 | 24.7967 | 25.8 | -105.9892 | 9.5236 | 3826.9176 | 2.5453 | 12.8524
IDU | 220 | WA4 | 3-phase | Min N-1 | 2035 | 3902.7957 | 9.7124 | 24.7967 | 25.8 | -105.9892 | 9.5236 | 3826.9176 | 2.5453 | 12.8524
VMA | 220 | WA1 | 3-phase | Min N-1 | 2035 | 3152.3075 | 7.8448 | 16.883 | 20.315 | -106.2968 | 7.7104 | 3098.3193 | 2.9053 | 15.6376
VMA | 220 | WA2 | 3-phase | Min N-1 | 2035 | 3152.3075 | 7.8448 | 16.883 | 20.315 | -106.2968 | 7.7104 | 3098.3193 | 2.9053 | 15.6376
VMA | 220 | WA3 | 3-phase | Min N-1 | 2035 | 3152.3075 | 7.8448 | 16.883 | 20.315 | -106.2968 | 7.7104 | 3098.3193 | 2.9053 | 15.6376
VMA | 220 | WA4 | 3-phase | Min N-1 | 2035 | 3152.3075 | 7.8448 | 16.883 | 20.315 | -106.2968 | 7.7104 | 3098.3193 | 2.9053 | 15.6376
EDR | 400 | S1 | 3-phase | Min N-1 | 2035 | 6382.3328 | 9.2121 | 20.9213 | 24.0049 | -97.922 | 8.7301 | 6048.3858 | 11.7244 | 22.3009
EDR | 400 | S2 | 3-phase | Min N-1 | 2035 | 6382.3328 | 9.2121 | 20.9213 | 24.0049 | -97.922 | 8.7301 | 6048.3858 | 11.7244 | 22.3009
IDU | 400 | S1 | 3-phase | Min N-1 | 2035 | 5897.4685 | 8.5123 | 17.5318 | 21.9328 | -99.1404 | 8.0736 | 5593.5876 | 12.7537 | 24.1307
IDU | 400 | S2 | 3-phase | Min N-1 | 2035 | 5897.4685 | 8.5123 | 17.5318 | 21.9328 | -99.1404 | 8.0736 | 5593.5876 | 12.7537 | 24.1307
STSV | 400 | S1 | 3-phase | Min N-1 | 2035 | 6129.6082 | 8.8473 | 18.8913 | 22.9064 | -98.5153 | 8.3895 | 5812.3869 | 12.3101 | 23.1825
TJE | 400 | S1 | 3-phase | Min N-1 | 2035 | 6762.13 | 9.7603 | 16.8425 | 25.0772 | -95.7159 | 9.3844 | 6501.7202 | 11.7963 | 20.5185
TJE | 400 | S2 | 3-phase | Min N-1 | 2035 | 6762.13 | 9.7603 | 16.8425 | 25.0772 | -95.7159 | 9.3844 | 6501.7202 | 11.7963 | 20.5185
ASR | 150 | S2 | 3-phase | Min N-1 | 2035 | 3031.6603 | 10.6081 | 11.938 | 26.4604 | -106.357 | 10.3405 | 2955.2029 | 2.1552 | 7.918
FGV | 150 | WA1 | 3-phase | Min N-1 | 2035 | 3802.3668 | 13.3048 | 19.413 | 33.3668 | -101.6299 | 12.8033 | 3659.0217 | 2.0722 | 6.107
FGV | 150 | WA2 | 3-phase | Min N-1 | 2035 | 3802.3668 | 13.3048 | 19.413 | 33.3668 | -101.6299 | 12.8033 | 3659.0217 | 2.0722 | 6.107
FVO | 150 | S1 | 3-phase | Min N-1 | 2035 | 3731.3002 | 13.0562 | 14.5942 | 32.7605 | -101.2147 | 12.6243 | 3607.8888 | 1.9831 | 6.2242
FVO | 150 | S2 | 3-phase | Min N-1 | 2035 | 3731.3002 | 13.0562 | 14.5942 | 32.7605 | -101.2147 | 12.6243 | 3607.8888 | 1.9831 | 6.2242
HESV | 150 | NORD | 3-phase | Min N-1 | 2035 | 3098.8561 | 10.8432 | 13.7609 | 27.2693 | -105.475 | 10.5673 | 3020.0113 | 2.1533 | 7.5587
HESV | 150 | SYD | 3-phase | Min N-1 | 2035 | 3098.8561 | 10.8432 | 13.7609 | 27.2693 | -105.475 | 10.5673 | 3020.0113 | 2.1533 | 7.5587
KIN | 150 | S1 | 3-phase | Min N-1 | 2035 | 2107.3647 | 7.3739 | 33.5384 | 19.8947 | -109.245 | 7.2424 | 2069.7871 | 1.1486 | 11.3699
KIN | 150 | S2 | 3-phase | Min N-1 | 2035 | 2107.3647 | 7.3739 | 33.5384 | 19.8947 | -109.245 | 7.2424 | 2069.7871 | 1.1486 | 11.3699
KNA | 150 | S1 | 3-phase | Min N-1 | 2035 | 2849.0418 | 9.9691 | 13.2491 | 24.8533 | -106.7636 | 9.8101 | 2803.6015 | 2.2685 | 8.2562
KNA | 150 | S2 | 3-phase | Min N-1 | 2035 | 2849.0418 | 9.9691 | 13.2491 | 24.8533 | -106.7636 | 9.8101 | 2803.6015 | 2.2685 | 8.2562
OSØ | 150 | S1 | 3-phase | Min N-1 | 2035 | 3652.5988 | 12.7808 | 19.0644 | 32.358 | -102.8006 | 12.3837 | 3539.1067 | 1.821 | 6.4084
OSØ | 150 | S2 | 3-phase | Min N-1 | 2035 | 3652.5988 | 12.7808 | 19.0644 | 32.358 | -102.8006 | 12.3837 | 3539.1067 | 1.821 | 6.4084
OVE | 150 | S1--$ | 3-phase | Min N-1 | 2035 | 2747.2377 | 9.6128 | 27.6709 | 24.7012 | -105.5126 | 9.3917 | 2684.0297 | 1.8423 | 8.8893
OVE | 150 | S2--$ | 3-phase | Min N-1 | 2035 | 2747.2377 | 9.6128 | 27.6709 | 24.7012 | -105.5126 | 9.3917 | 2684.0297 | 1.8423 | 8.8893
SFE | 150 | SEK1 | 3-phase | Min N-1 | 2035 | 2132.9886 | 7.4635 | 12.3353 | 18.6228 | -109.1192 | 7.3033 | 2087.2067 | 2.5151 | 11.3229
SFE | 150 | SEK2 | 3-phase | Min N-1 | 2035 | 2132.9886 | 7.4635 | 12.3353 | 18.6228 | -109.1192 | 7.3033 | 2087.2067 | 2.5151 | 11.3229
SVS | 150 | S1 | 3-phase | Min N-1 | 2035 | 1907.645 | 6.675 | 10.5609 | 16.3905 | -109.324 | 6.5895 | 1883.2043 | 3.4869 | 11.599
SVS | 150 | S2 | 3-phase | Min N-1 | 2035 | 1907.645 | 6.675 | 10.5609 | 16.3905 | -109.324 | 6.5895 | 1883.2043 | 3.4869 | 11.599
THY | 150 | S1 | 3-phase | Min N-1 | 2035 | 1773.5043 | 6.2057 | 10.8842 | 15.3552 | -108.3583 | 6.1237 | 1750.095 | 3.0256 | 13.4216
THY | 150 | S2 | 3-phase | Min N-1 | 2035 | 1773.5043 | 6.2057 | 10.8842 | 15.3552 | -108.3583 | 6.1237 | 1750.095 | 3.0256 | 13.4216
VKE | 150 | S1 | 3-phase | Min N-1 | 2035 | 1875.5863 | 6.5629 | 24.3334 | 17.4555 | -108.0083 | 6.4358 | 1839.2681 | 3.1505 | 13.2047
ASR | 400 | S1 | 3-phase | Min N-1 | 2035 | 4916.4835 | 7.0963 | 17.7192 | 18.3675 | -103.5234 | 6.8254 | 4728.743 | 9.6218 | 31.8324
ASR | 400 | S2 | 3-phase | Min N-1 | 2035 | 4916.4835 | 7.0963 | 17.7192 | 18.3675 | -103.5234 | 6.8254 | 4728.743 | 9.6218 | 31.8324
FVO | 400 | SFIK | 3-phase | Min N-1 | 2035 | 5033.0866 | 7.2646 | 16.9671 | 18.3969 | -100.1578 | 6.8346 | 4735.1669 | 8.6185 | 30.8205
KIN | 400 | S1 | 3-phase | Min N-1 | 2035 | 4322.798 | 6.2394 | 15.7187 | 15.7516 | -101.5716 | 5.9292 | 4107.853 | 9.5503 | 36.0404
KIN | 400 | S2 | 3-phase | Min N-1 | 2035 | 6454.3391 | 9.316 | 15.4747 | 23.508 | -97.7854 | 8.8117 | 6104.8983 | 7.7978 | 23.0112
OVE | 400 | S1 | 3-phase | Min N-1 | 2035 | 5024.3534 | 7.252 | 17.1759 | 18.329 | -100.08 | 6.8341 | 4734.7773 | 8.6112 | 30.6948
OVE | 400 | S2 | 3-phase | Min N-1 | 2035 | 5024.3534 | 7.252 | 17.1759 | 18.329 | -100.08 | 6.8341 | 4734.7773 | 8.6112 | 30.6948
REV | 400 | S1- | 3-phase | Min N-1 | 2035 | 9866.7462 | 14.2414 | 18.2426 | 36.7099 | -91.0286 | 13.2203 | 9159.3244 | 7.6439 | 13.815
REV | 400 | S2 | 3-phase | Min N-1 | 2035 | 9866.7462 | 14.2414 | 18.2426 | 36.7099 | -91.0286 | 13.2203 | 9159.3244 | 7.6439 | 13.815
REV | 400 | S3 | 3-phase | Min N-1 | 2035 | 9866.7462 | 14.2414 | 18.2426 | 36.7099 | -91.0286 | 13.2203 | 9159.3244 | 7.6439 | 13.815
REV | 400 | S4 | 3-phase | Min N-1 | 2035 | 9866.7462 | 14.2414 | 18.2426 | 36.7099 | -91.0286 | 13.2203 | 9159.3244 | 7.6439 | 13.815
SVS | 400 | SFIK | 3-phase | Min N-1 | 2035 | 7321.8871 | 10.5682 | 15.6307 | 26.8785 | -97.0287 | 10.0297 | 6948.7678 | 6.9624 | 20.0954
ABS | 150 | WA1 | 3-phase | Min N-1 | 2035 | 1538.5219 | 5.3834 | 7.1693 | 12.5626 | -103.4679 | 5.3082 | 1517.0086 | 4.417 | 15.4863
ABS | 150 | WA2 | 3-phase | Min N-1 | 2035 | 1538.5219 | 5.3834 | 7.1693 | 12.5626 | -103.4679 | 5.3082 | 1517.0086 | 4.417 | 15.4863
ADL | 150 | S1 | 3-phase | Min N-1 | 2035 | 3341.8003 | 11.6933 | 14.4851 | 28.6389 | -104.3264 | 11.4889 | 3283.4009 | 2.4532 | 7.0399
ADL | 150 | S2 | 3-phase | Min N-1 | 2035 | 3341.8003 | 11.6933 | 14.4851 | 28.6389 | -104.3264 | 11.4889 | 3283.4009 | 2.4532 | 7.0399
ADL | 150 | S3 | 3-phase | Min N-1 | 2035 | 3341.8003 | 11.6933 | 14.4851 | 28.6389 | -104.3264 | 11.4889 | 3283.4009 | 2.4532 | 7.0399
AND | 150 | S1 | 3-phase | Min N-1 | 2035 | 1934.8876 | 6.7704 | 10.5727 | 16.5073 | -101.6161 | 6.6719 | 1906.7591 | 2.2827 | 12.0949
AND | 150 | S2 | 3-phase | Min N-1 | 2035 | 1934.8876 | 6.7704 | 10.5727 | 16.5073 | -101.6161 | 6.6719 | 1906.7591 | 2.2827 | 12.0949
BDK | 150 | S1 | 3-phase | Min N-1 | 2035 | 1256.1968 | 4.3955 | 5.607 | 9.8197 | -107.6208 | 4.3524 | 1243.8783 | 6.4842 | 18.5703
BDK | 150 | S2 | 3-phase | Min N-1 | 2035 | 1256.1968 | 4.3955 | 5.607 | 9.8197 | -107.6208 | 4.3524 | 1243.8783 | 6.4842 | 18.5703
BDR | 150 | S1 | 3-phase | Min N-1 | 2035 | 1202.6192 | 4.2081 | 7.9116 | 9.9283 | -101.5456 | 4.16 | 1188.8751 | 4.6424 | 19.2393
BDR | 150 | S2 | 3-phase | Min N-1 | 2035 | 1202.6192 | 4.2081 | 7.9116 | 9.9283 | -101.5456 | 4.16 | 1188.8751 | 4.6424 | 19.2393
DNF | 150 | S1 | 3-phase | Min N-1 | 2035 | 1045.6775 | 3.6589 | 7.8878 | 8.5952 | -108.1113 | 3.6097 | 1031.6241 | 5.5592 | 23.8742
DNF | 150 | S2 | 3-phase | Min N-1 | 2035 | 1045.6775 | 3.6589 | 7.8878 | 8.5952 | -108.1113 | 3.6097 | 1031.6241 | 5.5592 | 23.8742
DYB | 150 | SA | 3-phase | Min N-1 | 2035 | 655.3806 | 2.2932 | 3.7916 | 4.7201 | -106.643 | 2.2758 | 650.3927 | 15.986 | 31.3981
DYB | 150 | SB | 3-phase | Min N-1 | 2035 | 655.3806 | 2.2932 | 3.7916 | 4.7201 | -106.643 | 2.2758 | 650.3927 | 15.986 | 31.3981
FER | 150 | S1 | 3-phase | Min N-1 | 2035 | 3767.344 | 13.1823 | 10.8104 | 32.1394 | -102.7138 | 12.9327 | 3696.0127 | 2.4437 | 6.0876
FER | 150 | S2 | 3-phase | Min N-1 | 2035 | 3767.344 | 13.1823 | 10.8104 | 32.1394 | -102.7138 | 12.9327 | 3696.0127 | 2.4437 | 6.0876
FRD | 150 | S1 | 3-phase | Min N-1 | 2035 | 1727.107 | 6.0433 | 11.5516 | 14.9369 | -111.2595 | 5.9778 | 1708.3986 | 3.4072 | 14.0373
FRD | 150 | S2 | 3-phase | Min N-1 | 2035 | 1727.107 | 6.0433 | 11.5516 | 14.9369 | -111.2595 | 5.9778 | 1708.3986 | 3.4072 | 14.0373
GRP | 150 | S1 | 3-phase | Min N-1 | 2035 | 2644.5939 | 9.2537 | 10.6428 | 22.402 | -104.42 | 9.0566 | 2588.2584 | 2.6236 | 8.7788
GRP | 150 | S2 | 3-phase | Min N-1 | 2035 | 2644.5939 | 9.2537 | 10.6428 | 22.402 | -104.42 | 9.0566 | 2588.2584 | 2.6236 | 8.7788
GYD | 150 | S1 | 3-phase | Min N-1 | 2035 | 1153.5869 | 4.0365 | 7.6916 | 9.4267 | -107.3247 | 3.9789 | 1137.1303 | 5.3271 | 21.5449
GYD | 150 | S2 | 3-phase | Min N-1 | 2035 | 1153.5869 | 4.0365 | 7.6916 | 9.4267 | -107.3247 | 3.9789 | 1137.1303 | 5.3271 | 21.5449
HAS | 150 | SK1 | 3-phase | Min N-1 | 2035 | 3084.2421 | 10.792 | 11.0216 | 26.4655 | -105.5946 | 10.614 | 3033.3629 | 2.5241 | 7.4949
HAS | 150 | SK2 | 3-phase | Min N-1 | 2035 | 3084.2421 | 10.792 | 11.0216 | 26.4655 | -105.5946 | 10.614 | 3033.3629 | 2.5241 | 7.4949
HAT | 150 | SK1 | 3-phase | Min N-1 | 2035 | 2696.3986 | 9.4349 | 12.0675 | 23.4241 | -106.802 | 9.2818 | 2652.6236 | 2.5741 | 8.4238
HAT | 150 | SK2 | 3-phase | Min N-1 | 2035 | 2696.3986 | 9.4349 | 12.0675 | 23.4241 | -106.802 | 9.2818 | 2652.6236 | 2.5741 | 8.4238
HNB | 150 | S1 | 3-phase | Min N-1 | 2035 | 2633.2566 | 9.214 | 10.1732 | 22.4264 | -106.5941 | 9.0777 | 2594.2929 | 2.8039 | 8.9371
HNB | 150 | S2 | 3-phase | Min N-1 | 2035 | 2633.2566 | 9.214 | 10.1732 | 22.4264 | -106.5941 | 9.0777 | 2594.2929 | 2.8039 | 8.9371
HSK | 150 | S1 | 3-phase | Min N-1 | 2035 | 1998.1586 | 6.9917 | 11.3948 | 17.1259 | -108.8673 | 6.9011 | 1972.2656 | 2.9517 | 11.8005
HSK | 150 | S2 | 3-phase | Min N-1 | 2035 | 1998.1586 | 6.9917 | 11.3948 | 17.1259 | -108.8673 | 6.9011 | 1972.2656 | 2.9517 | 11.8005
HSTV | 150 | S1--$ | 3-phase | Min N-1 | 2035 | 1924.3004 | 6.7333 | 14.2561 | 17.1462 | -108.0414 | 6.6353 | 1896.3043 | 2.6583 | 11.7189
HSTV | 150 | S2--$ | 3-phase | Min N-1 | 2035 | 1924.3004 | 6.7333 | 14.2561 | 17.1462 | -108.0414 | 6.6353 | 1896.3043 | 2.6583 | 11.7189
HVO | 150 | S1 | 3-phase | Min N-1 | 2035 | 3324.4364 | 11.6325 | 8.862 | 27.7239 | -102.8421 | 11.4299 | 3266.5251 | 2.761 | 6.9265
HVO | 150 | S2 | 3-phase | Min N-1 | 2035 | 3324.4364 | 11.6325 | 8.862 | 27.7239 | -102.8421 | 11.4299 | 3266.5251 | 2.761 | 6.9265
HVV | 150 | S1 | 3-phase | Min N-1 | 2035 | 1953.9484 | 6.837 | 8.9276 | 16.2151 | -108.2748 | 6.7541 | 1930.2462 | 3.5899 | 12.4515
HVV | 150 | S2 | 3-phase | Min N-1 | 2035 | 1953.9484 | 6.837 | 8.9276 | 16.2151 | -108.2748 | 6.7541 | 1930.2462 | 3.5899 | 12.4515
HØN | 150 | S1 | 3-phase | Min N-1 | 2035 | 1792.3108 | 6.2715 | 8.9259 | 15.0893 | -109.645 | 6.1985 | 1771.4678 | 3.5019 | 13.2629
HØN | 150 | S2 | 3-phase | Min N-1 | 2035 | 1792.3108 | 6.2715 | 8.9259 | 15.0893 | -109.645 | 6.1985 | 1771.4678 | 3.5019 | 13.2629
KAG | 150 | S1 | 3-phase | Min N-1 | 2035 | 2538.8088 | 8.8835 | 8.1175 | 20.9727 | -106.0508 | 8.7562 | 2502.4094 | 2.9946 | 8.9665
KBB | 150 | SFIK | 3-phase | Min N-1 | 2035 | 2166.9213 | 7.5823 | 6.3865 | 17.2364 | -105.4692 | 7.482 | 2138.2674 | 3.6542 | 10.4573
KLF | 150 | WA1 | 3-phase | Min N-1 | 2035 | 2757.5066 | 9.6488 | 11.371 | 23.575 | -106.4102 | 9.5046 | 2716.2991 | 2.6992 | 8.5913
KLF | 150 | WA2 | 3-phase | Min N-1 | 2035 | 2757.5066 | 9.6488 | 11.371 | 23.575 | -106.4102 | 9.5046 | 2716.2991 | 2.6992 | 8.5913
MAG | 150 | NORD | 3-phase | Min N-1 | 2035 | 1193.1244 | 4.1749 | 6.6056 | 9.6036 | -103.6496 | 4.1285 | 1179.8665 | 5.2517 | 19.4356
MAG | 150 | SYD | 3-phase | Min N-1 | 2035 | 1193.1244 | 4.1749 | 6.6056 | 9.6036 | -103.6496 | 4.1285 | 1179.8665 | 5.2517 | 19.4356
MAL | 150 | S1 | 3-phase | Min N-1 | 2035 | 3177.8227 | 11.1195 | 10.0327 | 27.1209 | -105.3267 | 10.928 | 3123.0963 | 2.5022 | 7.2317
MAL | 150 | S2 | 3-phase | Min N-1 | 2035 | 3177.8227 | 11.1195 | 10.0327 | 27.1209 | -105.3267 | 10.928 | 3123.0963 | 2.5022 | 7.2317
MES | 150 | SK1 | 3-phase | Min N-1 | 2035 | 1077.2699 | 3.7695 | 3.3658 | 7.5117 | -101.5399 | 3.7318 | 1066.5088 | 9.8976 | 20.7325
MES | 150 | SK2 | 3-phase | Min N-1 | 2035 | 1077.2699 | 3.7695 | 3.3658 | 7.5117 | -101.5399 | 3.7318 | 1066.5088 | 9.8976 | 20.7325
MKS | 150 | S1 | 3-phase | Min N-1 | 2035 | 3346.5578 | 11.7099 | 11.1377 | 28.7745 | -104.7988 | 11.5025 | 3287.278 | 2.4053 | 6.9041
MKS | 150 | S2 | 3-phase | Min N-1 | 2035 | 3346.5578 | 11.7099 | 11.1377 | 28.7745 | -104.7988 | 11.5025 | 3287.278 | 2.4053 | 6.9041
MLP | 150 | S1 | 3-phase | Min N-1 | 2035 | 2391.8891 | 8.3694 | 9.7058 | 20.3283 | -107.617 | 8.2529 | 2358.5856 | 2.9977 | 9.7522
MLP | 150 | S2 | 3-phase | Min N-1 | 2035 | 2391.8891 | 8.3694 | 9.7058 | 20.3283 | -107.617 | 8.2529 | 2358.5856 | 2.9977 | 9.7522
MLU | 150 | S1 | 3-phase | Min N-1 | 2035 | 2100.8724 | 7.3511 | 9.0669 | 17.6999 | -108.4409 | 7.2571 | 2073.9809 | 3.1041 | 11.0845
MOS | 150 | S1 | 3-phase | Min N-1 | 2035 | 3334.7075 | 11.6685 | 12.9387 | 29.0024 | -104.9247 | 11.4687 | 3277.6298 | 2.4984 | 7.0675
MOS | 150 | S2 | 3-phase | Min N-1 | 2035 | 3334.7075 | 11.6685 | 12.9387 | 29.0024 | -104.9247 | 11.4687 | 3277.6298 | 2.4984 | 7.0675
NSP | 150 | SA | 3-phase | Min N-1 | 2035 | 932.2897 | 3.2622 | 3.8675 | 6.7301 | -104.8302 | 3.233 | 923.9664 | 10.2405 | 23.7976
NSP | 150 | SB | 3-phase | Min N-1 | 2035 | 932.2897 | 3.2622 | 3.8675 | 6.7301 | -104.8302 | 3.233 | 923.9664 | 10.2405 | 23.7976
NVV | 150 | S1 | 3-phase | Min N-1 | 2035 | 3909.5094 | 13.6797 | 18.8791 | 34.9207 | -103.6582 | 13.4145 | 3833.718 | 2.1605 | 5.9313
NVV | 150 | S2 | 3-phase | Min N-1 | 2035 | 3909.5094 | 13.6797 | 18.8791 | 34.9207 | -103.6582 | 13.4145 | 3833.718 | 2.1605 | 5.9313
RYT | 150 | S1 | 3-phase | Min N-1 | 2035 | 2369.6718 | 8.2917 | 11.6156 | 20.5401 | -107.2549 | 8.1684 | 2334.4346 | 3.1265 | 9.2611
RYT | 150 | S2 | 3-phase | Min N-1 | 2035 | 2369.6718 | 8.2917 | 11.6156 | 20.5401 | -107.2549 | 8.1684 | 2334.4346 | 3.1265 | 9.2611
SBA | 150 | S1 | 3-phase | Min N-1 | 2035 | 800.8095 | 2.8021 | 6.8293 | 6.4787 | -110.5835 | 2.7804 | 794.6085 | 11.2377 | 26.9512
SBA | 150 | S2 | 3-phase | Min N-1 | 2035 | 800.8095 | 2.8021 | 6.8293 | 6.4787 | -110.5835 | 2.7804 | 794.6085 | 11.2377 | 26.9512
SKA | 150 | SFIK | 3-phase | Min N-1 | 2035 | 2838.2091 | 9.9312 | 7.451 | 23.1134 | -103.7511 | 9.7764 | 2793.9682 | 3.1121 | 8.1634
SVB | 150 | S1 | 3-phase | Min N-1 | 2035 | 1007.5822 | 3.5256 | 7.1024 | 8.1509 | -105.2952 | 3.4849 | 995.9401 | 7.3698 | 23.5087
SVB | 150 | S2 | 3-phase | Min N-1 | 2035 | 1007.5822 | 3.5256 | 7.1024 | 8.1509 | -105.2952 | 3.4849 | 995.9401 | 7.3698 | 23.5087
SØN | 150 | VEST | 3-phase | Min N-1 | 2035 | 1021.9785 | 3.576 | 7.333 | 8.2849 | -107.3634 | 3.5288 | 1008.5032 | 7.9592 | 24.2749
SØN | 150 | ØST | 3-phase | Min N-1 | 2035 | 1021.9785 | 3.576 | 7.333 | 8.2849 | -107.3634 | 3.5288 | 1008.5032 | 7.9592 | 24.2749
TAN | 150 | SK1 | 3-phase | Min N-1 | 2035 | 2839.1735 | 9.9345 | 8.3375 | 23.6571 | -104.7482 | 9.7774 | 2794.2683 | 2.878 | 8.1445
TAN | 150 | SK2 | 3-phase | Min N-1 | 2035 | 2839.1735 | 9.9345 | 8.3375 | 23.6571 | -104.7482 | 9.7774 | 2794.2683 | 2.878 | 8.1445
THØ | 150 | S1 | 3-phase | Min N-1 | 2035 | 1535.0784 | 5.3714 | 7.103 | 12.3768 | -108.0091 | 5.3143 | 1518.776 | 4.4634 | 15.6777
TRI | 150 | S1 | 3-phase | Min N-1 | 2035 | 4130.8737 | 14.4543 | 13.0766 | 35.8971 | -101.49 | 14.1697 | 4049.5333 | 2.5226 | 5.2967
TRI | 150 | S2 | 3-phase | Min N-1 | 2035 | 4130.8737 | 14.4543 | 13.0766 | 35.8971 | -101.49 | 14.1697 | 4049.5333 | 2.5226 | 5.2967
TUP | 150 | WA1 | 3-phase | Min N-1 | 2035 | 2024.3432 | 7.0834 | 10.7704 | 17.4238 | -108.6034 | 6.9891 | 1997.395 | 3.4533 | 10.8743
TUP | 150 | WA2 | 3-phase | Min N-1 | 2035 | 2024.3432 | 7.0834 | 10.7704 | 17.4238 | -108.6034 | 6.9891 | 1997.395 | 3.4533 | 10.8743
VHA | 150 | S1- | 3-phase | Min N-1 | 2035 | 2325.2274 | 8.1362 | 27.7286 | 21.268 | -110.5612 | 8.0318 | 2295.3923 | 2.2624 | 10.1402
VHA | 150 | S2- | 3-phase | Min N-1 | 2035 | 2325.2274 | 8.1362 | 27.7286 | 21.268 | -110.5612 | 8.0318 | 2295.3923 | 2.2624 | 10.1402
VIL | 150 | S1 | 3-phase | Min N-1 | 2035 | 1953.2541 | 6.8346 | 10.3253 | 16.617 | -109.5084 | 6.7538 | 1930.1689 | 3.2634 | 12.1791
VIL | 150 | S2 | 3-phase | Min N-1 | 2035 | 1953.2541 | 6.8346 | 10.3253 | 16.617 | -109.5084 | 6.7538 | 1930.1689 | 3.2634 | 12.1791
ÅBØ | 150 | S1 | 3-phase | Min N-1 | 2035 | 3577.4657 | 12.5179 | 15.5108 | 31.1997 | -104.3744 | 12.2917 | 3512.8357 | 2.2724 | 6.4975
ÅBØ | 150 | S2 | 3-phase | Min N-1 | 2035 | 3577.4657 | 12.5179 | 15.5108 | 31.1997 | -104.3744 | 12.2917 | 3512.8357 | 2.2724 | 6.4975
ÅSP | 150 | S1 | 3-phase | Min N-1 | 2035 | 1295.5149 | 4.5331 | 3.9143 | 9.3602 | -102.7704 | 4.4847 | 1281.6678 | 7.6563 | 17.4747
ÅSP | 150 | S2 | 3-phase | Min N-1 | 2035 | 1295.5149 | 4.5331 | 3.9143 | 9.3602 | -102.7704 | 4.4847 | 1281.6678 | 7.6563 | 17.4747
AHA | 220 | S1 | 3-phase | Min N-1 | 2035 | 1226.8773 | 3.0532 | 11.7621 | 7.6692 | -112.0769 | 3.0221 | 1214.3844 | 6.2928 | 41.0524
TRI | 220 | S1 | 3-phase | Min N-1 | 2035 | 2088.1167 | 5.1964 | 29.1691 | 13.9671 | -112.7801 | 5.1304 | 2061.5803 | 3.233 | 23.58
FER | 400 | S1 | 3-phase | Min N-1 | 2035 | 5885.2178 | 8.4946 | 14.7426 | 21.5849 | -97.875 | 8.2068 | 5685.8477 | 13.2862 | 23.8578
FER | 400 | S2 | 3-phase | Min N-1 | 2035 | 5885.2178 | 8.4946 | 14.7426 | 21.5849 | -97.875 | 8.2068 | 5685.8477 | 13.2862 | 23.8578
MAL | 400 | S1 | 3-phase | Min N-1 | 2035 | 3867.3717 | 5.5821 | 12.5382 | 14.0108 | -104.764 | 5.4808 | 3797.175 | 14.5922 | 38.7133
MAL | 400 | S2 | 3-phase | Min N-1 | 2035 | 3867.3717 | 5.5821 | 12.5382 | 14.0108 | -104.764 | 5.4808 | 3797.175 | 14.5922 | 38.7133
MKS | 400 | SFIK | 3-phase | Min N-1 | 2035 | 3989.9589 | 5.759 | 12.4805 | 14.4541 | -104.2145 | 5.6515 | 3915.4705 | 14.456 | 37.5104
NVV | 400 | S1 | 3-phase | Min N-1 | 2035 | 5441.1355 | 7.8536 | 14.0465 | 19.8726 | -99.1885 | 7.6072 | 5270.4083 | 14.0691 | 26.0952
NVV | 400 | S2 | 3-phase | Min N-1 | 2035 | 5441.1355 | 7.8536 | 14.0465 | 19.8726 | -99.1885 | 7.6072 | 5270.4083 | 14.0691 | 26.0952
TRI | 400 | S1 | 3-phase | Min N-1 | 2035 | 4392.2158 | 6.3396 | 12.6772 | 15.9233 | -102.5785 | 6.2106 | 4302.8443 | 14.0987 | 33.6828
TRI | 400 | S2 | 3-phase | Min N-1 | 2035 | 4392.2158 | 6.3396 | 12.6772 | 15.9233 | -102.5785 | 6.2106 | 4302.8443 | 14.0987 | 33.6828
VHA | 400 | S1 | 3-phase | Min N-1 | 2035 | 5412.4419 | 7.8122 | 14.0545 | 19.7711 | -99.3284 | 7.5683 | 5243.4607 | 14.0793 | 26.2843
VHA | 400 | S2 | 3-phase | Min N-1 | 2035 | 5412.4419 | 7.8122 | 14.0545 | 19.7711 | -99.3284 | 7.5683 | 5243.4607 | 14.0793 | 26.2843
ABS | 60 | SA | 3-phase | Min | 2036 | 588.3026 | 5.6609 | 22.4176 | 14.9602 | -83.6932 | 5.6063 | 582.6216 | 1.2291 | 6.2318
ABS | 60 | SB | 3-phase | Min | 2036 | 588.3026 | 5.6609 | 22.4176 | 14.9602 | -83.6932 | 5.6063 | 582.6216 | 1.2291 | 6.2318
ADL | 60 | S1 | 3-phase | Min | 2036 | 1479.6147 | 14.2376 | 24.6021 | 37.6958 | -85.9694 | 14.0909 | 1464.3673 | 0.43176 | 2.4955
ADL | 60 | S2 | 3-phase | Min | 2036 | 1479.6147 | 14.2376 | 24.6021 | 37.6958 | -85.9694 | 14.0909 | 1464.3673 | 0.43176 | 2.4955
AND | 60 | S1 | 3-phase | Min | 2036 | 808.495 | 7.7797 | 24.0082 | 20.6553 | -80.8128 | 7.7012 | 800.333 | 0.54716 | 4.4483
BBR | 60 | S1 | 3-phase | Min | 2036 | 1346.3033 | 12.9548 | 33.5586 | 34.9944 | -77.8102 | 12.7971 | 1329.9188 | 0.28861 | 2.7161
BDK | 60 | S1 | 3-phase | Min | 2036 | 818.5276 | 7.8763 | 11.5943 | 19.6212 | -85.7844 | 7.8091 | 811.5411 | 1.0814 | 4.4033
BDK | 60 | S2 | 3-phase | Min | 2036 | 818.5276 | 7.8763 | 11.5943 | 19.6212 | -85.7844 | 7.8091 | 811.5411 | 1.0814 | 4.4033
BDR | 60 | S1 | 3-phase | Min | 2036 | 1255.1812 | 12.078 | 24.0256 | 31.8637 | -80.9949 | 11.9376 | 1240.5957 | 0.42378 | 2.925
BED | 60 | S1 | 3-phase | Min | 2036 | 1087.2903 | 10.4625 | 16.4891 | 27.0776 | -86.1402 | 10.3652 | 1077.185 | 0.61489 | 3.419
BIL | 60 | S1 | 3-phase | Min | 2036 | 1303.5019 | 12.543 | 19.2273 | 32.8258 | -85.68 | 12.4198 | 1290.7037 | 0.55573 | 2.8956
BIL | 60 | S2 | 3-phase | Min | 2036 | 1303.5019 | 12.543 | 19.2273 | 32.8258 | -85.68 | 12.4198 | 1290.7037 | 0.55573 | 2.8956
BJH | 60 | S1 | 3-phase | Min | 2036 | 1230.1008 | 11.8367 | 18.7091 | 30.9073 | -84.8687 | 11.723 | 1218.2885 | 0.70514 | 2.9661
BJH | 60 | S2 | 3-phase | Min | 2036 | 1230.1008 | 11.8367 | 18.7091 | 30.9073 | -84.8687 | 11.723 | 1218.2885 | 0.70514 | 2.9661
DYB | 60 | S1 | 3-phase | Min | 2036 | 691.5633 | 6.6546 | 12.0801 | 16.61 | -87.2884 | 6.5999 | 685.885 | 1.2264 | 5.4046
DYB | 60 | S2 | 3-phase | Min | 2036 | 691.5633 | 6.6546 | 12.0801 | 16.61 | -87.2884 | 6.5999 | 685.885 | 1.2264 | 5.4046
EST | 60 | S1 | 3-phase | Min | 2036 | 831.1142 | 7.9974 | 29.0831 | 21.5111 | -82.769 | 7.9233 | 823.411 | 0.74398 | 4.4608
FER | 60 | S1 | 3-phase | Min | 2036 | 488.5266 | 4.7008 | 29.6861 | 12.6252 | -90.2906 | 4.6642 | 484.7143 | 0.93779 | 7.5692
FER | 60 | S2 | 3-phase | Min | 2036 | 488.5266 | 4.7008 | 29.6861 | 12.6252 | -90.2906 | 4.6642 | 484.7143 | 0.93779 | 7.5692
FGD | 60 | S1 | 3-phase | Min | 2036 | 694.9651 | 6.6873 | 31.69 | 17.9777 | -84.3356 | 6.6182 | 687.7826 | 1.0719 | 5.1986
FRD | 60 | S2 | 3-phase | Min | 2036 | 475.5094 | 4.5756 | 21.6195 | 12.0283 | -90.0994 | 4.5402 | 471.8343 | 1.1774 | 7.7941
FRT | 60 | S1 | 3-phase | Min | 2036 | 790.0046 | 7.6018 | 19.5145 | 19.9268 | -88.1177 | 7.5372 | 783.2849 | 0.84879 | 4.9528
FRT | 60 | S2 | 3-phase | Min | 2036 | 790.0046 | 7.6018 | 19.5145 | 19.9268 | -88.1177 | 7.5372 | 783.2849 | 0.84879 | 4.9528
FVO | 60 | SK1 | 3-phase | Min | 2036 | 1827.4077 | 17.5842 | 21.6088 | 46.14 | -79.7724 | 17.2791 | 1795.6944 | 0.45325 | 1.9967
FVO | 60 | SK2 | 3-phase | Min | 2036 | 1827.4077 | 17.5842 | 21.6088 | 46.14 | -79.7724 | 17.2791 | 1795.6944 | 0.45325 | 1.9967
FVO | 60 | SK4 | 3-phase | Min | 2036 | 1827.4077 | 17.5842 | 21.6088 | 46.14 | -79.7724 | 17.2791 | 1795.6944 | 0.45325 | 1.9967
GRP | 60 | SA | 3-phase | Min | 2036 | 1131.8224 | 10.891 | 26.9451 | 28.9619 | -82.6824 | 10.7563 | 1117.8242 | 0.59241 | 3.317
GRP | 60 | SB | 3-phase | Min | 2036 | 1131.8224 | 10.891 | 26.9451 | 28.9619 | -82.6824 | 10.7563 | 1117.8242 | 0.59241 | 3.317
HAS | 60 | S1 | 3-phase | Min | 2036 | 1388.8749 | 13.3645 | 22.7905 | 35.3314 | -85.7425 | 13.2271 | 1374.5965 | 0.55242 | 2.6961
HAT | 60 | S1 | 3-phase | Min | 2036 | 1364.0539 | 13.1256 | 20.7108 | 34.4578 | -83.9161 | 12.982 | 1349.1316 | 0.54407 | 2.6504
HAT | 60 | S2 | 3-phase | Min | 2036 | 1364.0539 | 13.1256 | 20.7108 | 34.4578 | -83.9161 | 12.982 | 1349.1316 | 0.54407 | 2.6504
HERV | 60 | SS | 3-phase | Min | 2036 | 900.0872 | 8.6611 | 26.8855 | 23.1607 | -84.613 | 8.584 | 892.0774 | 0.93085 | 4.0431
HNB | 60 | S1 | 3-phase | Min | 2036 | 1158.4798 | 11.1475 | 20.1084 | 29.2545 | -87.0778 | 11.0415 | 1147.4613 | 0.52581 | 3.1714
HNB | 60 | S2 | 3-phase | Min | 2036 | 1158.4798 | 11.1475 | 20.1084 | 29.2545 | -87.0778 | 11.0415 | 1147.4613 | 0.52581 | 3.1714
HOD | 60 | SØ | 3-phase | Min | 2036 | 565.2344 | 5.439 | 25.9959 | 14.546 | -83.0688 | 5.3948 | 560.6477 | 1.0277 | 6.6466
HSK | 60 | S1 | 3-phase | Min | 2036 | 895.552 | 8.6175 | 22.1057 | 22.7812 | -87.9807 | 8.5411 | 887.622 | 0.69703 | 4.1164
HSTV | 60 | S1--$ | 3-phase | Min | 2036 | 832.3629 | 8.0094 | 27.4264 | 21.4335 | -86.4828 | 7.9364 | 824.7712 | 0.79364 | 4.2212
HVO | 60 | S1 | 3-phase | Min | 2036 | 573.1274 | 5.5149 | 28.3965 | 14.7952 | -90.5604 | 5.4712 | 568.579 | 0.74128 | 6.3889
HVO | 60 | S2 | 3-phase | Min | 2036 | 573.1274 | 5.5149 | 28.3965 | 14.7952 | -90.5604 | 5.4712 | 568.579 | 0.74128 | 6.3889
HVV | 60 | S1 | 3-phase | Min | 2036 | 864.7536 | 8.3211 | 34.9957 | 22.4863 | -89.4096 | 8.2491 | 857.2696 | 0.48123 | 4.3103
HVV | 60 | S2 | 3-phase | Min | 2036 | 864.7536 | 8.3211 | 34.9957 | 22.4863 | -89.4096 | 8.2491 | 857.2696 | 0.48123 | 4.3103
HØN | 60 | S1 | 3-phase | Min | 2036 | 698.6893 | 6.7231 | 22.7055 | 17.8058 | -88.3529 | 6.6662 | 692.7756 | 0.79616 | 5.2561
IDU | 60 | N | 3-phase | Min | 2036 | 1826.4755 | 17.5753 | 32.3359 | 47.2621 | -83.3664 | 17.3696 | 1805.1028 | 0.31269 | 1.9928
IDU | 60 | S | 3-phase | Min | 2036 | 1826.4755 | 17.5753 | 32.3359 | 47.2621 | -83.3664 | 17.3696 | 1805.1028 | 0.31269 | 1.9928
KAE | 60 | S1 | 3-phase | Min | 2036 | 1042.1825 | 10.0284 | 30.6636 | 27.0168 | -82.1392 | 9.928 | 1031.7525 | 0.56579 | 3.6544
KBB | 60 | S1 | 3-phase | Min | 2036 | 802.0872 | 7.7181 | 20.1535 | 20.2536 | -87.9992 | 7.6518 | 795.2016 | 0.81253 | 4.7858
KLF | 60 | S1 | 3-phase | Min | 2036 | 1353.2123 | 13.0213 | 18.9859 | 33.8146 | -85.9963 | 12.8897 | 1339.5364 | 0.48502 | 2.8257
KNA | 60 | S1 | 3-phase | Min | 2036 | 1334.7792 | 12.8439 | 22.3649 | 33.9009 | -83.0546 | 12.7008 | 1319.9022 | 0.43704 | 2.7372
KNA | 60 | S2 | 3-phase | Min | 2036 | 1334.7792 | 12.8439 | 22.3649 | 33.9009 | -83.0546 | 12.7008 | 1319.9022 | 0.43704 | 2.7372
LKR | 60 | S1 | 3-phase | Min | 2036 | 1284.1379 | 12.3566 | 26.351 | 32.9533 | -83.6024 | 12.2272 | 1270.684 | 0.34497 | 2.8602
LOL | 60 | S1 | 3-phase | Min | 2036 | 783.9213 | 7.5433 | 22.6678 | 19.9697 | -88.1763 | 7.4799 | 777.3386 | 0.82579 | 4.7371
LOL | 60 | S2 | 3-phase | Min | 2036 | 783.9213 | 7.5433 | 22.6678 | 19.9697 | -88.1763 | 7.4799 | 777.3386 | 0.82579 | 4.7371
LYK | 60 | N | 3-phase | Min | 2036 | 1178.8257 | 11.3433 | 37.5377 | 30.8338 | -82.3658 | 11.2262 | 1166.665 | 0.44132 | 3.1463
MAG | 60 | S1 | 3-phase | Min | 2036 | 618.8752 | 5.9551 | 21.2411 | 15.7403 | -79.3324 | 5.8977 | 612.9055 | 1.0184 | 5.812
MAL | 60 | S1 | 3-phase | Min | 2036 | 694.4468 | 6.6823 | 28.8669 | 17.9079 | -88.4718 | 6.6257 | 688.559 | 0.78717 | 5.3096
MES | 60 | S1 | 3-phase | Min | 2036 | 964.1738 | 9.2778 | 10.1296 | 22.7838 | -84.3857 | 9.1917 | 955.2298 | 0.90045 | 3.7897
MES | 60 | S2 | 3-phase | Min | 2036 | 964.1738 | 9.2778 | 10.1296 | 22.7838 | -84.3857 | 9.1917 | 955.2298 | 0.90045 | 3.7897
MLP | 60 | S1 | 3-phase | Min | 2036 | 848.7594 | 8.1672 | 26.0618 | 21.803 | -88.6341 | 8.0964 | 841.4 | 0.7009 | 4.3464
MLP | 60 | S2 | 3-phase | Min | 2036 | 848.7594 | 8.1672 | 26.0618 | 21.803 | -88.6341 | 8.0964 | 841.4 | 0.7009 | 4.3464
MLU | 60 | S1 | 3-phase | Min | 2036 | 820.2875 | 7.8932 | 24.4537 | 20.9998 | -88.6957 | 7.8259 | 813.2965 | 0.75685 | 4.4793
MOS | 60 | S1 | 3-phase | Min | 2036 | 850.7083 | 8.1859 | 23.3715 | 21.629 | -88.3713 | 8.1155 | 843.3884 | 0.67501 | 4.3781
MOS | 60 | S2 | 3-phase | Min | 2036 | 850.7083 | 8.1859 | 23.3715 | 21.629 | -88.3713 | 8.1155 | 843.3884 | 0.67501 | 4.3781
NOR | 60 | S1 | 3-phase | Min | 2036 | 790.0046 | 7.6018 | 19.5145 | 19.9268 | -88.1177 | 7.5372 | 783.2849 | 0.84879 | 4.9528
NOR | 60 | S2 | 3-phase | Min | 2036 | 790.0046 | 7.6018 | 19.5145 | 19.9268 | -88.1177 | 7.5372 | 783.2849 | 0.84879 | 4.9528
NSP | 60 | S1 | 3-phase | Min | 2036 | 897.4971 | 8.6362 | 14.6356 | 22.0893 | -87.0357 | 8.5612 | 889.7069 | 0.79908 | 4.0262
NSP | 60 | S2 | 3-phase | Min | 2036 | 897.4971 | 8.6362 | 14.6356 | 22.0893 | -87.0357 | 8.5612 | 889.7069 | 0.79908 | 4.0262
OSØ | 60 | S1 | 3-phase | Min | 2036 | 613.0907 | 5.8995 | 28.5279 | 15.7682 | -84.5768 | 5.8429 | 607.2081 | 1.095 | 5.8655
RAM | 60 | S1 | 3-phase | Min | 2036 | 842.0498 | 8.1026 | 14.5685 | 20.7533 | -84.7698 | 8.0293 | 834.431 | 0.59879 | 4.3957
RIB | 60 | S1 | 3-phase | Min | 2036 | 756.8801 | 7.2831 | 28.1593 | 19.5577 | -83.313 | 7.2163 | 749.9373 | 0.66621 | 5.0268
RSL | 60 | S1 | 3-phase | Min | 2036 | 759.9676 | 7.3128 | 21.8303 | 19.3403 | -88.9566 | 7.2513 | 753.572 | 0.6366 | 4.9741
RYT | 60 | S1 | 3-phase | Min | 2036 | 1399.3961 | 13.4657 | 26.1414 | 35.8617 | -83.8465 | 13.3073 | 1382.9345 | 0.42119 | 2.5799
SBA | 60 | S1 | 3-phase | Min | 2036 | 706.8965 | 6.8021 | 10.5064 | 16.6027 | -84.7152 | 6.7483 | 701.3024 | 1.7897 | 4.5701
SBA | 60 | S2 | 3-phase | Min | 2036 | 706.8965 | 6.8021 | 10.5064 | 16.6027 | -84.7152 | 6.7483 | 701.3024 | 1.7897 | 4.5701
SHE | 60 | S1 | 3-phase | Min | 2036 | 1563.1648 | 15.0416 | 30.072 | 40.3404 | -77.0428 | 14.8323 | 1541.4203 | 0.32625 | 2.4029
SIN | 60 | S1 | 3-phase | Min | 2036 | 768.3886 | 7.3938 | 18.8284 | 19.3604 | -88.4334 | 7.3314 | 761.8986 | 0.67657 | 4.865
SKA | 60 | S1 | 3-phase | Min | 2036 | 560.0412 | 5.389 | 23.8815 | 14.3243 | -90.3336 | 5.3461 | 555.5863 | 0.70763 | 6.5263
SKA | 60 | S2 | 3-phase | Min | 2036 | 560.0412 | 5.389 | 23.8815 | 14.3243 | -90.3336 | 5.3461 | 555.5863 | 0.70763 | 6.5263
STR | 60 | V | 3-phase | Min | 2036 | 880.6913 | 8.4745 | 36.3163 | 22.9706 | -86.8269 | 8.3987 | 872.8192 | 0.48736 | 4.2166
STR | 60 | Ø | 3-phase | Min | 2036 | 880.6913 | 8.4745 | 36.3163 | 22.9706 | -86.8269 | 8.3987 | 872.8192 | 0.48736 | 4.2166
STSV | 60 | S1 | 3-phase | Min | 2036 | 1531.3592 | 14.7355 | 40.2547 | 40.0447 | -82.791 | 14.5683 | 1513.9807 | 0.30573 | 2.4423
SVB | 60 | S1 | 3-phase | Min | 2036 | 847.2916 | 8.1531 | 15.7021 | 20.9566 | -82.0729 | 8.0616 | 837.7882 | 0.94213 | 4.2979
SVB | 60 | S2 | 3-phase | Min | 2036 | 847.2916 | 8.1531 | 15.7021 | 20.9566 | -82.0729 | 8.0616 | 837.7882 | 0.94213 | 4.2979
SØN | 60 | S1 | 3-phase | Min | 2036 | 1089.8778 | 10.4874 | 13.9826 | 26.7397 | -78.4036 | 10.3594 | 1076.5755 | 0.63989 | 3.5023
TAN | 60 | S1 | 3-phase | Min | 2036 | 898.7 | 8.6477 | 28.5986 | 23.1743 | -88.2214 | 8.5725 | 890.8808 | 0.68312 | 4.1469
TAN | 60 | S2 | 3-phase | Min | 2036 | 898.7 | 8.6477 | 28.5986 | 23.1743 | -88.2214 | 8.5725 | 890.8808 | 0.68312 | 4.1469
THY | 60 | S1 | 3-phase | Min | 2036 | 1467.7798 | 14.1237 | 28.8856 | 37.733 | -83.0143 | 13.9616 | 1450.9278 | 0.37224 | 2.6068
THØ | 60 | S1 | 3-phase | Min | 2036 | 842.8527 | 8.1104 | 23.7178 | 21.5349 | -88.7189 | 8.0403 | 835.5693 | 0.59255 | 4.4099
THØ | 60 | S2 | 3-phase | Min | 2036 | 842.8527 | 8.1104 | 23.7178 | 21.5349 | -88.7189 | 8.0403 | 835.5693 | 0.59255 | 4.4099
VHA | 60 | S1 | 3-phase | Min | 2036 | 862.6557 | 8.3009 | 36.4115 | 22.4334 | -89.2865 | 8.2293 | 855.2134 | 0.48596 | 4.2385
VID | 60 | S1 | 3-phase | Min | 2036 | 1288.5334 | 12.3989 | 23.5507 | 32.8759 | -83.5649 | 12.2683 | 1274.963 | 0.41138 | 2.9405
VIL | 60 | S1 | 3-phase | Min | 2036 | 821.167 | 7.9017 | 20.6591 | 20.7316 | -88.5006 | 7.8339 | 814.1198 | 0.66361 | 4.5934
VIL | 60 | S2 | 3-phase | Min | 2036 | 821.167 | 7.9017 | 20.6591 | 20.7316 | -88.5006 | 7.8339 | 814.1198 | 0.66361 | 4.5934
ÅBØ | 60 | S1 | 3-phase | Min | 2036 | 866.9618 | 8.3423 | 26.939 | 22.2896 | -88.7765 | 8.2702 | 859.4674 | 0.57042 | 4.2477
ÅSP | 60 | S1 | 3-phase | Min | 2036 | 727.7333 | 7.0026 | 11.2404 | 17.4638 | -86.6418 | 6.9424 | 721.4787 | 0.92303 | 5.0316
ÅSP | 60 | S2 | 3-phase | Min | 2036 | 727.7333 | 7.0026 | 11.2404 | 17.4638 | -86.6418 | 6.9424 | 721.4787 | 0.92303 | 5.0316
ABS | 150 | WA1 | 3-phase | Min | 2036 | 2786.9563 | 9.7518 | 10.1185 | 23.4149 | -103.1303 | 9.5296 | 2723.4613 | 2.4794 | 8.4778
ABS | 150 | WA2 | 3-phase | Min | 2036 | 2786.9563 | 9.7518 | 10.1185 | 23.4149 | -103.1303 | 9.5296 | 2723.4613 | 2.4794 | 8.4778
ADL | 150 | S1 | 3-phase | Min | 2036 | 4323.1783 | 15.1272 | 13.5577 | 37.5739 | -102.0469 | 14.8052 | 4231.1562 | 2.2063 | 5.279
ADL | 150 | S2 | 3-phase | Min | 2036 | 4323.1783 | 15.1272 | 13.5577 | 37.5739 | -102.0469 | 14.8052 | 4231.1562 | 2.2063 | 5.279
ADL | 150 | S3 | 3-phase | Min | 2036 | 4323.1783 | 15.1272 | 13.5577 | 37.5739 | -102.0469 | 14.8052 | 4231.1562 | 2.2063 | 5.279
ALD | 150 | S1 | 3-phase | Min | 2036 | 5802.4791 | 20.3034 | 30.3446 | 54.106 | -101.5564 | 19.5853 | 5597.2607 | 0.73934 | 4.077
ALD | 150 | S2 | 3-phase | Min | 2036 | 5802.4791 | 20.3034 | 30.3446 | 54.106 | -101.5564 | 19.5853 | 5597.2607 | 0.73934 | 4.077
AND | 150 | S1 | 3-phase | Min | 2036 | 3107.0974 | 10.872 | 10.4369 | 26.4685 | -102.9167 | 10.5835 | 3024.6443 | 1.7487 | 7.5086
AND | 150 | S2 | 3-phase | Min | 2036 | 3107.0974 | 10.872 | 10.4369 | 26.4685 | -102.9167 | 10.5835 | 3024.6443 | 1.7487 | 7.5086
ASR | 150 | S2 | 3-phase | Min | 2036 | 4452.8143 | 15.5808 | 23.7127 | 40.2475 | -104.475 | 15.0761 | 4308.5638 | 1.4886 | 5.334
BBR | 150 | S1 | 3-phase | Min | 2036 | 3946.2426 | 13.8083 | 17.1986 | 35.602 | -102.8095 | 13.4227 | 3836.0518 | 1.0593 | 5.9936
BBR | 150 | S2 | 3-phase | Min | 2036 | 3946.2426 | 13.8083 | 17.1986 | 35.602 | -102.8095 | 13.4227 | 3836.0518 | 1.0593 | 5.9936
BDK | 150 | S1 | 3-phase | Min | 2036 | 2041.2961 | 7.1427 | 5.7132 | 15.7542 | -104.29 | 7.0488 | 2014.455 | 4.6006 | 11.2681
BDK | 150 | S2 | 3-phase | Min | 2036 | 2041.2961 | 7.1427 | 5.7132 | 15.7542 | -104.29 | 7.0488 | 2014.455 | 4.6006 | 11.2681
BDR | 150 | S1 | 3-phase | Min | 2036 | 3518.8572 | 12.3128 | 15.2054 | 30.7889 | -104.3299 | 11.9593 | 3417.8237 | 1.595 | 6.6509
BDR | 150 | S2 | 3-phase | Min | 2036 | 3518.8572 | 12.3128 | 15.2054 | 30.7889 | -104.3299 | 11.9593 | 3417.8237 | 1.595 | 6.6509
BED | 150 | N | 3-phase | Min | 2036 | 2698.5462 | 9.4425 | 9.2515 | 22.8358 | -106.7151 | 9.303 | 2658.6768 | 2.8903 | 8.7639
BED | 150 | S | 3-phase | Min | 2036 | 2698.5462 | 9.4425 | 9.2515 | 22.8358 | -106.7151 | 9.303 | 2658.6768 | 2.8903 | 8.7639
BIL | 150 | S1 | 3-phase | Min | 2036 | 3182.5451 | 11.136 | 10.4103 | 27.2928 | -104.999 | 10.9525 | 3130.1029 | 2.6778 | 7.284
BIL | 150 | S2 | 3-phase | Min | 2036 | 3182.5451 | 11.136 | 10.4103 | 27.2928 | -104.999 | 10.9525 | 3130.1029 | 2.6778 | 7.284
BJH | 150 | S1 | 3-phase | Min | 2036 | 3311.4837 | 11.5872 | 10.2073 | 28.2654 | -105.1887 | 11.3876 | 3254.4536 | 2.4229 | 7.0048
BJH | 150 | S2 | 3-phase | Min | 2036 | 3311.4837 | 11.5872 | 10.2073 | 28.2654 | -105.1887 | 11.3876 | 3254.4536 | 2.4229 | 7.0048
DNF | 150 | S1 | 3-phase | Min | 2036 | 1894.4088 | 6.6287 | 8.131 | 15.7427 | -104.3204 | 6.5198 | 1863.2877 | 3.0004 | 12.826
DNF | 150 | S2 | 3-phase | Min | 2036 | 1894.4088 | 6.6287 | 8.131 | 15.7427 | -104.3204 | 6.5198 | 1863.2877 | 3.0004 | 12.826
DYB | 150 | SA | 3-phase | Min | 2036 | 1582.8778 | 5.5386 | 7.0713 | 12.6676 | -108.1615 | 5.478 | 1565.5478 | 5.1958 | 14.3943
DYB | 150 | SB | 3-phase | Min | 2036 | 1582.8778 | 5.5386 | 7.0713 | 12.6676 | -108.1615 | 5.478 | 1565.5478 | 5.1958 | 14.3943
EDR | 150 | SV | 3-phase | Min | 2036 | 3769.876 | 13.1911 | 29.996 | 35.3941 | -105.2309 | 12.8266 | 3665.7027 | 1.4921 | 6.4073
EDR | 150 | SØ | 3-phase | Min | 2036 | 3769.876 | 13.1911 | 29.996 | 35.3941 | -105.2309 | 12.8266 | 3665.7027 | 1.4921 | 6.4073
EDR | 150 | SØ2 | 3-phase | Min | 2036 | 2358.0664 | 8.2511 | 33.9489 | 22.3049 | -109.2359 | 8.0652 | 2304.9391 | 1.111 | 10.3458
ENB | 150 | WA1 | 3-phase | Min | 2036 | 2020.0995 | 7.0685 | 12.8465 | 17.806 | -110.3041 | 6.9797 | 1994.7271 | 2.2551 | 11.7889
ENB | 150 | WA2 | 3-phase | Min | 2036 | 2020.0995 | 7.0685 | 12.8465 | 17.806 | -110.3041 | 6.9797 | 1994.7271 | 2.2551 | 11.7889
EST | 150 | SFIK | 3-phase | Min | 2036 | 2985.3279 | 10.4459 | 22.2161 | 27.5955 | -106.349 | 10.1899 | 2912.1651 | 1.8317 | 8.1228
FER | 150 | S1 | 3-phase | Min | 2036 | 4405.7684 | 15.4162 | 15.9481 | 38.4759 | -102.2187 | 15.0835 | 4310.6928 | 2.12 | 5.1877
FER | 150 | S2 | 3-phase | Min | 2036 | 4405.7684 | 15.4162 | 15.9481 | 38.4759 | -102.2187 | 15.0835 | 4310.6928 | 2.12 | 5.1877
FGD | 150 | S1 | 3-phase | Min | 2036 | 4519.997 | 15.8159 | 20.6736 | 40.1553 | -101.262 | 15.1077 | 4317.5919 | 1.7161 | 5.1172
FGD | 150 | S2 | 3-phase | Min | 2036 | 4519.997 | 15.8159 | 20.6736 | 40.1553 | -101.262 | 15.1077 | 4317.5919 | 1.7161 | 5.1172
FGV | 150 | WA1 | 3-phase | Min | 2036 | 4425.7164 | 15.486 | 19.8035 | 39.1988 | -101.381 | 14.8043 | 4230.9095 | 1.7475 | 5.2296
FGV | 150 | WA2 | 3-phase | Min | 2036 | 4425.7164 | 15.486 | 19.8035 | 39.1988 | -101.381 | 14.8043 | 4230.9095 | 1.7475 | 5.2296
FOU | 150 | WA1 | 3-phase | Min | 2036 | 5416.2146 | 18.9518 | 18.6355 | 47.9593 | -99.6802 | 18.4581 | 5275.1069 | 1.8581 | 4.1643
FOU | 150 | WA10 | 3-phase | Min | 2036 | 5416.2146 | 18.9518 | 18.6355 | 47.9593 | -99.6802 | 18.4581 | 5275.1069 | 1.8581 | 4.1643
FOU | 150 | WA2 | 3-phase | Min | 2036 | 5416.2146 | 18.9518 | 18.6355 | 47.9593 | -99.6802 | 18.4581 | 5275.1069 | 1.8581 | 4.1643
FOU | 150 | WA3 | 3-phase | Min | 2036 | 5416.2146 | 18.9518 | 18.6355 | 47.9593 | -99.6802 | 18.4581 | 5275.1069 | 1.8581 | 4.1643
FOU | 150 | WA4 | 3-phase | Min | 2036 | 5416.2146 | 18.9518 | 18.6355 | 47.9593 | -99.6802 | 18.4581 | 5275.1069 | 1.8581 | 4.1643
FOU | 150 | WA5 | 3-phase | Min | 2036 | 5416.2146 | 18.9518 | 18.6355 | 47.9593 | -99.6802 | 18.4581 | 5275.1069 | 1.8581 | 4.1643
FOU | 150 | WA6 | 3-phase | Min | 2036 | 5416.2146 | 18.9518 | 18.6355 | 47.9593 | -99.6802 | 18.4581 | 5275.1069 | 1.8581 | 4.1643
FOU | 150 | WA7 | 3-phase | Min | 2036 | 5416.2146 | 18.9518 | 18.6355 | 47.9593 | -99.6802 | 18.4581 | 5275.1069 | 1.8581 | 4.1643
FOU | 150 | WA8 | 3-phase | Min | 2036 | 5416.2146 | 18.9518 | 18.6355 | 47.9593 | -99.6802 | 18.4581 | 5275.1069 | 1.8581 | 4.1643
FOU | 150 | WA9 | 3-phase | Min | 2036 | 5416.2146 | 18.9518 | 18.6355 | 47.9593 | -99.6802 | 18.4581 | 5275.1069 | 1.8581 | 4.1643
FRD | 150 | S1 | 3-phase | Min | 2036 | 2859.8517 | 10.0069 | 9.9848 | 23.473 | -104.7516 | 9.8506 | 2815.1994 | 3.0713 | 8.0821
FRD | 150 | S2 | 3-phase | Min | 2036 | 2859.8517 | 10.0069 | 9.9848 | 23.473 | -104.7516 | 9.8506 | 2815.1994 | 3.0713 | 8.0821
FRT | 150 | S1 | 3-phase | Min | 2036 | 2668.7375 | 9.3382 | 9.3964 | 22.4421 | -106.9915 | 9.2017 | 2629.7436 | 2.9701 | 8.8616
FRT | 150 | S2 | 3-phase | Min | 2036 | 2668.7375 | 9.3382 | 9.3964 | 22.4421 | -106.9915 | 9.2017 | 2629.7436 | 2.9701 | 8.8616
FVO | 150 | S1 | 3-phase | Min | 2036 | 4401.9762 | 15.4029 | 14.1875 | 38.4696 | -100.8472 | 14.7352 | 4211.1573 | 1.8352 | 5.244
FVO | 150 | S2 | 3-phase | Min | 2036 | 4401.9762 | 15.4029 | 14.1875 | 38.4696 | -100.8472 | 14.7352 | 4211.1573 | 1.8352 | 5.244
GRP | 150 | S1 | 3-phase | Min | 2036 | 3777.5412 | 13.218 | 15.1853 | 33.0806 | -103.6363 | 12.7439 | 3642.0629 | 1.8052 | 6.1808
GRP | 150 | S2 | 3-phase | Min | 2036 | 3777.5412 | 13.218 | 15.1853 | 33.0806 | -103.6363 | 12.7439 | 3642.0629 | 1.8052 | 6.1808
GYD | 150 | S1 | 3-phase | Min | 2036 | 2290.3324 | 8.0141 | 7.759 | 18.8506 | -102.6972 | 7.865 | 2247.724 | 2.7768 | 10.5222
GYD | 150 | S2 | 3-phase | Min | 2036 | 2290.3324 | 8.0141 | 7.759 | 18.8506 | -102.6972 | 7.865 | 2247.724 | 2.7768 | 10.5222
HAS | 150 | SK1 | 3-phase | Min | 2036 | 3774.9757 | 13.209 | 11.5897 | 32.6395 | -104.1811 | 12.9487 | 3700.5744 | 2.2815 | 6.0256
HAS | 150 | SK2 | 3-phase | Min | 2036 | 3774.9757 | 13.209 | 11.5897 | 32.6395 | -104.1811 | 12.9487 | 3700.5744 | 2.2815 | 6.0256
HAT | 150 | SK1 | 3-phase | Min | 2036 | 3749.1239 | 13.1185 | 11.6621 | 32.3458 | -104.0765 | 12.8422 | 3670.1398 | 2.0191 | 6.0352
HAT | 150 | SK2 | 3-phase | Min | 2036 | 3749.1239 | 13.1185 | 11.6621 | 32.3458 | -104.0765 | 12.8422 | 3670.1398 | 2.0191 | 6.0352
HESV | 150 | NORD | 3-phase | Min | 2036 | 4252.3519 | 14.8794 | 15.0395 | 37.7043 | -103.7954 | 14.4098 | 4118.1608 | 1.7478 | 5.5245
HESV | 150 | SYD | 3-phase | Min | 2036 | 4252.3519 | 14.8794 | 15.0395 | 37.7043 | -103.7954 | 14.4098 | 4118.1608 | 1.7478 | 5.5245
HNB | 150 | S1 | 3-phase | Min | 2036 | 3486.9469 | 12.2012 | 10.7375 | 29.8971 | -105.1198 | 11.9794 | 3423.5791 | 2.3949 | 6.6029
HNB | 150 | S2 | 3-phase | Min | 2036 | 3486.9469 | 12.2012 | 10.7375 | 29.8971 | -105.1198 | 11.9794 | 3423.5791 | 2.3949 | 6.6029
HOD | 150 | SØ | 3-phase | Min | 2036 | 2677.3012 | 9.3681 | 16.608 | 24.1969 | -106.3743 | 9.1474 | 2614.2173 | 2.0366 | 9.1088
HRA | 150 | S1 | 3-phase | Min | 2036 | 1630.7883 | 5.7063 | 4.4746 | 12.2191 | -100.3215 | 5.6334 | 1609.9627 | 4.7181 | 14.4554
HRB | 150 | S1 | 3-phase | Min | 2036 | 1073.6595 | 3.7568 | 3.6923 | 7.7051 | -97.625 | 3.7149 | 1061.67 | 7.0241 | 22.0815
HSK | 150 | S1 | 3-phase | Min | 2036 | 3619.6427 | 12.6655 | 11.656 | 31.334 | -104.8784 | 12.4241 | 3550.653 | 2.2921 | 6.3145
HSK | 150 | S2 | 3-phase | Min | 2036 | 3619.6427 | 12.6655 | 11.656 | 31.334 | -104.8784 | 12.4241 | 3550.653 | 2.2921 | 6.3145
HSTV | 150 | S1--$ | 3-phase | Min | 2036 | 3500.4815 | 12.2485 | 12.6732 | 30.5434 | -105.1675 | 12.0004 | 3429.5707 | 2.0151 | 6.4685
HSTV | 150 | S2--$ | 3-phase | Min | 2036 | 3500.4815 | 12.2485 | 12.6732 | 30.5434 | -105.1675 | 12.0004 | 3429.5707 | 2.0151 | 6.4685
HVO | 150 | S1 | 3-phase | Min | 2036 | 3798.309 | 13.2906 | 10.5171 | 32.3188 | -102.6613 | 13.0358 | 3725.4676 | 2.4935 | 5.9955
HVO | 150 | S2 | 3-phase | Min | 2036 | 3798.309 | 13.2906 | 10.5171 | 32.3188 | -102.6613 | 13.0358 | 3725.4676 | 2.4935 | 5.9955
HVV | 150 | S1 | 3-phase | Min | 2036 | 4178.8037 | 14.622 | 12.9981 | 36.1787 | -102.4319 | 14.3195 | 4092.3331 | 2.2499 | 5.4796
HVV | 150 | S2 | 3-phase | Min | 2036 | 4178.8037 | 14.622 | 12.9981 | 36.1787 | -102.4319 | 14.3195 | 4092.3331 | 2.2499 | 5.4796
HØN | 150 | S1 | 3-phase | Min | 2036 | 3232.3519 | 11.3103 | 10.9364 | 27.7124 | -106.0578 | 11.1096 | 3174.9843 | 2.3288 | 7.1498
HØN | 150 | S2 | 3-phase | Min | 2036 | 3232.3519 | 11.3103 | 10.9364 | 27.7124 | -106.0578 | 11.1096 | 3174.9843 | 2.3288 | 7.1498
IDU | 150 | N | 3-phase | Min | 2036 | 5146.516 | 18.0081 | 20.8749 | 46.7582 | -102.129 | 17.5664 | 5020.2711 | 1.554 | 4.5245
IDU | 150 | N1 | 3-phase | Min | 2036 | 5146.516 | 18.0081 | 20.8749 | 46.7582 | -102.129 | 17.5664 | 5020.2711 | 1.554 | 4.5245
IDU | 150 | S | 3-phase | Min | 2036 | 5146.516 | 18.0081 | 20.8749 | 46.7582 | -102.129 | 17.5664 | 5020.2711 | 1.554 | 4.5245
IDU | 150 | S1 | 3-phase | Min | 2036 | 5146.516 | 18.0081 | 20.8749 | 46.7582 | -102.129 | 17.5664 | 5020.2711 | 1.554 | 4.5245
KAE | 150 | N | 3-phase | Min | 2036 | 2983.1442 | 10.4383 | 22.1868 | 27.5729 | -106.4055 | 10.1822 | 2909.9635 | 1.815 | 8.1506
KAE | 150 | S | 3-phase | Min | 2036 | 2983.1442 | 10.4383 | 22.1868 | 27.5729 | -106.4055 | 10.1822 | 2909.9635 | 1.815 | 8.1506
KAG | 150 | S1 | 3-phase | Min | 2036 | 3774.4964 | 13.2073 | 12.3884 | 32.6072 | -104.5062 | 12.9562 | 3702.7396 | 2.2479 | 6.0958
KAS | 150 | SA | 3-phase | Min | 2036 | 6405.7141 | 22.4142 | 28.6923 | 59.1089 | -100.1901 | 21.4674 | 6135.1277 | 0.78966 | 3.7295
KAS | 150 | SB | 3-phase | Min | 2036 | 6405.7141 | 22.4142 | 28.6923 | 59.1089 | -100.1901 | 21.4674 | 6135.1277 | 0.78966 | 3.7295
KAS | 150 | SC | 3-phase | Min | 2036 | 6405.7141 | 22.4142 | 28.6923 | 59.1089 | -100.1901 | 21.4674 | 6135.1277 | 0.78966 | 3.7295
KBB | 150 | SFIK | 3-phase | Min | 2036 | 3020.0517 | 10.5674 | 7.5697 | 24.4959 | -104.1427 | 10.392 | 2969.9243 | 2.8865 | 7.5908
KIN | 150 | S1 | 3-phase | Min | 2036 | 3706.8872 | 12.9707 | 22.8922 | 32.5692 | -103.928 | 12.5112 | 3575.5549 | 1.778 | 6.3264
KIN | 150 | S2 | 3-phase | Min | 2036 | 3706.8872 | 12.9707 | 22.8922 | 32.5692 | -103.928 | 12.5112 | 3575.5549 | 1.778 | 6.3264
KLF | 150 | WA1 | 3-phase | Min | 2036 | 3275.9207 | 11.4627 | 11.0065 | 27.7886 | -104.8898 | 11.2682 | 3220.3176 | 2.6709 | 7.1269
KLF | 150 | WA2 | 3-phase | Min | 2036 | 3275.9207 | 11.4627 | 11.0065 | 27.7886 | -104.8898 | 11.2682 | 3220.3176 | 2.6709 | 7.1269
KNA | 150 | S1 | 3-phase | Min | 2036 | 4228.0596 | 14.7944 | 13.1941 | 36.8716 | -103.4701 | 14.321 | 4092.7702 | 1.6835 | 5.5013
KNA | 150 | S2 | 3-phase | Min | 2036 | 4228.0596 | 14.7944 | 13.1941 | 36.8716 | -103.4701 | 14.321 | 4092.7702 | 1.6835 | 5.5013
LAG | 150 | S1 | 3-phase | Min | 2036 | 4755.7255 | 16.6407 | 24.3998 | 42.7425 | -103.3245 | 16.0582 | 4589.2404 | 1.2949 | 4.9077
LAG | 150 | S2 | 3-phase | Min | 2036 | 4222.0745 | 14.7734 | 26.6682 | 38.5715 | -105.1429 | 14.2878 | 4083.2936 | 1.4467 | 5.4417
LKR | 150 | S2 | 3-phase | Min | 2036 | 3347.5748 | 11.7135 | 14.7385 | 29.7189 | -106.2969 | 11.3962 | 3256.9006 | 1.7548 | 7.1154
LKR | 150 | SØ | 3-phase | Min | 2036 | 3347.5748 | 11.7135 | 14.7385 | 29.7189 | -106.2969 | 11.3962 | 3256.9006 | 1.7548 | 7.1154
LOL | 150 | S1- | 3-phase | Min | 2036 | 3492.8284 | 12.2217 | 11.0709 | 29.956 | -104.7764 | 12.0052 | 3430.9574 | 2.4005 | 6.6439
LOL | 150 | S2- | 3-phase | Min | 2036 | 3492.8284 | 12.2217 | 11.0709 | 29.956 | -104.7764 | 12.0052 | 3430.9574 | 2.4005 | 6.6439
LYK | 150 | NORD | 3-phase | Min | 2036 | 3205.152 | 11.2151 | 23.7127 | 29.7368 | -105.8697 | 10.9304 | 3123.7792 | 1.7563 | 7.5553
LYK | 150 | SYD | 3-phase | Min | 2036 | 3205.152 | 11.2151 | 23.7127 | 29.7368 | -105.8697 | 10.9304 | 3123.7792 | 1.7563 | 7.5553
MAG | 150 | NORD | 3-phase | Min | 2036 | 2564.4298 | 8.9732 | 8.1101 | 21.4303 | -101.6283 | 8.8127 | 2518.5734 | 2.0883 | 9.1193
MAG | 150 | SYD | 3-phase | Min | 2036 | 2564.4298 | 8.9732 | 8.1101 | 21.4303 | -101.6283 | 8.8127 | 2518.5734 | 2.0883 | 9.1193
MAL | 150 | S1 | 3-phase | Min | 2036 | 4098.8984 | 14.3424 | 15.4724 | 35.9413 | -104.1243 | 14.033 | 4010.4741 | 1.9659 | 5.5752
MAL | 150 | S2 | 3-phase | Min | 2036 | 4098.8984 | 14.3424 | 15.4724 | 35.9413 | -104.1243 | 14.033 | 4010.4741 | 1.9659 | 5.5752
MES | 150 | SK1 | 3-phase | Min | 2036 | 2216.3112 | 7.7551 | 5.4229 | 17.0374 | -103.8213 | 7.6442 | 2184.6323 | 4.1228 | 10.2871
MES | 150 | SK2 | 3-phase | Min | 2036 | 2216.3112 | 7.7551 | 5.4229 | 17.0374 | -103.8213 | 7.6442 | 2184.6323 | 4.1228 | 10.2871
MKS | 150 | S1 | 3-phase | Min | 2036 | 4060.914 | 14.2095 | 12.378 | 35.2207 | -103.3828 | 13.913 | 3976.1861 | 2.1824 | 5.5973
MKS | 150 | S2 | 3-phase | Min | 2036 | 4060.914 | 14.2095 | 12.378 | 35.2207 | -103.3828 | 13.913 | 3976.1861 | 2.1824 | 5.5973
MLP | 150 | S1 | 3-phase | Min | 2036 | 3747.0522 | 13.1113 | 11.4124 | 32.3354 | -104.2918 | 12.8548 | 3673.7591 | 2.2843 | 6.0911
MLP | 150 | S2 | 3-phase | Min | 2036 | 3747.0522 | 13.1113 | 11.4124 | 32.3354 | -104.2918 | 12.8548 | 3673.7591 | 2.2843 | 6.0911
MLU | 150 | S1 | 3-phase | Min | 2036 | 3234.504 | 11.3178 | 10.7635 | 27.7786 | -106.1311 | 11.1241 | 3179.1475 | 2.4582 | 7.1449
MOS | 150 | S1 | 3-phase | Min | 2036 | 4059.8148 | 14.2057 | 12.2129 | 34.4849 | -101.8325 | 13.9152 | 3976.7991 | 2.4022 | 5.6333
MOS | 150 | S2 | 3-phase | Min | 2036 | 4059.8148 | 14.2057 | 12.2129 | 34.4849 | -101.8325 | 13.9152 | 3976.7991 | 2.4022 | 5.6333
NOR | 150 | S1 | 3-phase | Min | 2036 | 2488.065 | 8.706 | 8.834 | 20.8548 | -107.3587 | 8.5843 | 2453.2876 | 3.1403 | 9.5299
NSP | 150 | SA | 3-phase | Min | 2036 | 2524.5568 | 8.8337 | 7.2541 | 20.4539 | -105.249 | 8.7054 | 2487.8978 | 3.4606 | 9.1378
NSP | 150 | SB | 3-phase | Min | 2036 | 2524.5568 | 8.8337 | 7.2541 | 20.4539 | -105.249 | 8.7054 | 2487.8978 | 3.4606 | 9.1378
NVV | 150 | S1 | 3-phase | Min | 2036 | 4597.6596 | 16.0876 | 16.4338 | 40.7382 | -101.5653 | 15.7294 | 4495.2773 | 2.1028 | 4.9193
NVV | 150 | S2 | 3-phase | Min | 2036 | 4597.6596 | 16.0876 | 16.4338 | 40.7382 | -101.5653 | 15.7294 | 4495.2773 | 2.1028 | 4.9193
OSØ | 150 | S1 | 3-phase | Min | 2036 | 4252.9071 | 14.8813 | 18.0931 | 37.1151 | -100.9605 | 14.2468 | 4071.5797 | 1.8801 | 5.4304
OSØ | 150 | S2 | 3-phase | Min | 2036 | 4252.9071 | 14.8813 | 18.0931 | 37.1151 | -100.9605 | 14.2468 | 4071.5797 | 1.8801 | 5.4304
OVE | 150 | S1--$ | 3-phase | Min | 2036 | 3828.0218 | 13.3946 | 20.8459 | 33.4758 | -102.7756 | 12.8808 | 3681.1968 | 1.8522 | 6.1785
OVE | 150 | S2--$ | 3-phase | Min | 2036 | 3828.0218 | 13.3946 | 20.8459 | 33.4758 | -102.7756 | 12.8808 | 3681.1968 | 1.8522 | 6.1785
RAM | 150 | S1 | 3-phase | Min | 2036 | 2639.0176 | 9.2342 | 6.4197 | 21.019 | -103.4721 | 9.0901 | 2597.8398 | 2.9582 | 8.887
RIB | 150 | S1 | 3-phase | Min | 2036 | 2383.3586 | 8.3396 | 17.2967 | 21.6517 | -107.3877 | 8.1532 | 2330.0848 | 2.1668 | 10.3031
RIB | 150 | S2 | 3-phase | Min | 2036 | 2787.5212 | 9.7538 | 12.4548 | 24.3995 | -103.8731 | 9.5815 | 2738.2929 | 1.4759 | 8.3949
RSL | 150 | S1 | 3-phase | Min | 2036 | 2480.5752 | 8.6798 | 8.8643 | 20.8959 | -107.362 | 8.5591 | 2446.0788 | 3.0878 | 9.5097
RSL | 150 | S2 | 3-phase | Min | 2036 | 2480.5752 | 8.6798 | 8.8643 | 20.8959 | -107.362 | 8.5591 | 2446.0788 | 3.0878 | 9.5097
RYT | 150 | S1 | 3-phase | Min | 2036 | 3939.8681 | 13.786 | 15.6936 | 35.046 | -104.2079 | 13.4636 | 3847.7491 | 1.7712 | 5.7293
RYT | 150 | S2 | 3-phase | Min | 2036 | 3939.8681 | 13.786 | 15.6936 | 35.046 | -104.2079 | 13.4636 | 3847.7491 | 1.7712 | 5.7293
SBA | 150 | S1 | 3-phase | Min | 2036 | 1455.619 | 5.0933 | 6.0521 | 11.1837 | -105.6729 | 5.0388 | 1440.0197 | 6.5931 | 15.1175
SBA | 150 | S2 | 3-phase | Min | 2036 | 1455.619 | 5.0933 | 6.0521 | 11.1837 | -105.6729 | 5.0388 | 1440.0197 | 6.5931 | 15.1175
SFE | 150 | SEK1 | 3-phase | Min | 2036 | 3993.8899 | 13.975 | 16.4284 | 35.8377 | -105.1676 | 13.5545 | 3873.7072 | 1.5808 | 5.9777
SFE | 150 | SEK2 | 3-phase | Min | 2036 | 3993.8899 | 13.975 | 16.4284 | 35.8377 | -105.1676 | 13.5545 | 3873.7072 | 1.5808 | 5.9777
SHE | 150 | SV1 | 3-phase | Min | 2036 | 4998.1535 | 17.489 | 19.5826 | 45.1505 | -101.1066 | 16.8662 | 4820.16 | 1.0104 | 4.807
SHE | 150 | SV2 | 3-phase | Min | 2036 | 4998.1535 | 17.489 | 19.5826 | 45.1505 | -101.1066 | 16.8662 | 4820.16 | 1.0104 | 4.807
SHE | 150 | SØ1 | 3-phase | Min | 2036 | 4998.1535 | 17.489 | 19.5826 | 45.1505 | -101.1066 | 16.8662 | 4820.16 | 1.0104 | 4.807
SHE | 150 | SØ2 | 3-phase | Min | 2036 | 4998.1535 | 17.489 | 19.5826 | 45.1505 | -101.1066 | 16.8662 | 4820.16 | 1.0104 | 4.807
SIN | 150 | WA1 | 3-phase | Min | 2036 | 2391.1864 | 8.367 | 8.5832 | 20.0632 | -107.6626 | 8.2532 | 2358.6672 | 3.1333 | 9.8721
SIN | 150 | WA2 | 3-phase | Min | 2036 | 2391.1864 | 8.367 | 8.5832 | 20.0632 | -107.6626 | 8.2532 | 2358.6672 | 3.1333 | 9.8721
SKA | 150 | SFIK | 3-phase | Min | 2036 | 3174.7713 | 11.1088 | 8.2417 | 26.2053 | -103.8266 | 10.9215 | 3121.2251 | 2.8433 | 7.2319
STR | 150 | SV | 3-phase | Min | 2036 | 4055.1945 | 14.1895 | 16.8295 | 36.3306 | -104.6761 | 13.9056 | 3974.0703 | 1.7813 | 5.813
STR | 150 | SØ | 3-phase | Min | 2036 | 4055.1945 | 14.1895 | 16.8295 | 36.3306 | -104.6761 | 13.9056 | 3974.0703 | 1.7813 | 5.813
STSV | 150 | N | 3-phase | Min | 2036 | 5403.5186 | 18.9074 | 25.0238 | 49.7038 | -102.6733 | 18.2153 | 5205.709 | 1.2742 | 4.3707
STSV | 150 | N1 | 3-phase | Min | 2036 | 5403.5186 | 18.9074 | 25.0238 | 49.7038 | -102.6733 | 18.2153 | 5205.709 | 1.2742 | 4.3707
STSV | 150 | S | 3-phase | Min | 2036 | 5403.5186 | 18.9074 | 25.0238 | 49.7038 | -102.6733 | 18.2153 | 5205.709 | 1.2742 | 4.3707
STSV | 150 | S1 | 3-phase | Min | 2036 | 5403.5186 | 18.9074 | 25.0238 | 49.7038 | -102.6733 | 18.2153 | 5205.709 | 1.2742 | 4.3707
SVB | 150 | S1 | 3-phase | Min | 2036 | 1986.9296 | 6.9525 | 9.2718 | 16.6802 | -105.4603 | 6.824 | 1950.2326 | 3.3064 | 11.8762
SVB | 150 | S2 | 3-phase | Min | 2036 | 1986.9296 | 6.9525 | 9.2718 | 16.6802 | -105.4603 | 6.824 | 1950.2326 | 3.3064 | 11.8762
SVG | 150 | WA1 | 3-phase | Min | 2036 | 1810.4157 | 6.3348 | 13.3573 | 16.0459 | -109.5056 | 6.2561 | 1787.9149 | 2.1117 | 13.3966
SVG | 150 | WA2 | 3-phase | Min | 2036 | 1810.4157 | 6.3348 | 13.3573 | 16.0459 | -109.5056 | 6.2561 | 1787.9149 | 2.1117 | 13.3966
SVS | 150 | S1 | 3-phase | Min | 2036 | 3491.6226 | 12.2175 | 16.1208 | 31.0345 | -105.6651 | 11.9565 | 3417.0274 | 1.7243 | 6.5512
SVS | 150 | S2 | 3-phase | Min | 2036 | 3491.6226 | 12.2175 | 16.1208 | 31.0345 | -105.6651 | 11.9565 | 3417.0274 | 1.7243 | 6.5512
SØN | 150 | VEST | 3-phase | Min | 2036 | 2386.7567 | 8.3515 | 7.9689 | 19.7473 | -102.21 | 8.1951 | 2342.0606 | 2.6199 | 10.0648
SØN | 150 | ØST | 3-phase | Min | 2036 | 2386.7567 | 8.3515 | 7.9689 | 19.7473 | -102.21 | 8.1951 | 2342.0606 | 2.6199 | 10.0648
TAN | 150 | SK1 | 3-phase | Min | 2036 | 4542.1045 | 15.8932 | 12.6782 | 39.297 | -101.7477 | 15.5373 | 4440.3744 | 2.0794 | 5.0173
TAN | 150 | SK2 | 3-phase | Min | 2036 | 4542.1045 | 15.8932 | 12.6782 | 39.297 | -101.7477 | 15.5373 | 4440.3744 | 2.0794 | 5.0173
THY | 150 | S1 | 3-phase | Min | 2036 | 4151.1203 | 14.5252 | 17.6843 | 37.0265 | -104.6534 | 14.0733 | 4021.986 | 1.5972 | 5.7171
THY | 150 | S2 | 3-phase | Min | 2036 | 4151.1203 | 14.5252 | 17.6843 | 37.0265 | -104.6534 | 14.0733 | 4021.986 | 1.5972 | 5.7171
THØ | 150 | S1 | 3-phase | Min | 2036 | 3549.2489 | 12.4192 | 9.6276 | 29.958 | -104.2854 | 12.1917 | 3484.2388 | 2.4173 | 6.4712
TJE | 150 | S1 | 3-phase | Min | 2036 | 5448.1231 | 19.0635 | 19.1174 | 48.3182 | -99.6567 | 18.5643 | 5305.4622 | 1.8469 | 4.1402
TJE | 150 | S11 | 3-phase | Min | 2036 | 2904.8148 | 10.1642 | 30.9358 | 27.3445 | -109.7379 | 10.0005 | 2858.0193 | 1.4556 | 8.6471
TJE | 150 | S12 | 3-phase | Min | 2036 | 2904.8148 | 10.1642 | 30.9358 | 27.3445 | -109.7379 | 10.0005 | 2858.0193 | 1.4556 | 8.6471
TJE | 150 | S13 | 3-phase | Min | 2036 | 2904.8148 | 10.1642 | 30.9358 | 27.3445 | -109.7379 | 10.0005 | 2858.0193 | 1.4556 | 8.6471
TJE | 150 | S2 | 3-phase | Min | 2036 | 5448.1231 | 19.0635 | 19.1174 | 48.3182 | -99.6567 | 18.5643 | 5305.4622 | 1.8469 | 4.1402
TJE | 150 | S3 | 3-phase | Min | 2036 | 5448.1231 | 19.0635 | 19.1174 | 48.3182 | -99.6567 | 18.5643 | 5305.4622 | 1.8469 | 4.1402
TRI | 150 | S1 | 3-phase | Min | 2036 | 5039.3588 | 17.6332 | 14.9931 | 44.3782 | -100.6014 | 17.1862 | 4911.6264 | 1.9514 | 4.4349
TRI | 150 | S2 | 3-phase | Min | 2036 | 5039.3588 | 17.6332 | 14.9931 | 44.3782 | -100.6014 | 17.1862 | 4911.6264 | 1.9514 | 4.4349
TUP | 150 | WA1 | 3-phase | Min | 2036 | 3687.9211 | 12.9044 | 17.4734 | 32.9568 | -105.1688 | 12.6178 | 3606.018 | 1.7267 | 6.1711
TUP | 150 | WA2 | 3-phase | Min | 2036 | 3687.9211 | 12.9044 | 17.4734 | 32.9568 | -105.1688 | 12.6178 | 3606.018 | 1.7267 | 6.1711
VHA | 150 | S1- | 3-phase | Min | 2036 | 4146.7803 | 14.51 | 16.273 | 36.3317 | -102.9588 | 14.2147 | 4062.3967 | 2.1844 | 5.4984
VHA | 150 | S2- | 3-phase | Min | 2036 | 4146.7803 | 14.51 | 16.273 | 36.3317 | -102.9588 | 14.2147 | 4062.3967 | 2.1844 | 5.4984
VID | 150 | N | 3-phase | Min | 2036 | 3210.802 | 11.2349 | 12.8767 | 28.2009 | -106.0525 | 11.042 | 3155.6627 | 1.8794 | 7.3377
VID | 150 | S | 3-phase | Min | 2036 | 3210.802 | 11.2349 | 12.8767 | 28.2009 | -106.0525 | 11.042 | 3155.6627 | 1.8794 | 7.3377
VIL | 150 | S1 | 3-phase | Min | 2036 | 2954.0763 | 10.3366 | 11.5739 | 25.2787 | -106.6663 | 10.1752 | 2907.9529 | 2.7061 | 7.9995
VIL | 150 | S2 | 3-phase | Min | 2036 | 2954.0763 | 10.3366 | 11.5739 | 25.2787 | -106.6663 | 10.1752 | 2907.9529 | 2.7061 | 7.9995
VKE | 150 | S1 | 3-phase | Min | 2036 | 2844.8325 | 9.9543 | 19.8091 | 26.102 | -106.5877 | 9.7153 | 2776.5077 | 1.8723 | 8.5374
ÅBØ | 150 | S1 | 3-phase | Min | 2036 | 4518.3241 | 15.81 | 14.9617 | 39.8232 | -101.7571 | 15.4632 | 4419.1888 | 2.1226 | 5.0113
ÅBØ | 150 | S2 | 3-phase | Min | 2036 | 4518.3241 | 15.81 | 14.9617 | 39.8232 | -101.7571 | 15.4632 | 4419.1888 | 2.1226 | 5.0113
ÅSP | 150 | S1 | 3-phase | Min | 2036 | 2097.4627 | 7.3392 | 4.7226 | 15.7264 | -103.188 | 7.2365 | 2068.1015 | 4.454 | 10.818
ÅSP | 150 | S2 | 3-phase | Min | 2036 | 2097.4627 | 7.3392 | 4.7226 | 15.7264 | -103.188 | 7.2365 | 2068.1015 | 4.454 | 10.818
AHA | 220 | S1 | 3-phase | Min | 2036 | 1530.8982 | 3.8098 | 9.6953 | 9.3473 | -110.965 | 3.7651 | 1512.9477 | 6.1722 | 32.5227
EDR | 220 | S1 | 3-phase | Min | 2036 | 2434.7648 | 6.0591 | 50.3113 | 16.6059 | -109.7514 | 5.9224 | 2379.8316 | 1.9973 | 20.4414
HR3 | 220 | S1 | 3-phase | Min | 2036 | 1433.5244 | 3.5674 | 11.6931 | 8.948 | -107.1659 | 3.5253 | 1416.588 | 4.8166 | 35.1583
IDU | 220 | WA1 | 3-phase | Min | 2036 | 4797.7337 | 11.9395 | 23.1188 | 31.5444 | -104.5013 | 11.5252 | 4631.2248 | 2.5716 | 10.4154
IDU | 220 | WA2 | 3-phase | Min | 2036 | 4797.7337 | 11.9395 | 23.1188 | 31.5444 | -104.5013 | 11.5252 | 4631.2248 | 2.5716 | 10.4154
IDU | 220 | WA3 | 3-phase | Min | 2036 | 4797.7337 | 11.9395 | 23.1188 | 31.5444 | -104.5013 | 11.5252 | 4631.2248 | 2.5716 | 10.4154
IDU | 220 | WA4 | 3-phase | Min | 2036 | 4797.7337 | 11.9395 | 23.1188 | 31.5444 | -104.5013 | 11.5252 | 4631.2248 | 2.5716 | 10.4154
TRI | 220 | S1 | 3-phase | Min | 2036 | 3130.7852 | 7.7912 | 22.033 | 20.5965 | -109.9001 | 7.6596 | 3077.8817 | 3.1762 | 15.4651
VMA | 220 | WA1 | 3-phase | Min | 2036 | 3875.5107 | 9.6445 | 18.8371 | 25.1746 | -105.7838 | 9.4508 | 3797.679 | 2.8248 | 12.994
VMA | 220 | WA2 | 3-phase | Min | 2036 | 3875.5107 | 9.6445 | 18.8371 | 25.1746 | -105.7838 | 9.4508 | 3797.679 | 2.8248 | 12.994
VMA | 220 | WA3 | 3-phase | Min | 2036 | 3875.5107 | 9.6445 | 18.8371 | 25.1746 | -105.7838 | 9.4508 | 3797.679 | 2.8248 | 12.994
VMA | 220 | WA4 | 3-phase | Min | 2036 | 3875.5107 | 9.6445 | 18.8371 | 25.1746 | -105.7838 | 9.4508 | 3797.679 | 2.8248 | 12.994
ASR | 400 | S1 | 3-phase | Min | 2036 | 10232.8885 | 14.7699 | 17.6495 | 38.0404 | -92.7914 | 13.8423 | 9590.241 | 6.4685 | 14.433
ASR | 400 | S2 | 3-phase | Min | 2036 | 10232.8885 | 14.7699 | 17.6495 | 38.0404 | -92.7914 | 13.8423 | 9590.241 | 6.4685 | 14.433
EDR | 400 | S1 | 3-phase | Min | 2036 | 10464.7574 | 15.1046 | 17.8537 | 38.853 | -92.9744 | 14.2115 | 9846.0008 | 5.8503 | 14.237
EDR | 400 | S2 | 3-phase | Min | 2036 | 10464.7574 | 15.1046 | 17.8537 | 38.853 | -92.9744 | 14.2115 | 9846.0008 | 5.8503 | 14.237
FER | 400 | S1 | 3-phase | Min | 2036 | 6760.5327 | 9.758 | 14.1996 | 24.7238 | -97.0142 | 9.4438 | 6542.8718 | 10.0671 | 22.0263
FER | 400 | S2 | 3-phase | Min | 2036 | 6760.5327 | 9.758 | 14.1996 | 24.7238 | -97.0142 | 9.4438 | 6542.8718 | 10.0671 | 22.0263
FGD | 400 | S1 | 3-phase | Min | 2036 | 7178.6611 | 10.3615 | 17.5709 | 26.2872 | -97.5324 | 9.7506 | 6755.4375 | 7.3989 | 21.4452
FGD | 400 | S2 | 3-phase | Min | 2036 | 7178.6611 | 10.3615 | 17.5709 | 26.2872 | -97.5324 | 9.7506 | 6755.4375 | 7.3989 | 21.4452
FVO | 400 | SFIK | 3-phase | Min | 2036 | 6028.1102 | 8.7008 | 15.8104 | 21.9693 | -99.5997 | 8.1702 | 5660.4664 | 7.6807 | 25.5748
IDU | 400 | S1 | 3-phase | Min | 2036 | 8143.3815 | 11.754 | 15.9547 | 30.0716 | -95.9931 | 11.1412 | 7718.8684 | 7.5956 | 18.4515
IDU | 400 | S2 | 3-phase | Min | 2036 | 8143.3815 | 11.754 | 15.9547 | 30.0716 | -95.9931 | 11.1412 | 7718.8684 | 7.5956 | 18.4515
KAS | 400 | S1 | 3-phase | Min | 2036 | 14782.8582 | 21.3372 | 17.4395 | 54.717 | -90.7129 | 19.7387 | 13675.3611 | 3.5994 | 10.1197
KAS | 400 | S2 | 3-phase | Min | 2036 | 14782.8582 | 21.3372 | 17.4395 | 54.717 | -90.7129 | 19.7387 | 13675.3611 | 3.5994 | 10.1197
KAS | 400 | S3 | 3-phase | Min | 2036 | 14782.8582 | 21.3372 | 17.4395 | 54.717 | -90.7129 | 19.7387 | 13675.3611 | 3.5994 | 10.1197
KAS | 400 | S4 | 3-phase | Min | 2036 | 14782.8582 | 21.3372 | 17.4395 | 54.717 | -90.7129 | 19.7387 | 13675.3611 | 3.5994 | 10.1197
KIN | 400 | S1 | 3-phase | Min | 2036 | 7649.013 | 11.0404 | 14.9529 | 27.8052 | -96.7652 | 10.3647 | 7180.9034 | 7.0817 | 19.739
KIN | 400 | S2 | 3-phase | Min | 2036 | 7649.013 | 11.0404 | 14.9529 | 27.8052 | -96.7652 | 10.3647 | 7180.9034 | 7.0817 | 19.739
LAG | 400 | S1 | 3-phase | Min | 2036 | 10297.9075 | 14.8637 | 16.5509 | 37.8909 | -92.964 | 13.9435 | 9660.3281 | 6.1713 | 14.3221
LAG | 400 | S2 | 3-phase | Min | 2036 | 10297.9075 | 14.8637 | 16.5509 | 37.8909 | -92.964 | 13.9435 | 9660.3281 | 6.1713 | 14.3221
MAL | 400 | S1 | 3-phase | Min | 2036 | 6339.946 | 9.1509 | 12.8294 | 23.0919 | -99.1951 | 8.853 | 6133.5568 | 9.178 | 23.5715
MAL | 400 | S2 | 3-phase | Min | 2036 | 6339.946 | 9.1509 | 12.8294 | 23.0919 | -99.1951 | 8.853 | 6133.5568 | 9.178 | 23.5715
MKS | 400 | SFIK | 3-phase | Min | 2036 | 5418.5474 | 7.821 | 12.6707 | 19.6942 | -101.3203 | 7.6079 | 5270.9256 | 10.2927 | 27.8974
NVV | 400 | S1 | 3-phase | Min | 2036 | 6179.0787 | 8.9187 | 13.5037 | 22.4956 | -98.1669 | 8.6552 | 5996.5256 | 10.7898 | 24.3048
NVV | 400 | S2 | 3-phase | Min | 2036 | 6179.0787 | 8.9187 | 13.5037 | 22.4956 | -98.1669 | 8.6552 | 5996.5256 | 10.7898 | 24.3048
OVE | 400 | S1 | 3-phase | Min | 2036 | 7119.4768 | 10.2761 | 16.498 | 26.0458 | -97.7898 | 9.6208 | 6665.5171 | 7.2262 | 21.3536
OVE | 400 | S2 | 3-phase | Min | 2036 | 7119.4768 | 10.2761 | 16.498 | 26.0458 | -97.7898 | 9.6208 | 6665.5171 | 7.2262 | 21.3536
REV | 400 | S1- | 3-phase | Min | 2036 | 12260.9852 | 17.6972 | 17.8892 | 45.5519 | -91.1756 | 16.4603 | 11404.0062 | 5.1359 | 11.9799
REV | 400 | S2 | 3-phase | Min | 2036 | 12260.9852 | 17.6972 | 17.8892 | 45.5519 | -91.1756 | 16.4603 | 11404.0062 | 5.1359 | 11.9799
REV | 400 | S3 | 3-phase | Min | 2036 | 12260.9852 | 17.6972 | 17.8892 | 45.5519 | -91.1756 | 16.4603 | 11404.0062 | 5.1359 | 11.9799
REV | 400 | S4 | 3-phase | Min | 2036 | 12260.9852 | 17.6972 | 17.8892 | 45.5519 | -91.1756 | 16.4603 | 11404.0062 | 5.1359 | 11.9799
STSV | 400 | S1 | 3-phase | Min | 2036 | 9959.4136 | 14.3752 | 17.2447 | 36.9389 | -93.0654 | 13.5122 | 9361.5492 | 6.5978 | 14.8511
SVS | 400 | SFIK | 3-phase | Min | 2036 | 9041.7812 | 13.0507 | 15.5696 | 33.2148 | -95.2388 | 12.2497 | 8486.816 | 6.2678 | 16.4869
TJE | 400 | S1 | 3-phase | Min | 2036 | 8175.6911 | 11.8006 | 16.2557 | 30.2287 | -94.9377 | 11.3467 | 7861.2522 | 8.2791 | 18.2183
TJE | 400 | S2 | 3-phase | Min | 2036 | 8175.6911 | 11.8006 | 16.2557 | 30.2287 | -94.9377 | 11.3467 | 7861.2522 | 8.2791 | 18.2183
TRI | 400 | S1 | 3-phase | Min | 2036 | 6186.5109 | 8.9295 | 12.9882 | 22.5203 | -99.1434 | 8.6535 | 5995.3052 | 9.936 | 24.0718
TRI | 400 | S2 | 3-phase | Min | 2036 | 6186.5109 | 8.9295 | 12.9882 | 22.5203 | -99.1434 | 8.6535 | 5995.3052 | 9.936 | 24.0718
VHA | 400 | S1 | 3-phase | Min | 2036 | 6142.0356 | 8.8653 | 13.5153 | 22.3653 | -98.2974 | 8.6048 | 5961.5843 | 10.7979 | 24.4906
VHA | 400 | S2 | 3-phase | Min | 2036 | 6142.0356 | 8.8653 | 13.5153 | 22.3653 | -98.2974 | 8.6048 | 5961.5843 | 10.7979 | 24.4906
ALD | 150 | S1 | 3-phase | Min N-1 | 2036 | 3875.5331 | 13.5608 | 35.1907 | 36.194 | -104.0663 | 13.1908 | 3769.7699 | 0.98017 | 6.1566
ALD | 150 | S2 | 3-phase | Min N-1 | 2036 | 3875.5331 | 13.5608 | 35.1907 | 36.194 | -104.0663 | 13.1908 | 3769.7699 | 0.98017 | 6.1566
BBR | 150 | S1 | 3-phase | Min N-1 | 2036 | 3102.7217 | 10.8567 | 14.2287 | 27.5901 | -103.176 | 10.6525 | 3044.3707 | 1.2684 | 7.4302
BBR | 150 | S2 | 3-phase | Min N-1 | 2036 | 3102.7217 | 10.8567 | 14.2287 | 27.5901 | -103.176 | 10.6525 | 3044.3707 | 1.2684 | 7.4302
KAS | 150 | SA | 3-phase | Min N-1 | 2036 | 4601.1311 | 16.0998 | 31.8869 | 42.1968 | -102.1253 | 15.5014 | 4430.1285 | 1.0572 | 5.2724
KAS | 150 | SB | 3-phase | Min N-1 | 2036 | 4601.1311 | 16.0998 | 31.8869 | 42.1968 | -102.1253 | 15.5014 | 4430.1285 | 1.0572 | 5.2724
KAS | 150 | SC | 3-phase | Min N-1 | 2036 | 4601.1311 | 16.0998 | 31.8869 | 42.1968 | -102.1253 | 15.5014 | 4430.1285 | 1.0572 | 5.2724
SHE | 150 | SV1 | 3-phase | Min N-1 | 2036 | 3900.6216 | 13.6486 | 22.659 | 35.1933 | -102.5426 | 13.1955 | 3771.1309 | 1.2928 | 6.2418
SHE | 150 | SV2 | 3-phase | Min N-1 | 2036 | 3900.6216 | 13.6486 | 22.659 | 35.1933 | -102.5426 | 13.1955 | 3771.1309 | 1.2928 | 6.2418
SHE | 150 | SØ1 | 3-phase | Min N-1 | 2036 | 3900.6216 | 13.6486 | 22.659 | 35.1933 | -102.5426 | 13.1955 | 3771.1309 | 1.2928 | 6.2418
SHE | 150 | SØ2 | 3-phase | Min N-1 | 2036 | 3900.6216 | 13.6486 | 22.659 | 35.1933 | -102.5426 | 13.1955 | 3771.1309 | 1.2928 | 6.2418
KAS | 400 | S1 | 3-phase | Min N-1 | 2036 | 14285.8472 | 20.6198 | 17.3058 | 52.8407 | -90.4586 | 19.0655 | 13208.9877 | 3.8933 | 10.2597
KAS | 400 | S2 | 3-phase | Min N-1 | 2036 | 14285.8472 | 20.6198 | 17.3058 | 52.8407 | -90.4586 | 19.0655 | 13208.9877 | 3.8933 | 10.2597
KAS | 400 | S3 | 3-phase | Min N-1 | 2036 | 14285.8472 | 20.6198 | 17.3058 | 52.8407 | -90.4586 | 19.0655 | 13208.9877 | 3.8933 | 10.2597
KAS | 400 | S4 | 3-phase | Min N-1 | 2036 | 14285.8472 | 20.6198 | 17.3058 | 52.8407 | -90.4586 | 19.0655 | 13208.9877 | 3.8933 | 10.2597
FGD | 150 | S1 | 3-phase | Min N-1 | 2036 | 3861.3979 | 13.5114 | 20.0477 | 33.9517 | -102.1124 | 12.9946 | 3713.6971 | 2.0685 | 5.966
FGD | 150 | S2 | 3-phase | Min N-1 | 2036 | 3861.3979 | 13.5114 | 20.0477 | 33.9517 | -102.1124 | 12.9946 | 3713.6971 | 2.0685 | 5.966
LAG | 150 | S1 | 3-phase | Min N-1 | 2036 | 2626.7584 | 9.1913 | 9.3748 | 22.1414 | -105.8499 | 8.973 | 2564.3838 | 2.3907 | 8.8857
LAG | 150 | S2 | 3-phase | Min N-1 | 2036 | 1876.2781 | 6.5653 | 10.6511 | 16.1381 | -110.6399 | 6.4318 | 1838.1283 | 3.5926 | 11.7294
FGD | 400 | S1 | 3-phase | Min N-1 | 2036 | 5822.5378 | 8.4041 | 18.9479 | 21.3889 | -99.2849 | 7.8983 | 5472.1017 | 8.5836 | 26.6939
FGD | 400 | S2 | 3-phase | Min N-1 | 2036 | 5822.5378 | 8.4041 | 18.9479 | 21.3889 | -99.2849 | 7.8983 | 5472.1017 | 8.5836 | 26.6939
LAG | 400 | S1 | 3-phase | Min N-1 | 2036 | 8193.4389 | 11.8262 | 16.6979 | 30.1676 | -95.8323 | 11.0483 | 7654.5015 | 6.8915 | 17.7032
LAG | 400 | S2 | 3-phase | Min N-1 | 2036 | 8193.4389 | 11.8262 | 16.6979 | 30.1676 | -95.8323 | 11.0483 | 7654.5015 | 6.8915 | 17.7032
ADL | 150 | S1 | 3-phase | Min N-1 | 2036 | 3341.5871 | 11.6925 | 14.5219 | 28.6429 | -105.0224 | 11.489 | 3283.4148 | 2.4909 | 7.0005
ADL | 150 | S2 | 3-phase | Min N-1 | 2036 | 3341.5871 | 11.6925 | 14.5219 | 28.6429 | -105.0224 | 11.489 | 3283.4148 | 2.4909 | 7.0005
ADL | 150 | S3 | 3-phase | Min N-1 | 2036 | 3341.5871 | 11.6925 | 14.5219 | 28.6429 | -105.0224 | 11.489 | 3283.4148 | 2.4909 | 7.0005
BED | 150 | N | 3-phase | Min N-1 | 2036 | 1925.0571 | 6.736 | 7.9997 | 15.9612 | -109.2692 | 6.6561 | 1902.2268 | 3.9212 | 12.129
BED | 150 | S | 3-phase | Min N-1 | 2036 | 1925.0571 | 6.736 | 7.9997 | 15.9612 | -109.2692 | 6.6561 | 1902.2268 | 3.9212 | 12.129
BIL | 150 | S1 | 3-phase | Min N-1 | 2036 | 2241.3869 | 7.8428 | 9.1242 | 18.8751 | -107.653 | 7.7424 | 2212.6765 | 3.8898 | 10.2329
BIL | 150 | S2 | 3-phase | Min N-1 | 2036 | 2241.3869 | 7.8428 | 9.1242 | 18.8751 | -107.653 | 7.7424 | 2212.6765 | 3.8898 | 10.2329
BJH | 150 | S1 | 3-phase | Min N-1 | 2036 | 1409.8626 | 4.9332 | 8.7069 | 11.8944 | -108.1323 | 4.8801 | 1394.6817 | 4.5872 | 16.2163
BJH | 150 | S2 | 3-phase | Min N-1 | 2036 | 1409.8626 | 4.9332 | 8.7069 | 11.8944 | -108.1323 | 4.8801 | 1394.6817 | 4.5872 | 16.2163
ENB | 150 | WA1 | 3-phase | Min N-1 | 2036 | 1903.2169 | 6.6595 | 13.1626 | 16.8056 | -115.4939 | 6.5606 | 1874.9389 | 2.9023 | 12.1381
ENB | 150 | WA2 | 3-phase | Min N-1 | 2036 | 1903.2169 | 6.6595 | 13.1626 | 16.8056 | -115.4939 | 6.5606 | 1874.9389 | 2.9023 | 12.1381
EST | 150 | SFIK | 3-phase | Min N-1 | 2036 | 1953.8192 | 6.8366 | 26.617 | 18.2807 | -108.0873 | 6.7497 | 1928.9926 | 3.0657 | 12.5451
FER | 150 | S1 | 3-phase | Min N-1 | 2036 | 3768.2278 | 13.1854 | 10.8273 | 32.1527 | -103.3645 | 12.9373 | 3697.3329 | 2.4799 | 6.046
FER | 150 | S2 | 3-phase | Min N-1 | 2036 | 3768.2278 | 13.1854 | 10.8273 | 32.1527 | -103.3645 | 12.9373 | 3697.3329 | 2.4799 | 6.046
FOU | 150 | WA1 | 3-phase | Min N-1 | 2036 | 4392.014 | 15.3681 | 11.4422 | 37.7067 | -101.2914 | 15.0388 | 4297.9259 | 2.3469 | 5.0611
FOU | 150 | WA10 | 3-phase | Min N-1 | 2036 | 4392.014 | 15.3681 | 11.4422 | 37.7067 | -101.2914 | 15.0388 | 4297.9259 | 2.3469 | 5.0611
FOU | 150 | WA2 | 3-phase | Min N-1 | 2036 | 4392.014 | 15.3681 | 11.4422 | 37.7067 | -101.2914 | 15.0388 | 4297.9259 | 2.3469 | 5.0611
FOU | 150 | WA3 | 3-phase | Min N-1 | 2036 | 4392.014 | 15.3681 | 11.4422 | 37.7067 | -101.2914 | 15.0388 | 4297.9259 | 2.3469 | 5.0611
FOU | 150 | WA4 | 3-phase | Min N-1 | 2036 | 4392.014 | 15.3681 | 11.4422 | 37.7067 | -101.2914 | 15.0388 | 4297.9259 | 2.3469 | 5.0611
FOU | 150 | WA5 | 3-phase | Min N-1 | 2036 | 4392.014 | 15.3681 | 11.4422 | 37.7067 | -101.2914 | 15.0388 | 4297.9259 | 2.3469 | 5.0611
FOU | 150 | WA6 | 3-phase | Min N-1 | 2036 | 4392.014 | 15.3681 | 11.4422 | 37.7067 | -101.2914 | 15.0388 | 4297.9259 | 2.3469 | 5.0611
FOU | 150 | WA7 | 3-phase | Min N-1 | 2036 | 4392.014 | 15.3681 | 11.4422 | 37.7067 | -101.2914 | 15.0388 | 4297.9259 | 2.3469 | 5.0611
FOU | 150 | WA8 | 3-phase | Min N-1 | 2036 | 4392.014 | 15.3681 | 11.4422 | 37.7067 | -101.2914 | 15.0388 | 4297.9259 | 2.3469 | 5.0611
FOU | 150 | WA9 | 3-phase | Min N-1 | 2036 | 4392.014 | 15.3681 | 11.4422 | 37.7067 | -101.2914 | 15.0388 | 4297.9259 | 2.3469 | 5.0611
FRD | 150 | S1 | 3-phase | Min N-1 | 2036 | 1724.2044 | 6.0332 | 11.5631 | 14.9131 | -112.1874 | 5.9665 | 1705.1535 | 3.4546 | 14.0013
FRD | 150 | S2 | 3-phase | Min N-1 | 2036 | 1724.2044 | 6.0332 | 11.5631 | 14.9131 | -112.1874 | 5.9665 | 1705.1535 | 3.4546 | 14.0013
FRT | 150 | S1 | 3-phase | Min N-1 | 2036 | 1118.9815 | 3.9154 | 7.5136 | 9.2374 | -111.2196 | 3.8778 | 1108.2204 | 5.5146 | 21.3205
FRT | 150 | S2 | 3-phase | Min N-1 | 2036 | 1118.9815 | 3.9154 | 7.5136 | 9.2374 | -111.2196 | 3.8778 | 1108.2204 | 5.5146 | 21.3205
HRB | 150 | S1 | 3-phase | Min N-1 | 2036 | 1013.814 | 3.5474 | 3.8611 | 7.3478 | -106.0784 | 3.4983 | 999.7837 | 7.8298 | 22.9358
HVO | 150 | S1 | 3-phase | Min N-1 | 2036 | 3326.5845 | 11.64 | 8.867 | 27.7471 | -103.5241 | 11.438 | 3268.8374 | 2.7945 | 6.8801
HVO | 150 | S2 | 3-phase | Min N-1 | 2036 | 3326.5845 | 11.64 | 8.867 | 27.7471 | -103.5241 | 11.438 | 3268.8374 | 2.7945 | 6.8801
HVV | 150 | S1 | 3-phase | Min N-1 | 2036 | 1951.327 | 6.8279 | 8.9362 | 16.1953 | -109.1422 | 6.744 | 1927.3563 | 3.6321 | 12.4112
HVV | 150 | S2 | 3-phase | Min N-1 | 2036 | 1951.327 | 6.8279 | 8.9362 | 16.1953 | -109.1422 | 6.744 | 1927.3563 | 3.6321 | 12.4112
IDU | 150 | N | 3-phase | Min N-1 | 2036 | 4487.3737 | 15.7017 | 21.8196 | 40.865 | -104.8438 | 15.0193 | 4292.3297 | 2.257 | 4.9169
IDU | 150 | N1 | 3-phase | Min N-1 | 2036 | 4487.3737 | 15.7017 | 21.8196 | 40.865 | -104.8438 | 15.0193 | 4292.3297 | 2.257 | 4.9169
IDU | 150 | S | 3-phase | Min N-1 | 2036 | 4487.3737 | 15.7017 | 21.8196 | 40.865 | -104.8438 | 15.0193 | 4292.3297 | 2.257 | 4.9169
IDU | 150 | S1 | 3-phase | Min N-1 | 2036 | 4487.3737 | 15.7017 | 21.8196 | 40.865 | -104.8438 | 15.0193 | 4292.3297 | 2.257 | 4.9169
KAE | 150 | N | 3-phase | Min N-1 | 2036 | 1951.4343 | 6.8282 | 26.5935 | 18.2575 | -108.1574 | 6.7414 | 1926.6213 | 3.0391 | 12.5956
KAE | 150 | S | 3-phase | Min N-1 | 2036 | 1951.4343 | 6.8282 | 26.5935 | 18.2575 | -108.1574 | 6.7414 | 1926.6213 | 3.0391 | 12.5956
KLF | 150 | WA1 | 3-phase | Min N-1 | 2036 | 2753.9328 | 9.6363 | 11.3886 | 23.5481 | -107.2011 | 9.4919 | 2712.678 | 2.7448 | 8.559
KLF | 150 | WA2 | 3-phase | Min N-1 | 2036 | 2753.9328 | 9.6363 | 11.3886 | 23.5481 | -107.2011 | 9.4919 | 2712.678 | 2.7448 | 8.559
LKR | 150 | S2 | 3-phase | Min N-1 | 2036 | 1634.0636 | 5.7177 | 9.5869 | 13.9196 | -109.6748 | 5.6518 | 1615.2225 | 3.1788 | 14.1625
LKR | 150 | SØ | 3-phase | Min N-1 | 2036 | 1634.0636 | 5.7177 | 9.5869 | 13.9196 | -109.6748 | 5.6518 | 1615.2225 | 3.1788 | 14.1625
LOL | 150 | S1- | 3-phase | Min N-1 | 2036 | 1409.9476 | 4.9335 | 8.7394 | 11.8905 | -110.9024 | 4.8837 | 1395.7154 | 5.0698 | 16.6311
LOL | 150 | S2- | 3-phase | Min N-1 | 2036 | 1409.9476 | 4.9335 | 8.7394 | 11.8905 | -110.9024 | 4.8837 | 1395.7154 | 5.0698 | 16.6311
LYK | 150 | NORD | 3-phase | Min N-1 | 2036 | 2043.8735 | 7.1517 | 28.274 | 19.1806 | -107.776 | 7.0586 | 2017.253 | 2.9752 | 11.9832
LYK | 150 | SYD | 3-phase | Min N-1 | 2036 | 2043.8735 | 7.1517 | 28.274 | 19.1806 | -107.776 | 7.0586 | 2017.253 | 2.9752 | 11.9832
MOS | 150 | S1 | 3-phase | Min N-1 | 2036 | 3336.2306 | 11.6738 | 12.9551 | 29.0195 | -105.615 | 11.4748 | 3279.3624 | 2.5346 | 7.0237
MOS | 150 | S2 | 3-phase | Min N-1 | 2036 | 3336.2306 | 11.6738 | 12.9551 | 29.0195 | -105.615 | 11.4748 | 3279.3624 | 2.5346 | 7.0237
NOR | 150 | S1 | 3-phase | Min N-1 | 2036 | 1299.7311 | 4.5479 | 7.961 | 10.8168 | -110.465 | 4.5017 | 1286.5232 | 5.0284 | 18.3788
NVV | 150 | S1 | 3-phase | Min N-1 | 2036 | 3918.4141 | 13.7109 | 18.9207 | 35.0125 | -104.2733 | 13.4468 | 3842.9511 | 2.1894 | 5.8831
NVV | 150 | S2 | 3-phase | Min N-1 | 2036 | 3918.4141 | 13.7109 | 18.9207 | 35.0125 | -104.2733 | 13.4468 | 3842.9511 | 2.1894 | 5.8831
OSØ | 150 | S1 | 3-phase | Min N-1 | 2036 | 3656.6804 | 12.7951 | 19.2017 | 32.4134 | -103.6336 | 12.3052 | 3516.6896 | 1.8604 | 6.3815
OSØ | 150 | S2 | 3-phase | Min N-1 | 2036 | 3656.6804 | 12.7951 | 19.2017 | 32.4134 | -103.6336 | 12.3052 | 3516.6896 | 1.8604 | 6.3815
RAM | 150 | S1 | 3-phase | Min N-1 | 2036 | 2344.1072 | 8.2022 | 6.6387 | 18.7936 | -104.7611 | 8.0842 | 2310.3711 | 3.1445 | 9.9821
RIB | 150 | S1 | 3-phase | Min N-1 | 2036 | 1611.9026 | 5.6402 | 12.6113 | 14.2575 | -107.8924 | 5.5725 | 1592.5446 | 2.9163 | 15.0229
RIB | 150 | S2 | 3-phase | Min N-1 | 2036 | 1328.5811 | 4.6488 | 9.1175 | 11.2537 | -107.3992 | 4.5915 | 1312.194 | 3.0219 | 17.1685
RSL | 150 | S1 | 3-phase | Min N-1 | 2036 | 1195.8466 | 4.1844 | 7.1874 | 9.7939 | -110.9038 | 4.143 | 1184.0183 | 5.2549 | 19.9843
RSL | 150 | S2 | 3-phase | Min N-1 | 2036 | 1195.8466 | 4.1844 | 7.1874 | 9.7939 | -110.9038 | 4.143 | 1184.0183 | 5.2549 | 19.9843
SIN | 150 | WA1 | 3-phase | Min N-1 | 2036 | 1388.2905 | 4.8578 | 7.4818 | 11.4373 | -110.6548 | 4.8078 | 1374.0018 | 4.5099 | 16.6978
SIN | 150 | WA2 | 3-phase | Min N-1 | 2036 | 1388.2905 | 4.8578 | 7.4818 | 11.4373 | -110.6548 | 4.8078 | 1374.0018 | 4.5099 | 16.6978
SKA | 150 | SFIK | 3-phase | Min N-1 | 2036 | 2838.6294 | 9.9326 | 7.4531 | 23.1202 | -104.4898 | 9.7777 | 2794.3613 | 3.1459 | 8.1166
STR | 150 | SV | 3-phase | Min N-1 | 2036 | 3409.7245 | 11.9309 | 14.9526 | 30.2696 | -106.225 | 11.7224 | 3350.1173 | 1.9602 | 6.9036
STR | 150 | SØ | 3-phase | Min N-1 | 2036 | 3409.7245 | 11.9309 | 14.9526 | 30.2696 | -106.225 | 11.7224 | 3350.1173 | 1.9602 | 6.9036
STSV | 150 | N | 3-phase | Min N-1 | 2036 | 4098.1307 | 14.3397 | 27.4263 | 37.6494 | -105.6346 | 13.9058 | 3974.12 | 1.5233 | 5.8434
STSV | 150 | N1 | 3-phase | Min N-1 | 2036 | 4098.1307 | 14.3397 | 27.4263 | 37.6494 | -105.6346 | 13.9058 | 3974.12 | 1.5233 | 5.8434
STSV | 150 | S | 3-phase | Min N-1 | 2036 | 4098.1307 | 14.3397 | 27.4263 | 37.6494 | -105.6346 | 13.9058 | 3974.12 | 1.5233 | 5.8434
STSV | 150 | S1 | 3-phase | Min N-1 | 2036 | 4098.1307 | 14.3397 | 27.4263 | 37.6494 | -105.6346 | 13.9058 | 3974.12 | 1.5233 | 5.8434
SVG | 150 | WA1 | 3-phase | Min N-1 | 2036 | 1638.9537 | 5.7349 | 14.4632 | 14.572 | -110.7831 | 5.6677 | 1619.753 | 2.3639 | 14.8834
SVG | 150 | WA2 | 3-phase | Min N-1 | 2036 | 1638.9537 | 5.7349 | 14.4632 | 14.572 | -110.7831 | 5.6677 | 1619.753 | 2.3639 | 14.8834
TAN | 150 | SK1 | 3-phase | Min N-1 | 2036 | 2837.7306 | 9.9295 | 8.3426 | 23.646 | -105.4736 | 9.7707 | 2792.3573 | 2.9116 | 8.0983
TAN | 150 | SK2 | 3-phase | Min N-1 | 2036 | 2837.7306 | 9.9295 | 8.3426 | 23.646 | -105.4736 | 9.7707 | 2792.3573 | 2.9116 | 8.0983
TJE | 150 | S1 | 3-phase | Min N-1 | 2036 | 4404.2976 | 15.411 | 11.5272 | 37.8408 | -101.2877 | 15.0802 | 4309.7335 | 2.3393 | 5.0474
TJE | 150 | S11 | 3-phase | Min N-1 | 2036 | 2692.9113 | 9.4227 | 29.8761 | 25.293 | -113.6008 | 9.2507 | 2643.7512 | 2.0889 | 9.0044
TJE | 150 | S12 | 3-phase | Min N-1 | 2036 | 2692.9113 | 9.4227 | 29.8761 | 25.293 | -113.6008 | 9.2507 | 2643.7512 | 2.0889 | 9.0044
TJE | 150 | S13 | 3-phase | Min N-1 | 2036 | 2692.9113 | 9.4227 | 29.8761 | 25.293 | -113.6008 | 9.2507 | 2643.7512 | 2.0889 | 9.0044
TJE | 150 | S2 | 3-phase | Min N-1 | 2036 | 4404.2976 | 15.411 | 11.5272 | 37.8408 | -101.2877 | 15.0802 | 4309.7335 | 2.3393 | 5.0474
TJE | 150 | S3 | 3-phase | Min N-1 | 2036 | 4404.2976 | 15.411 | 11.5272 | 37.8408 | -101.2877 | 15.0802 | 4309.7335 | 2.3393 | 5.0474
VHA | 150 | S1- | 3-phase | Min N-1 | 2036 | 2327.0198 | 8.1425 | 27.7887 | 21.2876 | -111.3367 | 8.0363 | 2296.6694 | 2.2879 | 10.0886
VHA | 150 | S2- | 3-phase | Min N-1 | 2036 | 2327.0198 | 8.1425 | 27.7887 | 21.2876 | -111.3367 | 8.0363 | 2296.6694 | 2.2879 | 10.0886
VID | 150 | N | 3-phase | Min N-1 | 2036 | 1827.7082 | 6.3953 | 10.1474 | 15.7149 | -107.7321 | 6.3153 | 1804.8404 | 2.5362 | 12.6461
VID | 150 | S | 3-phase | Min N-1 | 2036 | 1827.7082 | 6.3953 | 10.1474 | 15.7149 | -107.7321 | 6.3153 | 1804.8404 | 2.5362 | 12.6461
VIL | 150 | S1 | 3-phase | Min N-1 | 2036 | 1950.3242 | 6.8244 | 10.335 | 16.5936 | -110.3939 | 6.7426 | 1926.9549 | 3.3069 | 12.1439
VIL | 150 | S2 | 3-phase | Min N-1 | 2036 | 1950.3242 | 6.8244 | 10.335 | 16.5936 | -110.3939 | 6.7426 | 1926.9549 | 3.3069 | 12.1439
ÅBØ | 150 | S1 | 3-phase | Min N-1 | 2036 | 3581.4464 | 12.5318 | 15.5436 | 31.2422 | -105.0385 | 12.3066 | 3517.0767 | 2.3046 | 6.4532
ÅBØ | 150 | S2 | 3-phase | Min N-1 | 2036 | 3581.4464 | 12.5318 | 15.5436 | 31.2422 | -105.0385 | 12.3066 | 3517.0767 | 2.3046 | 6.4532
HR3 | 220 | S1 | 3-phase | Min N-1 | 2036 | 1340.9477 | 3.3371 | 12.1065 | 8.3959 | -114.7642 | 3.2899 | 1321.9871 | 6.43 | 36.9054
IDU | 220 | WA1 | 3-phase | Min N-1 | 2036 | 4023.0074 | 10.0116 | 26.2529 | 26.6751 | -106.7177 | 9.7048 | 3899.7461 | 2.5753 | 12.485
IDU | 220 | WA2 | 3-phase | Min N-1 | 2036 | 4023.0074 | 10.0116 | 26.2529 | 26.6751 | -106.7177 | 9.7048 | 3899.7461 | 2.5753 | 12.485
IDU | 220 | WA3 | 3-phase | Min N-1 | 2036 | 4023.0074 | 10.0116 | 26.2529 | 26.6751 | -106.7177 | 9.7048 | 3899.7461 | 2.5753 | 12.485
IDU | 220 | WA4 | 3-phase | Min N-1 | 2036 | 4023.0074 | 10.0116 | 26.2529 | 26.6751 | -106.7177 | 9.7048 | 3899.7461 | 2.5753 | 12.485
VMA | 220 | WA1 | 3-phase | Min N-1 | 2036 | 3230.7144 | 8.0399 | 16.9753 | 20.8359 | -106.8119 | 7.8966 | 3173.1328 | 2.9096 | 15.2121
VMA | 220 | WA2 | 3-phase | Min N-1 | 2036 | 3230.7144 | 8.0399 | 16.9753 | 20.8359 | -106.8119 | 7.8966 | 3173.1328 | 2.9096 | 15.2121
VMA | 220 | WA3 | 3-phase | Min N-1 | 2036 | 3230.7144 | 8.0399 | 16.9753 | 20.8359 | -106.8119 | 7.8966 | 3173.1328 | 2.9096 | 15.2121
VMA | 220 | WA4 | 3-phase | Min N-1 | 2036 | 3230.7144 | 8.0399 | 16.9753 | 20.8359 | -106.8119 | 7.8966 | 3173.1328 | 2.9096 | 15.2121
FER | 400 | S1 | 3-phase | Min N-1 | 2036 | 5814.6692 | 8.3928 | 14.9093 | 21.3509 | -98.4048 | 8.1129 | 5620.788 | 13.8989 | 23.6976
FER | 400 | S2 | 3-phase | Min N-1 | 2036 | 5814.6692 | 8.3928 | 14.9093 | 21.3509 | -98.4048 | 8.1129 | 5620.788 | 13.8989 | 23.6976
IDU | 400 | S1 | 3-phase | Min N-1 | 2036 | 6484.8847 | 9.3601 | 17.2705 | 24.1033 | -97.8769 | 8.8375 | 6122.8247 | 11.9047 | 21.5231
IDU | 400 | S2 | 3-phase | Min N-1 | 2036 | 6484.8847 | 9.3601 | 17.2705 | 24.1033 | -97.8769 | 8.8375 | 6122.8247 | 11.9047 | 21.5231
NVV | 400 | S1 | 3-phase | Min N-1 | 2036 | 5381.661 | 7.7678 | 14.195 | 19.6772 | -99.7989 | 7.5272 | 5215.0058 | 14.6838 | 25.9206
NVV | 400 | S2 | 3-phase | Min N-1 | 2036 | 5381.661 | 7.7678 | 14.195 | 19.6772 | -99.7989 | 7.5272 | 5215.0058 | 14.6838 | 25.9206
STSV | 400 | S1 | 3-phase | Min N-1 | 2036 | 7425.0889 | 10.7172 | 18.7819 | 27.7448 | -95.0439 | 10.0625 | 6971.5361 | 10.9503 | 18.4157
TJE | 400 | S1 | 3-phase | Min N-1 | 2036 | 6739.2945 | 9.7273 | 16.9539 | 24.999 | -96.0476 | 9.3542 | 6480.8005 | 12.1297 | 20.3748
TJE | 400 | S2 | 3-phase | Min N-1 | 2036 | 6739.2945 | 9.7273 | 16.9539 | 24.999 | -96.0476 | 9.3542 | 6480.8005 | 12.1297 | 20.3748
VHA | 400 | S1 | 3-phase | Min N-1 | 2036 | 5353.6619 | 7.7273 | 14.2024 | 19.5779 | -99.9439 | 7.4892 | 5188.6675 | 14.6946 | 26.1098
VHA | 400 | S2 | 3-phase | Min N-1 | 2036 | 5353.6619 | 7.7273 | 14.2024 | 19.5779 | -99.9439 | 7.4892 | 5188.6675 | 14.6946 | 26.1098
HRA | 150 | S1 | 3-phase | Min N-1 | 2036 | 1272.7444 | 4.4535 | 5.621 | 10.0108 | -104.228 | 4.404 | 1258.6051 | 5.9888 | 18.9537
AND | 150 | S1 | 3-phase | Min N-1 | 2036 | 1930.4719 | 6.7549 | 10.5634 | 16.468 | -102.1092 | 6.6541 | 1901.6613 | 2.3057 | 12.0622
AND | 150 | S2 | 3-phase | Min N-1 | 2036 | 1930.4719 | 6.7549 | 10.5634 | 16.468 | -102.1092 | 6.6541 | 1901.6613 | 2.3057 | 12.0622
ASR | 150 | S2 | 3-phase | Min N-1 | 2036 | 3040.1577 | 10.6378 | 11.9809 | 26.5455 | -107.0369 | 10.3631 | 2961.6429 | 2.1688 | 7.8544
BDR | 150 | S1 | 3-phase | Min N-1 | 2036 | 1198.9464 | 4.1952 | 7.9069 | 9.8972 | -102.0921 | 4.1454 | 1184.6966 | 4.6764 | 19.1952
BDR | 150 | S2 | 3-phase | Min N-1 | 2036 | 1198.9464 | 4.1952 | 7.9069 | 9.8972 | -102.0921 | 4.1454 | 1184.6966 | 4.6764 | 19.1952
EDR | 150 | SV | 3-phase | Min N-1 | 2036 | 2257.9331 | 7.9007 | 34.6381 | 21.3773 | -108.0007 | 7.7309 | 2209.4101 | 2.6549 | 10.8863
EDR | 150 | SØ | 3-phase | Min N-1 | 2036 | 2257.9331 | 7.9007 | 34.6381 | 21.3773 | -108.0007 | 7.7309 | 2209.4101 | 2.6549 | 10.8863
EDR | 150 | SØ2 | 3-phase | Min N-1 | 2036 | 2133.3586 | 7.4648 | 32.8656 | 20.1385 | -115.7989 | 7.2481 | 2071.4136 | 1.9216 | 11.216
FGV | 150 | WA1 | 3-phase | Min N-1 | 2036 | 3805.7447 | 13.3167 | 19.3863 | 33.3907 | -102.1941 | 12.8129 | 3661.7803 | 2.0948 | 6.0563
FGV | 150 | WA2 | 3-phase | Min N-1 | 2036 | 3805.7447 | 13.3167 | 19.3863 | 33.3907 | -102.1941 | 12.8129 | 3661.7803 | 2.0948 | 6.0563
FVO | 150 | S1 | 3-phase | Min N-1 | 2036 | 3734.7243 | 13.0681 | 14.6848 | 32.81 | -102.0143 | 12.5424 | 3584.4638 | 2.023 | 6.1964
FVO | 150 | S2 | 3-phase | Min N-1 | 2036 | 3734.7243 | 13.0681 | 14.6848 | 32.81 | -102.0143 | 12.5424 | 3584.4638 | 2.023 | 6.1964
GRP | 150 | S1 | 3-phase | Min N-1 | 2036 | 2644.1925 | 9.2523 | 10.6274 | 22.3942 | -105.0829 | 9.0544 | 2587.6468 | 2.6463 | 8.7201
GRP | 150 | S2 | 3-phase | Min N-1 | 2036 | 2644.1925 | 9.2523 | 10.6274 | 22.3942 | -105.0829 | 9.0544 | 2587.6468 | 2.6463 | 8.7201
HESV | 150 | NORD | 3-phase | Min N-1 | 2036 | 3184.5728 | 11.1431 | 13.8495 | 28.0642 | -106.0726 | 10.8469 | 3099.9064 | 2.122 | 7.3221
HESV | 150 | SYD | 3-phase | Min N-1 | 2036 | 3184.5728 | 11.1431 | 13.8495 | 28.0642 | -106.0726 | 10.8469 | 3099.9064 | 2.122 | 7.3221
HOD | 150 | SØ | 3-phase | Min N-1 | 2036 | 1330.3855 | 4.6551 | 13.8899 | 11.8853 | -109.6731 | 4.5685 | 1305.6115 | 3.7817 | 18.6963
KIN | 150 | S1 | 3-phase | Min N-1 | 2036 | 2108.5734 | 7.3781 | 33.8829 | 19.9136 | -110.2184 | 7.1914 | 2055.2129 | 1.1795 | 11.3568
KIN | 150 | S2 | 3-phase | Min N-1 | 2036 | 2108.5734 | 7.3781 | 33.8829 | 19.9136 | -110.2184 | 7.1914 | 2055.2129 | 1.1795 | 11.3568
KNA | 150 | S1 | 3-phase | Min N-1 | 2036 | 2871.6151 | 10.048 | 13.4853 | 25.0718 | -107.4381 | 9.8855 | 2825.1622 | 2.2769 | 8.1525
KNA | 150 | S2 | 3-phase | Min N-1 | 2036 | 2871.6151 | 10.048 | 13.4853 | 25.0718 | -107.4381 | 9.8855 | 2825.1622 | 2.2769 | 8.1525
OVE | 150 | S1--$ | 3-phase | Min N-1 | 2036 | 2748.5677 | 9.6175 | 27.9096 | 24.7241 | -106.4203 | 9.3278 | 2665.7811 | 1.8838 | 8.8656
OVE | 150 | S2--$ | 3-phase | Min N-1 | 2036 | 2748.5677 | 9.6175 | 27.9096 | 24.7241 | -106.4203 | 9.3278 | 2665.7811 | 1.8838 | 8.8656
SFE | 150 | SEK1 | 3-phase | Min N-1 | 2036 | 2136.5155 | 7.4759 | 12.4182 | 18.6599 | -109.8919 | 7.3111 | 2089.4228 | 2.5365 | 11.26
SFE | 150 | SEK2 | 3-phase | Min N-1 | 2036 | 2136.5155 | 7.4759 | 12.4182 | 18.6599 | -109.8919 | 7.3111 | 2089.4228 | 2.5365 | 11.26
SVS | 150 | S1 | 3-phase | Min N-1 | 2036 | 1906.7273 | 6.6718 | 10.5581 | 16.3822 | -110.1281 | 6.5851 | 1881.9413 | 3.5464 | 11.5076
SVS | 150 | S2 | 3-phase | Min N-1 | 2036 | 1906.7273 | 6.6718 | 10.5581 | 16.3822 | -110.1281 | 6.5851 | 1881.9413 | 3.5464 | 11.5076
THY | 150 | S1 | 3-phase | Min N-1 | 2036 | 1770.8658 | 6.1964 | 10.8705 | 15.331 | -109.115 | 6.1129 | 1746.9986 | 3.0454 | 13.3675
THY | 150 | S2 | 3-phase | Min N-1 | 2036 | 1770.8658 | 6.1964 | 10.8705 | 15.331 | -109.115 | 6.1129 | 1746.9986 | 3.0454 | 13.3675
VKE | 150 | S1 | 3-phase | Min N-1 | 2036 | 1894.9315 | 6.6305 | 24.3071 | 17.6396 | -108.7669 | 6.4967 | 1856.668 | 3.1377 | 13.0133
EDR | 220 | S1 | 3-phase | Min N-1 | 2036 | 2200.5395 | 5.4762 | 45.6033 | 14.9547 | -116.2156 | 5.3173 | 2136.6978 | 3.6226 | 22.1904
ASR | 400 | S1 | 3-phase | Min N-1 | 2036 | 7995.5052 | 11.5405 | 18.6692 | 29.8548 | -93.8072 | 10.7899 | 7475.4294 | 10.1672 | 16.9764
ASR | 400 | S2 | 3-phase | Min N-1 | 2036 | 7995.5052 | 11.5405 | 18.6692 | 29.8548 | -93.8072 | 10.7899 | 7475.4294 | 10.1672 | 16.9764
EDR | 400 | S1 | 3-phase | Min N-1 | 2036 | 7070.2331 | 10.205 | 19.8543 | 26.5087 | -96.4569 | 9.6232 | 6667.1501 | 10.9321 | 19.7123
EDR | 400 | S2 | 3-phase | Min N-1 | 2036 | 7070.2331 | 10.205 | 19.8543 | 26.5087 | -96.4569 | 9.6232 | 6667.1501 | 10.9321 | 19.7123
FVO | 400 | SFIK | 3-phase | Min N-1 | 2036 | 5041.3667 | 7.2766 | 17.0829 | 18.4404 | -100.8306 | 6.7956 | 4708.1034 | 8.7908 | 30.6844
KIN | 400 | S1 | 3-phase | Min N-1 | 2036 | 4329.5692 | 6.2492 | 15.8126 | 15.7863 | -102.3017 | 5.8958 | 4084.7253 | 9.7309 | 35.8918
KIN | 400 | S2 | 3-phase | Min N-1 | 2036 | 6478.5801 | 9.351 | 15.6734 | 23.6246 | -98.3549 | 8.7685 | 6074.9731 | 7.9201 | 22.8592
OVE | 400 | S1 | 3-phase | Min N-1 | 2036 | 5032.5218 | 7.2638 | 17.2826 | 18.3719 | -100.7535 | 6.7948 | 4707.5981 | 8.7824 | 30.5613
OVE | 400 | S2 | 3-phase | Min N-1 | 2036 | 5032.5218 | 7.2638 | 17.2826 | 18.3719 | -100.7535 | 6.7948 | 4707.5981 | 8.7824 | 30.5613
REV | 400 | S1- | 3-phase | Min N-1 | 2036 | 9862.4219 | 14.2352 | 18.2434 | 36.6934 | -91.0993 | 13.2146 | 9155.3664 | 7.8345 | 13.6588
REV | 400 | S2 | 3-phase | Min N-1 | 2036 | 9862.4219 | 14.2352 | 18.2434 | 36.6934 | -91.0993 | 13.2146 | 9155.3664 | 7.8345 | 13.6588
REV | 400 | S3 | 3-phase | Min N-1 | 2036 | 9862.4219 | 14.2352 | 18.2434 | 36.6934 | -91.0993 | 13.2146 | 9155.3664 | 7.8345 | 13.6588
REV | 400 | S4 | 3-phase | Min N-1 | 2036 | 9862.4219 | 14.2352 | 18.2434 | 36.6934 | -91.0993 | 13.2146 | 9155.3664 | 7.8345 | 13.6588
SVS | 400 | SFIK | 3-phase | Min N-1 | 2036 | 7348.5119 | 10.6067 | 15.6171 | 26.9751 | -97.3763 | 10.0671 | 6974.679 | 7.0475 | 19.8726
ABS | 150 | WA1 | 3-phase | Min N-1 | 2036 | 1534.7851 | 5.3704 | 7.1626 | 12.5304 | -104.0946 | 5.2934 | 1512.8026 | 4.4533 | 15.4182
ABS | 150 | WA2 | 3-phase | Min N-1 | 2036 | 1534.7851 | 5.3704 | 7.1626 | 12.5304 | -104.0946 | 5.2934 | 1512.8026 | 4.4533 | 15.4182
BDK | 150 | S1 | 3-phase | Min N-1 | 2036 | 1254.3383 | 4.389 | 5.6063 | 9.8055 | -108.5095 | 4.3445 | 1241.5949 | 6.5225 | 18.5071
BDK | 150 | S2 | 3-phase | Min N-1 | 2036 | 1254.3383 | 4.389 | 5.6063 | 9.8055 | -108.5095 | 4.3445 | 1241.5949 | 6.5225 | 18.5071
DNF | 150 | S1 | 3-phase | Min N-1 | 2036 | 1042.3385 | 3.6472 | 7.8818 | 8.5667 | -108.8867 | 3.5969 | 1027.9654 | 5.5886 | 23.8022
DNF | 150 | S2 | 3-phase | Min N-1 | 2036 | 1042.3385 | 3.6472 | 7.8818 | 8.5667 | -108.8867 | 3.5969 | 1027.9654 | 5.5886 | 23.8022
DYB | 150 | SA | 3-phase | Min N-1 | 2036 | 653.8125 | 2.2878 | 3.7907 | 4.7088 | -107.5982 | 2.2693 | 648.5341 | 16.0161 | 31.2958
DYB | 150 | SB | 3-phase | Min N-1 | 2036 | 653.8125 | 2.2878 | 3.7907 | 4.7088 | -107.5982 | 2.2693 | 648.5341 | 16.0161 | 31.2958
GYD | 150 | S1 | 3-phase | Min N-1 | 2036 | 1150.1743 | 4.0246 | 7.6852 | 9.3975 | -108.0871 | 3.9658 | 1133.3921 | 5.3564 | 21.4731
GYD | 150 | S2 | 3-phase | Min N-1 | 2036 | 1150.1743 | 4.0246 | 7.6852 | 9.3975 | -108.0871 | 3.9658 | 1133.3921 | 5.3564 | 21.4731
HAS | 150 | SK1 | 3-phase | Min N-1 | 2036 | 3086.1842 | 10.7988 | 11.025 | 26.4848 | -106.285 | 10.6197 | 3034.9942 | 2.5637 | 7.4382
HAS | 150 | SK2 | 3-phase | Min N-1 | 2036 | 3086.1842 | 10.7988 | 11.025 | 26.4848 | -106.285 | 10.6197 | 3034.9942 | 2.5637 | 7.4382
HAT | 150 | SK1 | 3-phase | Min N-1 | 2036 | 2697.9966 | 9.4405 | 12.0519 | 23.4368 | -107.5453 | 9.2863 | 2653.9198 | 2.6048 | 8.3608
HAT | 150 | SK2 | 3-phase | Min N-1 | 2036 | 2697.9966 | 9.4405 | 12.0519 | 23.4368 | -107.5453 | 9.2863 | 2653.9198 | 2.6048 | 8.3608
HNB | 150 | S1 | 3-phase | Min N-1 | 2036 | 2633.6764 | 9.2155 | 10.1706 | 22.4314 | -107.3529 | 9.0778 | 2594.3412 | 2.8363 | 8.8816
HNB | 150 | S2 | 3-phase | Min N-1 | 2036 | 2633.6764 | 9.2155 | 10.1706 | 22.4314 | -107.3529 | 9.0778 | 2594.3412 | 2.8363 | 8.8816
HSK | 150 | S1 | 3-phase | Min N-1 | 2036 | 1996.7006 | 6.9866 | 11.3877 | 17.113 | -109.6681 | 6.8945 | 1970.3745 | 2.9809 | 11.7427
HSK | 150 | S2 | 3-phase | Min N-1 | 2036 | 1996.7006 | 6.9866 | 11.3877 | 17.113 | -109.6681 | 6.8945 | 1970.3745 | 2.9809 | 11.7427
HSTV | 150 | S1--$ | 3-phase | Min N-1 | 2036 | 1922.6194 | 6.7274 | 14.2392 | 17.1293 | -108.7521 | 6.6281 | 1894.2236 | 2.7108 | 11.6501
HSTV | 150 | S2--$ | 3-phase | Min N-1 | 2036 | 1922.6194 | 6.7274 | 14.2392 | 17.1293 | -108.7521 | 6.6281 | 1894.2236 | 2.7108 | 11.6501
HØN | 150 | S1 | 3-phase | Min N-1 | 2036 | 1790.0643 | 6.2636 | 8.9258 | 15.0711 | -110.502 | 6.1891 | 1768.7748 | 3.5374 | 13.208
HØN | 150 | S2 | 3-phase | Min N-1 | 2036 | 1790.0643 | 6.2636 | 8.9258 | 15.0711 | -110.502 | 6.1891 | 1768.7748 | 3.5374 | 13.208
KAG | 150 | S1 | 3-phase | Min N-1 | 2036 | 2538.753 | 8.8833 | 8.1163 | 20.974 | -106.8313 | 8.7545 | 2501.9449 | 3.0231 | 8.9172
KBB | 150 | SFIK | 3-phase | Min N-1 | 2036 | 2165.594 | 7.5776 | 6.3845 | 17.2266 | -106.2847 | 7.4758 | 2136.4987 | 3.683 | 10.407
MAG | 150 | NORD | 3-phase | Min N-1 | 2036 | 1190.3696 | 4.1652 | 6.5991 | 9.5802 | -104.2901 | 4.1172 | 1176.6519 | 5.3196 | 19.3473
MAG | 150 | SYD | 3-phase | Min N-1 | 2036 | 1190.3696 | 4.1652 | 6.5991 | 9.5802 | -104.2901 | 4.1172 | 1176.6519 | 5.3196 | 19.3473
MAL | 150 | S1 | 3-phase | Min N-1 | 2036 | 3181.2508 | 11.1315 | 10.0303 | 27.1511 | -106.0344 | 10.9391 | 3126.2654 | 2.5326 | 7.1722
MAL | 150 | S2 | 3-phase | Min N-1 | 2036 | 3181.2508 | 11.1315 | 10.0303 | 27.1511 | -106.0344 | 10.9391 | 3126.2654 | 2.5326 | 7.1722
MES | 150 | SK1 | 3-phase | Min N-1 | 2036 | 1074.555 | 3.76 | 3.3648 | 7.4925 | -102.4441 | 3.721 | 1063.4096 | 9.9416 | 20.6482
MES | 150 | SK2 | 3-phase | Min N-1 | 2036 | 1074.555 | 3.76 | 3.3648 | 7.4925 | -102.4441 | 3.721 | 1063.4096 | 9.9416 | 20.6482
MKS | 150 | S1 | 3-phase | Min N-1 | 2036 | 3349.1308 | 11.7189 | 11.14 | 28.7993 | -105.4971 | 11.5105 | 3289.578 | 2.4322 | 6.8554
MKS | 150 | S2 | 3-phase | Min N-1 | 2036 | 3349.1308 | 11.7189 | 11.14 | 28.7993 | -105.4971 | 11.5105 | 3289.578 | 2.4322 | 6.8554
MLP | 150 | S1 | 3-phase | Min N-1 | 2036 | 2391.8441 | 8.3693 | 9.7021 | 20.3284 | -108.398 | 8.2514 | 2358.1607 | 3.0379 | 9.6873
MLP | 150 | S2 | 3-phase | Min N-1 | 2036 | 2391.8441 | 8.3693 | 9.7021 | 20.3284 | -108.398 | 8.2514 | 2358.1607 | 3.0379 | 9.6873
MLU | 150 | S1 | 3-phase | Min N-1 | 2036 | 2099.183 | 7.3452 | 9.066 | 17.6864 | -109.2649 | 7.2496 | 2071.8524 | 3.1352 | 11.0329
NSP | 150 | SA | 3-phase | Min N-1 | 2036 | 930.4203 | 3.2556 | 3.8663 | 6.7166 | -105.7495 | 3.2252 | 921.7325 | 10.273 | 23.7272
NSP | 150 | SB | 3-phase | Min N-1 | 2036 | 930.4203 | 3.2556 | 3.8663 | 6.7166 | -105.7495 | 3.2252 | 921.7325 | 10.273 | 23.7272
RYT | 150 | S1 | 3-phase | Min N-1 | 2036 | 2371.0915 | 8.2967 | 11.6137 | 20.5521 | -107.9455 | 8.1723 | 2335.5417 | 3.1868 | 9.1696
RYT | 150 | S2 | 3-phase | Min N-1 | 2036 | 2371.0915 | 8.2967 | 11.6137 | 20.5521 | -107.9455 | 8.1723 | 2335.5417 | 3.1868 | 9.1696
SBA | 150 | S1 | 3-phase | Min N-1 | 2036 | 799.2351 | 2.7966 | 6.8286 | 6.4662 | -111.5289 | 2.7737 | 792.6977 | 11.2672 | 26.8659
SBA | 150 | S2 | 3-phase | Min N-1 | 2036 | 799.2351 | 2.7966 | 6.8286 | 6.4662 | -111.5289 | 2.7737 | 792.6977 | 11.2672 | 26.8659
SVB | 150 | S1 | 3-phase | Min N-1 | 2036 | 1004.4764 | 3.5148 | 7.0977 | 8.1249 | -105.9866 | 3.4728 | 992.4765 | 7.4498 | 23.3944
SVB | 150 | S2 | 3-phase | Min N-1 | 2036 | 1004.4764 | 3.5148 | 7.0977 | 8.1249 | -105.9866 | 3.4728 | 992.4765 | 7.4498 | 23.3944
SØN | 150 | VEST | 3-phase | Min N-1 | 2036 | 1018.7147 | 3.5646 | 7.3276 | 8.2574 | -108.1396 | 3.5163 | 1004.9285 | 8.0086 | 24.1695
SØN | 150 | ØST | 3-phase | Min N-1 | 2036 | 1018.7147 | 3.5646 | 7.3276 | 8.2574 | -108.1396 | 3.5163 | 1004.9285 | 8.0086 | 24.1695
THØ | 150 | S1 | 3-phase | Min N-1 | 2036 | 1533.2059 | 5.3648 | 7.104 | 12.3625 | -108.8722 | 5.3062 | 1516.4372 | 4.4979 | 15.6293
TRI | 150 | S1 | 3-phase | Min N-1 | 2036 | 4135.6386 | 14.471 | 13.1203 | 35.9477 | -102.0718 | 14.1864 | 4054.3079 | 2.5609 | 5.2397
TRI | 150 | S2 | 3-phase | Min N-1 | 2036 | 4135.6386 | 14.471 | 13.1203 | 35.9477 | -102.0718 | 14.1864 | 4054.3079 | 2.5609 | 5.2397
TUP | 150 | WA1 | 3-phase | Min N-1 | 2036 | 2023.9357 | 7.0819 | 10.7677 | 17.4198 | -109.3799 | 6.9865 | 1996.6494 | 3.5122 | 10.7826
TUP | 150 | WA2 | 3-phase | Min N-1 | 2036 | 2023.9357 | 7.0819 | 10.7677 | 17.4198 | -109.3799 | 6.9865 | 1996.6494 | 3.5122 | 10.7826
ÅSP | 150 | S1 | 3-phase | Min N-1 | 2036 | 1292.7399 | 4.5234 | 3.913 | 9.3399 | -103.6518 | 4.4735 | 1278.4757 | 7.6967 | 17.4001
ÅSP | 150 | S2 | 3-phase | Min N-1 | 2036 | 1292.7399 | 4.5234 | 3.913 | 9.3399 | -103.6518 | 4.4735 | 1278.4757 | 7.6967 | 17.4001
AHA | 220 | S1 | 3-phase | Min N-1 | 2036 | 1224.3786 | 3.047 | 11.7593 | 7.6535 | -112.9226 | 3.0148 | 1211.4571 | 6.3382 | 40.9525
TRI | 220 | S1 | 3-phase | Min N-1 | 2036 | 2086.9575 | 5.1936 | 29.1985 | 13.9603 | -113.5727 | 5.1263 | 2059.9342 | 3.2768 | 23.4853
MAL | 400 | S1 | 3-phase | Min N-1 | 2036 | 3872.715 | 5.5898 | 12.5658 | 14.0328 | -105.4213 | 5.4882 | 3802.3654 | 14.8115 | 38.3627
MAL | 400 | S2 | 3-phase | Min N-1 | 2036 | 3872.715 | 5.5898 | 12.5658 | 14.0328 | -105.4213 | 5.4882 | 3802.3654 | 14.8115 | 38.3627
MKS | 400 | SFIK | 3-phase | Min N-1 | 2036 | 3995.7471 | 5.7674 | 12.5092 | 14.4779 | -104.852 | 5.6597 | 3921.123 | 14.6764 | 37.1643
TRI | 400 | S1 | 3-phase | Min N-1 | 2036 | 4400.0967 | 6.351 | 12.7097 | 15.9554 | -103.1574 | 6.2219 | 4310.6638 | 14.319 | 33.3368
TRI | 400 | S2 | 3-phase | Min N-1 | 2036 | 4400.0967 | 6.351 | 12.7097 | 15.9554 | -103.1574 | 6.2219 | 4310.6638 | 14.319 | 33.3368
ABS | 60 | SA | 3-phase | Min | 2037 | 582.9786 | 5.6097 | 22.4082 | 14.8244 | -84.1422 | 5.5522 | 577.0055 | 1.2555 | 6.2117
ABS | 60 | SB | 3-phase | Min | 2037 | 582.9786 | 5.6097 | 22.4082 | 14.8244 | -84.1422 | 5.5522 | 577.0055 | 1.2555 | 6.2117
ADL | 60 | S1 | 3-phase | Min | 2037 | 1467.2169 | 14.1183 | 24.6021 | 37.3799 | -86.7248 | 13.9635 | 1451.1332 | 0.43473 | 2.4877
ADL | 60 | S2 | 3-phase | Min | 2037 | 1467.2169 | 14.1183 | 24.6021 | 37.3799 | -86.7248 | 13.9635 | 1451.1332 | 0.43473 | 2.4877
AND | 60 | S1 | 3-phase | Min | 2037 | 801.6909 | 7.7143 | 24.0082 | 20.4815 | -81.3283 | 7.6299 | 792.9276 | 0.5569 | 4.4424
BBR | 60 | S1 | 3-phase | Min | 2037 | 1336.3 | 12.8586 | 33.5586 | 34.7344 | -78.2256 | 12.6922 | 1319.0118 | 0.29149 | 2.713
BDK | 60 | S1 | 3-phase | Min | 2037 | 810.7507 | 7.8015 | 11.5943 | 19.4348 | -86.5634 | 7.7288 | 803.2003 | 1.0895 | 4.3918
BDK | 60 | S2 | 3-phase | Min | 2037 | 810.7507 | 7.8015 | 11.5943 | 19.4348 | -86.5634 | 7.7288 | 803.2003 | 1.0895 | 4.3918
BDR | 60 | S1 | 3-phase | Min | 2037 | 1244.7069 | 11.9772 | 24.0256 | 31.5978 | -81.5645 | 11.8289 | 1229.2956 | 0.42783 | 2.9197
BED | 60 | S1 | 3-phase | Min | 2037 | 1077.5388 | 10.3686 | 16.4891 | 26.8348 | -86.9741 | 10.2649 | 1066.7613 | 0.62054 | 3.409
BIL | 60 | S1 | 3-phase | Min | 2037 | 1292.7766 | 12.4397 | 19.2273 | 32.5557 | -86.5456 | 12.3096 | 1279.2479 | 0.56466 | 2.8827
BIL | 60 | S2 | 3-phase | Min | 2037 | 1292.7766 | 12.4397 | 19.2273 | 32.5557 | -86.5456 | 12.3096 | 1279.2479 | 0.56466 | 2.8827
BJH | 60 | S1 | 3-phase | Min | 2037 | 1219.5224 | 11.7349 | 18.7091 | 30.6415 | -85.6162 | 11.614 | 1206.9631 | 0.71313 | 2.9554
BJH | 60 | S2 | 3-phase | Min | 2037 | 1219.5224 | 11.7349 | 18.7091 | 30.6415 | -85.6162 | 11.614 | 1206.9631 | 0.71313 | 2.9554
DYB | 60 | S1 | 3-phase | Min | 2037 | 684.7656 | 6.5892 | 12.0801 | 16.4468 | -88.0853 | 6.5298 | 678.5961 | 1.2331 | 5.3927
DYB | 60 | S2 | 3-phase | Min | 2037 | 684.7656 | 6.5892 | 12.0801 | 16.4468 | -88.0853 | 6.5298 | 678.5961 | 1.2331 | 5.3927
EST | 60 | S1 | 3-phase | Min | 2037 | 823.9148 | 7.9281 | 29.0831 | 21.3248 | -83.4155 | 7.8485 | 815.6349 | 0.75109 | 4.4534
FER | 60 | S1 | 3-phase | Min | 2037 | 483.581 | 4.6533 | 29.6861 | 12.4974 | -91.0919 | 4.613 | 479.4011 | 0.95416 | 7.5577
FER | 60 | S2 | 3-phase | Min | 2037 | 483.581 | 4.6533 | 29.6861 | 12.4974 | -91.0919 | 4.613 | 479.4011 | 0.95416 | 7.5577
FGD | 60 | S1 | 3-phase | Min | 2037 | 688.7731 | 6.6277 | 31.69 | 17.8175 | -84.9599 | 6.5533 | 681.0417 | 1.0984 | 5.1816
FRD | 60 | S2 | 3-phase | Min | 2037 | 470.6196 | 4.5285 | 21.6195 | 11.9046 | -90.9256 | 4.4897 | 466.5861 | 1.1861 | 7.7836
FRT | 60 | S1 | 3-phase | Min | 2037 | 782.5123 | 7.5297 | 19.5145 | 19.7378 | -88.9589 | 7.4599 | 775.2591 | 0.85641 | 4.9412
FRT | 60 | S2 | 3-phase | Min | 2037 | 782.5123 | 7.5297 | 19.5145 | 19.7378 | -88.9589 | 7.4599 | 775.2591 | 0.85641 | 4.9412
FVO | 60 | SK1 | 3-phase | Min | 2037 | 1813.4758 | 17.4502 | 21.6088 | 45.7883 | -80.3617 | 17.1356 | 1780.7823 | 0.45685 | 1.99
FVO | 60 | SK2 | 3-phase | Min | 2037 | 1813.4758 | 17.4502 | 21.6088 | 45.7883 | -80.3617 | 17.1356 | 1780.7823 | 0.45685 | 1.99
FVO | 60 | SK4 | 3-phase | Min | 2037 | 1813.4758 | 17.4502 | 21.6088 | 45.7883 | -80.3617 | 17.1356 | 1780.7823 | 0.45685 | 1.99
GRP | 60 | SA | 3-phase | Min | 2037 | 1122.2195 | 10.7986 | 26.9451 | 28.7161 | -83.3066 | 10.6566 | 1107.4667 | 0.60314 | 3.3077
GRP | 60 | SB | 3-phase | Min | 2037 | 1122.2195 | 10.7986 | 26.9451 | 28.7161 | -83.3066 | 10.6566 | 1107.4667 | 0.60314 | 3.3077
HAS | 60 | S1 | 3-phase | Min | 2037 | 1377.2334 | 13.2524 | 22.7905 | 35.0353 | -86.5019 | 13.1074 | 1362.1572 | 0.55831 | 2.6862
HAT | 60 | S1 | 3-phase | Min | 2037 | 1352.5834 | 13.0152 | 20.7108 | 34.168 | -84.6461 | 12.8638 | 1336.8424 | 0.54959 | 2.6419
HAT | 60 | S2 | 3-phase | Min | 2037 | 1352.5834 | 13.0152 | 20.7108 | 34.168 | -84.6461 | 12.8638 | 1336.8424 | 0.54959 | 2.6419
HERV | 60 | SS | 3-phase | Min | 2037 | 892.1128 | 8.5844 | 26.8855 | 22.9555 | -85.2969 | 8.5014 | 883.4935 | 0.94609 | 4.0295
HNB | 60 | S1 | 3-phase | Min | 2037 | 1148.1402 | 11.048 | 20.1084 | 28.9934 | -87.8643 | 10.935 | 1136.4023 | 0.53243 | 3.1622
HNB | 60 | S2 | 3-phase | Min | 2037 | 1148.1402 | 11.048 | 20.1084 | 28.9934 | -87.8643 | 10.935 | 1136.4023 | 0.53243 | 3.1622
HOD | 60 | SØ | 3-phase | Min | 2037 | 560.2229 | 5.3907 | 25.9959 | 14.4171 | -83.7062 | 5.3427 | 555.2284 | 1.0414 | 6.6369
HSK | 60 | S1 | 3-phase | Min | 2037 | 887.1655 | 8.5368 | 22.1057 | 22.5679 | -88.7728 | 8.4546 | 878.6291 | 0.70671 | 4.1056
HSTV | 60 | S1--$ | 3-phase | Min | 2037 | 824.7866 | 7.9365 | 27.4264 | 21.2384 | -87.2418 | 7.8578 | 816.6028 | 0.81112 | 4.2079
HVO | 60 | S1 | 3-phase | Min | 2037 | 567.3833 | 5.4596 | 28.3965 | 14.6469 | -91.3589 | 5.4118 | 562.4119 | 0.75283 | 6.379
HVO | 60 | S2 | 3-phase | Min | 2037 | 567.3833 | 5.4596 | 28.3965 | 14.6469 | -91.3589 | 5.4118 | 562.4119 | 0.75283 | 6.379
HVV | 60 | S1 | 3-phase | Min | 2037 | 856.5565 | 8.2422 | 34.9957 | 22.2732 | -90.1998 | 8.1645 | 848.4842 | 0.48616 | 4.3021
HVV | 60 | S2 | 3-phase | Min | 2037 | 856.5565 | 8.2422 | 34.9957 | 22.2732 | -90.1998 | 8.1645 | 848.4842 | 0.48616 | 4.3021
HØN | 60 | S1 | 3-phase | Min | 2037 | 691.8709 | 6.6575 | 22.7018 | 17.632 | -89.092 | 6.5968 | 685.5633 | 0.80809 | 5.2438
IDU | 60 | N | 3-phase | Min | 2037 | 1812.1302 | 17.4372 | 32.3359 | 46.8909 | -84.0745 | 17.2226 | 1789.8258 | 0.31625 | 1.9859
IDU | 60 | S | 3-phase | Min | 2037 | 1812.1302 | 17.4372 | 32.3359 | 46.8909 | -84.0745 | 17.2226 | 1789.8258 | 0.31625 | 1.9859
KAE | 60 | S1 | 3-phase | Min | 2037 | 1033.5095 | 9.945 | 30.6636 | 26.792 | -82.7602 | 9.838 | 1022.3986 | 0.57426 | 3.6466
KBB | 60 | S1 | 3-phase | Min | 2037 | 794.441 | 7.6445 | 20.1535 | 20.0606 | -88.8104 | 7.573 | 787.0065 | 0.81864 | 4.7756
KLF | 60 | S1 | 3-phase | Min | 2037 | 1341.6788 | 12.9103 | 18.9859 | 33.5264 | -86.7813 | 12.7713 | 1327.2288 | 0.48823 | 2.8171
KNA | 60 | S1 | 3-phase | Min | 2037 | 1323.5405 | 12.7358 | 22.3649 | 33.6154 | -83.7106 | 12.5847 | 1307.8377 | 0.44272 | 2.7304
KNA | 60 | S2 | 3-phase | Min | 2037 | 1323.5405 | 12.7358 | 22.3649 | 33.6154 | -83.7106 | 12.5847 | 1307.8377 | 0.44272 | 2.7304
LKR | 60 | S1 | 3-phase | Min | 2037 | 1273.046 | 12.2499 | 26.351 | 32.6686 | -84.2698 | 12.1128 | 1258.7998 | 0.34775 | 2.8546
LOL | 60 | S1 | 3-phase | Min | 2037 | 776.4695 | 7.4716 | 22.6678 | 19.7799 | -89.0364 | 7.4031 | 769.3549 | 0.83889 | 4.7241
LOL | 60 | S2 | 3-phase | Min | 2037 | 776.4695 | 7.4716 | 22.6678 | 19.7799 | -89.0364 | 7.4031 | 769.3549 | 0.83889 | 4.7241
LYK | 60 | N | 3-phase | Min | 2037 | 1169.1417 | 11.2501 | 37.5377 | 30.5805 | -82.9879 | 11.1258 | 1156.2299 | 0.4473 | 3.1397
MAG | 60 | S1 | 3-phase | Min | 2037 | 613.7765 | 5.9061 | 21.2411 | 15.6107 | -79.8061 | 5.844 | 607.3251 | 1.0335 | 5.8029
MAL | 60 | S1 | 3-phase | Min | 2037 | 687.6887 | 6.6173 | 28.863 | 17.7336 | -89.1893 | 6.5569 | 681.4167 | 0.80241 | 5.2961
MES | 60 | S1 | 3-phase | Min | 2037 | 955.236 | 9.1918 | 10.1296 | 22.5726 | -85.1657 | 9.0996 | 945.6578 | 0.90795 | 3.7787
MES | 60 | S2 | 3-phase | Min | 2037 | 955.236 | 9.1918 | 10.1296 | 22.5726 | -85.1657 | 9.0996 | 945.6578 | 0.90795 | 3.7787
MLP | 60 | S1 | 3-phase | Min | 2037 | 840.7446 | 8.0901 | 26.0618 | 21.5971 | -89.4294 | 8.0136 | 832.8023 | 0.71134 | 4.3355
MLP | 60 | S2 | 3-phase | Min | 2037 | 840.7446 | 8.0901 | 26.0618 | 21.5971 | -89.4294 | 8.0136 | 832.8023 | 0.71134 | 4.3355
MLU | 60 | S1 | 3-phase | Min | 2037 | 812.5607 | 7.8189 | 24.4537 | 20.802 | -89.4915 | 7.7462 | 805.0057 | 0.77256 | 4.4664
MOS | 60 | S1 | 3-phase | Min | 2037 | 842.6405 | 8.1083 | 23.3715 | 21.4239 | -89.1742 | 8.0323 | 834.7422 | 0.68024 | 4.369
MOS | 60 | S2 | 3-phase | Min | 2037 | 842.6405 | 8.1083 | 23.3715 | 21.4239 | -89.1742 | 8.0323 | 834.7422 | 0.68024 | 4.369
NOR | 60 | S1 | 3-phase | Min | 2037 | 782.5123 | 7.5297 | 19.5145 | 19.7378 | -88.9589 | 7.4599 | 775.2591 | 0.85641 | 4.9412
NOR | 60 | S2 | 3-phase | Min | 2037 | 782.5123 | 7.5297 | 19.5145 | 19.7378 | -88.9589 | 7.4599 | 775.2591 | 0.85641 | 4.9412
NSP | 60 | S1 | 3-phase | Min | 2037 | 888.9961 | 8.5544 | 14.6356 | 21.8801 | -87.8265 | 8.4736 | 880.5983 | 0.80262 | 4.0175
NSP | 60 | S2 | 3-phase | Min | 2037 | 888.9961 | 8.5544 | 14.6356 | 21.8801 | -87.8265 | 8.4736 | 880.5983 | 0.80262 | 4.0175
OSØ | 60 | S1 | 3-phase | Min | 2037 | 607.4811 | 5.8455 | 28.5279 | 15.6239 | -85.2135 | 5.7841 | 601.104 | 1.1214 | 5.8493
RAM | 60 | S1 | 3-phase | Min | 2037 | 834.1399 | 8.0265 | 14.5685 | 20.5584 | -85.5386 | 7.9478 | 825.9556 | 0.60635 | 4.3875
RIB | 60 | S1 | 3-phase | Min | 2037 | 750.2566 | 7.2193 | 28.1593 | 19.3865 | -83.9597 | 7.1474 | 742.7824 | 0.67552 | 5.019
RSL | 60 | S1 | 3-phase | Min | 2037 | 752.6518 | 7.2424 | 21.8303 | 19.1541 | -89.8801 | 7.1759 | 745.7446 | 0.64614 | 4.9622
RYT | 60 | S1 | 3-phase | Min | 2037 | 1387.8618 | 13.3547 | 26.1414 | 35.5661 | -84.5642 | 13.1883 | 1370.564 | 0.42745 | 2.5719
SBA | 60 | S1 | 3-phase | Min | 2037 | 700.0613 | 6.7363 | 10.5064 | 16.4422 | -85.5113 | 6.6776 | 693.9548 | 1.7963 | 4.5543
SBA | 60 | S2 | 3-phase | Min | 2037 | 700.0613 | 6.7363 | 10.5064 | 16.4422 | -85.5113 | 6.6776 | 693.9548 | 1.7963 | 4.5543
SHE | 60 | S1 | 3-phase | Min | 2037 | 1551.9725 | 14.9339 | 30.072 | 40.0516 | -77.4584 | 14.715 | 1529.2304 | 0.32978 | 2.3991
SIN | 60 | S1 | 3-phase | Min | 2037 | 760.9707 | 7.3224 | 18.8284 | 19.1735 | -89.3366 | 7.255 | 753.9606 | 0.68357 | 4.8542
SKA | 60 | S1 | 3-phase | Min | 2037 | 554.3911 | 5.3346 | 23.8815 | 14.1798 | -91.1355 | 5.2878 | 549.5214 | 0.71615 | 6.5174
SKA | 60 | S2 | 3-phase | Min | 2037 | 554.3911 | 5.3346 | 23.8815 | 14.1798 | -91.1355 | 5.2878 | 549.5214 | 0.71615 | 6.5174
STR | 60 | V | 3-phase | Min | 2037 | 872.499 | 8.3956 | 36.3163 | 22.7569 | -87.6034 | 8.3142 | 864.0375 | 0.49217 | 4.2089
STR | 60 | Ø | 3-phase | Min | 2037 | 872.499 | 8.3956 | 36.3163 | 22.7569 | -87.6034 | 8.3142 | 864.0375 | 0.49217 | 4.2089
STSV | 60 | S1 | 3-phase | Min | 2037 | 1518.7784 | 14.6145 | 40.2547 | 39.7157 | -83.4275 | 14.4387 | 1500.5187 | 0.30834 | 2.4368
SVB | 60 | S1 | 3-phase | Min | 2037 | 839.8705 | 8.0817 | 15.7021 | 20.7731 | -82.6901 | 7.9841 | 829.7323 | 0.95914 | 4.2846
SVB | 60 | S2 | 3-phase | Min | 2037 | 839.8705 | 8.0817 | 15.7021 | 20.7731 | -82.6901 | 7.9841 | 829.7323 | 0.95914 | 4.2846
SØN | 60 | S1 | 3-phase | Min | 2037 | 1081.0394 | 10.4023 | 13.9826 | 26.5229 | -78.9176 | 10.2669 | 1066.9697 | 0.64668 | 3.4956
TAN | 60 | S1 | 3-phase | Min | 2037 | 890.3747 | 8.5676 | 28.5986 | 22.9596 | -89.0116 | 8.4866 | 881.955 | 0.69437 | 4.1358
TAN | 60 | S2 | 3-phase | Min | 2037 | 890.3747 | 8.5676 | 28.5986 | 22.9596 | -89.0116 | 8.4866 | 881.955 | 0.69437 | 4.1358
THY | 60 | S1 | 3-phase | Min | 2037 | 1455.6598 | 14.0071 | 28.8856 | 37.4215 | -83.6694 | 13.8367 | 1437.9556 | 0.37485 | 2.6007
THØ | 60 | S1 | 3-phase | Min | 2037 | 834.8171 | 8.033 | 23.7178 | 21.3296 | -89.5286 | 7.9574 | 826.959 | 0.59799 | 4.4012
THØ | 60 | S2 | 3-phase | Min | 2037 | 834.8171 | 8.033 | 23.7178 | 21.3296 | -89.5286 | 7.9574 | 826.959 | 0.59799 | 4.4012
VHA | 60 | S1 | 3-phase | Min | 2037 | 854.4482 | 8.2219 | 36.4115 | 22.22 | -90.0637 | 8.1446 | 846.4142 | 0.49046 | 4.2308
VID | 60 | S1 | 3-phase | Min | 2037 | 1277.4509 | 12.2923 | 23.5507 | 32.5931 | -84.2425 | 12.1542 | 1263.0984 | 0.41457 | 2.934
VIL | 60 | S1 | 3-phase | Min | 2037 | 813.3127 | 7.8261 | 20.6591 | 20.5333 | -89.3162 | 7.7529 | 805.7053 | 0.66759 | 4.5846
VIL | 60 | S2 | 3-phase | Min | 2037 | 813.3127 | 7.8261 | 20.6591 | 20.5333 | -89.3162 | 7.7529 | 805.7053 | 0.66759 | 4.5846
ÅBØ | 60 | S1 | 3-phase | Min | 2037 | 858.7482 | 8.2633 | 26.939 | 22.0785 | -89.5556 | 8.1855 | 850.6617 | 0.57543 | 4.2394
ÅSP | 60 | S1 | 3-phase | Min | 2037 | 720.5756 | 6.9337 | 11.2404 | 17.292 | -87.4537 | 6.8686 | 713.8053 | 0.92853 | 5.0221
ÅSP | 60 | S2 | 3-phase | Min | 2037 | 720.5756 | 6.9337 | 11.2404 | 17.292 | -87.4537 | 6.8686 | 713.8053 | 0.92853 | 5.0221
ABS | 150 | WA1 | 3-phase | Min | 2037 | 2768.5642 | 9.6875 | 10.1185 | 23.2604 | -103.6209 | 9.4615 | 2703.9824 | 2.4992 | 8.4378
ABS | 150 | WA2 | 3-phase | Min | 2037 | 2768.5642 | 9.6875 | 10.1185 | 23.2604 | -103.6209 | 9.4615 | 2703.9824 | 2.4992 | 8.4378
ADL | 150 | S1 | 3-phase | Min | 2037 | 4304.1571 | 15.0606 | 13.5577 | 37.4086 | -102.5712 | 14.7362 | 4211.4214 | 2.2194 | 5.2312
ADL | 150 | S2 | 3-phase | Min | 2037 | 4304.1571 | 15.0606 | 13.5577 | 37.4086 | -102.5712 | 14.7362 | 4211.4214 | 2.2194 | 5.2312
ADL | 150 | S3 | 3-phase | Min | 2037 | 4304.1571 | 15.0606 | 13.5577 | 37.4086 | -102.5712 | 14.7362 | 4211.4214 | 2.2194 | 5.2312
ALD | 150 | S1 | 3-phase | Min | 2037 | 5774.8517 | 20.2067 | 30.3446 | 53.8483 | -101.889 | 19.4827 | 5567.9316 | 0.74524 | 4.0617
ALD | 150 | S2 | 3-phase | Min | 2037 | 5774.8517 | 20.2067 | 30.3446 | 53.8483 | -101.889 | 19.4827 | 5567.9316 | 0.74524 | 4.0617
AND | 150 | S1 | 3-phase | Min | 2037 | 3086.1603 | 10.7988 | 10.4369 | 26.2902 | -103.3692 | 10.5044 | 3002.0365 | 1.7599 | 7.484
AND | 150 | S2 | 3-phase | Min | 2037 | 3086.1603 | 10.7988 | 10.4369 | 26.2902 | -103.3692 | 10.5044 | 3002.0365 | 1.7599 | 7.484
ASR | 150 | S2 | 3-phase | Min | 2037 | 4430.7559 | 15.5036 | 23.7127 | 40.0481 | -104.9895 | 14.9949 | 4285.3616 | 1.4999 | 5.2987
BBR | 150 | S1 | 3-phase | Min | 2037 | 3923.2808 | 13.7279 | 17.1986 | 35.3949 | -103.1927 | 13.3357 | 3811.1895 | 1.0666 | 5.9766
BBR | 150 | S2 | 3-phase | Min | 2037 | 3923.2808 | 13.7279 | 17.1986 | 35.3949 | -103.1927 | 13.3357 | 3811.1895 | 1.0666 | 5.9766
BDK | 150 | S1 | 3-phase | Min | 2037 | 2025.6553 | 7.088 | 5.7132 | 15.6335 | -104.971 | 6.9908 | 1997.8897 | 4.6156 | 11.2133
BDK | 150 | S2 | 3-phase | Min | 2037 | 2025.6553 | 7.088 | 5.7132 | 15.6335 | -104.971 | 6.9908 | 1997.8897 | 4.6156 | 11.2133
BDR | 150 | S1 | 3-phase | Min | 2037 | 3496.4113 | 12.2343 | 15.2054 | 30.5925 | -104.8245 | 11.8753 | 3393.8203 | 1.6058 | 6.6226
BDR | 150 | S2 | 3-phase | Min | 2037 | 3496.4113 | 12.2343 | 15.2054 | 30.5925 | -104.8245 | 11.8753 | 3393.8203 | 1.6058 | 6.6226
BED | 150 | N | 3-phase | Min | 2037 | 2681.4424 | 9.3826 | 9.2515 | 22.691 | -107.3796 | 9.2399 | 2640.6485 | 2.9162 | 8.7054
BED | 150 | S | 3-phase | Min | 2037 | 2681.4424 | 9.3826 | 9.2515 | 22.691 | -107.3796 | 9.2399 | 2640.6485 | 2.9162 | 8.7054
BIL | 150 | S1 | 3-phase | Min | 2037 | 3165.9486 | 11.0779 | 10.4103 | 27.1505 | -105.5248 | 10.8913 | 3112.6173 | 2.7276 | 7.2105
BIL | 150 | S2 | 3-phase | Min | 2037 | 3165.9486 | 11.0779 | 10.4103 | 27.1505 | -105.5248 | 10.8913 | 3112.6173 | 2.7276 | 7.2105
BJH | 150 | S1 | 3-phase | Min | 2037 | 3292.3403 | 11.5202 | 10.2073 | 28.102 | -105.7959 | 11.3174 | 3234.391 | 2.4385 | 6.9566
BJH | 150 | S2 | 3-phase | Min | 2037 | 3292.3403 | 11.5202 | 10.2073 | 28.102 | -105.7959 | 11.3174 | 3234.391 | 2.4385 | 6.9566
DNF | 150 | S1 | 3-phase | Min | 2037 | 1880.1035 | 6.5787 | 8.131 | 15.6238 | -104.8298 | 6.466 | 1847.9207 | 3.0167 | 12.7931
DNF | 150 | S2 | 3-phase | Min | 2037 | 1880.1035 | 6.5787 | 8.131 | 15.6238 | -104.8298 | 6.466 | 1847.9207 | 3.0167 | 12.7931
DYB | 150 | SA | 3-phase | Min | 2037 | 1569.7487 | 5.4927 | 7.0713 | 12.5625 | -108.8882 | 5.429 | 1551.5575 | 5.2103 | 14.3359
DYB | 150 | SB | 3-phase | Min | 2037 | 1569.7487 | 5.4927 | 7.0713 | 12.5625 | -108.8882 | 5.429 | 1551.5575 | 5.2103 | 14.3359
EDR | 150 | SV | 3-phase | Min | 2037 | 3748.788 | 13.1174 | 29.996 | 35.1961 | -105.7121 | 12.7475 | 3643.0851 | 1.5106 | 6.3731
EDR | 150 | SØ | 3-phase | Min | 2037 | 3748.788 | 13.1174 | 29.996 | 35.1961 | -105.7121 | 12.7475 | 3643.0851 | 1.5106 | 6.3731
EDR | 150 | SØ2 | 3-phase | Min | 2037 | 2340.9211 | 8.1911 | 33.9489 | 22.1427 | -109.7947 | 8 | 2286.2992 | 1.1234 | 10.3188
ENB | 150 | WA1 | 3-phase | Min | 2037 | 2004.4637 | 7.0138 | 12.8465 | 17.6682 | -110.9958 | 6.9217 | 1978.1288 | 2.2738 | 11.7472
ENB | 150 | WA2 | 3-phase | Min | 2037 | 2004.4637 | 7.0138 | 12.8465 | 17.6682 | -110.9958 | 6.9217 | 1978.1288 | 2.2738 | 11.7472
EST | 150 | SFIK | 3-phase | Min | 2037 | 2966.3678 | 10.3796 | 22.2161 | 27.4203 | -106.8738 | 10.1182 | 2891.6569 | 1.8524 | 8.0863
FER | 150 | S1 | 3-phase | Min | 2037 | 4386.7776 | 15.3497 | 15.9481 | 38.3101 | -102.7405 | 15.0146 | 4291.0081 | 2.1331 | 5.1406
FER | 150 | S2 | 3-phase | Min | 2037 | 4386.7776 | 15.3497 | 15.9481 | 38.3101 | -102.7405 | 15.0146 | 4291.0081 | 2.1331 | 5.1406
FGD | 150 | S1 | 3-phase | Min | 2037 | 4497.4504 | 15.737 | 20.6736 | 39.955 | -101.6806 | 15.0249 | 4293.9335 | 1.7314 | 5.0807
FGD | 150 | S2 | 3-phase | Min | 2037 | 4497.4504 | 15.737 | 20.6736 | 39.955 | -101.6806 | 15.0249 | 4293.9335 | 1.7314 | 5.0807
FGV | 150 | WA1 | 3-phase | Min | 2037 | 4403.2082 | 15.4072 | 19.8035 | 38.9995 | -101.8063 | 14.7216 | 4207.2686 | 1.7628 | 5.193
FGV | 150 | WA2 | 3-phase | Min | 2037 | 4403.2082 | 15.4072 | 19.8035 | 38.9995 | -101.8063 | 14.7216 | 4207.2686 | 1.7628 | 5.193
FOU | 150 | WA1 | 3-phase | Min | 2037 | 5399.4364 | 18.8931 | 18.6355 | 47.8107 | -100.1089 | 18.3979 | 5257.9072 | 1.8731 | 4.1173
FOU | 150 | WA10 | 3-phase | Min | 2037 | 5399.4364 | 18.8931 | 18.6355 | 47.8107 | -100.1089 | 18.3979 | 5257.9072 | 1.8731 | 4.1173
FOU | 150 | WA2 | 3-phase | Min | 2037 | 5399.4364 | 18.8931 | 18.6355 | 47.8107 | -100.1089 | 18.3979 | 5257.9072 | 1.8731 | 4.1173
FOU | 150 | WA3 | 3-phase | Min | 2037 | 5399.4364 | 18.8931 | 18.6355 | 47.8107 | -100.1089 | 18.3979 | 5257.9072 | 1.8731 | 4.1173
FOU | 150 | WA4 | 3-phase | Min | 2037 | 5399.4364 | 18.8931 | 18.6355 | 47.8107 | -100.1089 | 18.3979 | 5257.9072 | 1.8731 | 4.1173
FOU | 150 | WA5 | 3-phase | Min | 2037 | 5399.4364 | 18.8931 | 18.6355 | 47.8107 | -100.1089 | 18.3979 | 5257.9072 | 1.8731 | 4.1173
FOU | 150 | WA6 | 3-phase | Min | 2037 | 5399.4364 | 18.8931 | 18.6355 | 47.8107 | -100.1089 | 18.3979 | 5257.9072 | 1.8731 | 4.1173
FOU | 150 | WA7 | 3-phase | Min | 2037 | 5399.4364 | 18.8931 | 18.6355 | 47.8107 | -100.1089 | 18.3979 | 5257.9072 | 1.8731 | 4.1173
FOU | 150 | WA8 | 3-phase | Min | 2037 | 5399.4364 | 18.8931 | 18.6355 | 47.8107 | -100.1089 | 18.3979 | 5257.9072 | 1.8731 | 4.1173
FOU | 150 | WA9 | 3-phase | Min | 2037 | 5399.4364 | 18.8931 | 18.6355 | 47.8107 | -100.1089 | 18.3979 | 5257.9072 | 1.8731 | 4.1173
FRD | 150 | S1 | 3-phase | Min | 2037 | 2841.4278 | 9.9424 | 9.9848 | 23.3218 | -105.3982 | 9.7829 | 2795.8347 | 3.0852 | 8.0313
FRD | 150 | S2 | 3-phase | Min | 2037 | 2841.4278 | 9.9424 | 9.9848 | 23.3218 | -105.3982 | 9.7829 | 2795.8347 | 3.0852 | 8.0313
FRT | 150 | S1 | 3-phase | Min | 2037 | 2651.4427 | 9.2776 | 9.3964 | 22.2967 | -107.6689 | 9.1379 | 2611.5143 | 2.9884 | 8.807
FRT | 150 | S2 | 3-phase | Min | 2037 | 2651.4427 | 9.2776 | 9.3964 | 22.2967 | -107.6689 | 9.1379 | 2611.5143 | 2.9884 | 8.807
FVO | 150 | S1 | 3-phase | Min | 2037 | 4379.4509 | 15.3241 | 14.1875 | 38.2728 | -101.2721 | 14.6525 | 4187.5157 | 1.8508 | 5.2066
FVO | 150 | S2 | 3-phase | Min | 2037 | 4379.4509 | 15.3241 | 14.1875 | 38.2728 | -101.2721 | 14.6525 | 4187.5157 | 1.8508 | 5.2066
GRP | 150 | S1 | 3-phase | Min | 2037 | 3755.6659 | 13.1414 | 15.1853 | 32.889 | -104.1308 | 12.663 | 3618.9286 | 1.8213 | 6.1438
GRP | 150 | S2 | 3-phase | Min | 2037 | 3755.6659 | 13.1414 | 15.1853 | 32.889 | -104.1308 | 12.663 | 3618.9286 | 1.8213 | 6.1438
GYD | 150 | S1 | 3-phase | Min | 2037 | 2273.9145 | 7.9566 | 7.759 | 18.7154 | -103.1812 | 7.8036 | 2230.1702 | 2.793 | 10.4893
GYD | 150 | S2 | 3-phase | Min | 2037 | 2273.9145 | 7.9566 | 7.759 | 18.7154 | -103.1812 | 7.8036 | 2230.1702 | 2.793 | 10.4893
HAS | 150 | SK1 | 3-phase | Min | 2037 | 3755.7718 | 13.1418 | 11.5897 | 32.4735 | -104.7495 | 12.8786 | 3680.5579 | 2.2974 | 5.9768
HAS | 150 | SK2 | 3-phase | Min | 2037 | 3755.7718 | 13.1418 | 11.5897 | 32.4735 | -104.7495 | 12.8786 | 3680.5579 | 2.2974 | 5.9768
HAT | 150 | SK1 | 3-phase | Min | 2037 | 3728.8144 | 13.0475 | 11.6621 | 32.1705 | -104.6259 | 12.768 | 3648.949 | 2.0367 | 5.9923
HAT | 150 | SK2 | 3-phase | Min | 2037 | 3728.8144 | 13.0475 | 11.6621 | 32.1705 | -104.6259 | 12.768 | 3648.949 | 2.0367 | 5.9923
HESV | 150 | NORD | 3-phase | Min | 2037 | 4231.0822 | 14.8049 | 15.0395 | 37.5157 | -104.3155 | 14.3313 | 4095.7201 | 1.7612 | 5.4851
HESV | 150 | SYD | 3-phase | Min | 2037 | 4231.0822 | 14.8049 | 15.0395 | 37.5157 | -104.3155 | 14.3313 | 4095.7201 | 1.7612 | 5.4851
HNB | 150 | S1 | 3-phase | Min | 2037 | 3468.1103 | 12.1352 | 10.7375 | 29.7356 | -105.7195 | 11.9105 | 3403.8851 | 2.4112 | 6.5528
HNB | 150 | S2 | 3-phase | Min | 2037 | 3468.1103 | 12.1352 | 10.7375 | 29.7356 | -105.7195 | 11.9105 | 3403.8851 | 2.4112 | 6.5528
HOD | 150 | SØ | 3-phase | Min | 2037 | 2659.3386 | 9.3053 | 16.608 | 24.0346 | -106.9178 | 9.0793 | 2594.7493 | 2.0576 | 9.0719
HRA | 150 | S1 | 3-phase | Min | 2037 | 1617.593 | 5.6601 | 4.4746 | 12.1203 | -100.9078 | 5.5841 | 1595.8639 | 4.7386 | 14.4204
HRB | 150 | S1 | 3-phase | Min | 2037 | 1064.4567 | 3.7246 | 3.6923 | 7.639 | -98.2003 | 3.6802 | 1051.7684 | 7.0358 | 22.0546
HSK | 150 | S1 | 3-phase | Min | 2037 | 3600.4647 | 12.5984 | 11.656 | 31.1679 | -105.4618 | 12.354 | 3530.6319 | 2.308 | 6.2658
HSK | 150 | S2 | 3-phase | Min | 2037 | 3600.4647 | 12.5984 | 11.656 | 31.1679 | -105.4618 | 12.354 | 3530.6319 | 2.308 | 6.2658
HSTV | 150 | S1--$ | 3-phase | Min | 2037 | 3480.7565 | 12.1795 | 12.6732 | 30.3713 | -105.72 | 11.9281 | 3408.9097 | 2.0371 | 6.424
HSTV | 150 | S2--$ | 3-phase | Min | 2037 | 3480.7565 | 12.1795 | 12.6732 | 30.3713 | -105.72 | 11.9281 | 3408.9097 | 2.0371 | 6.424
HVO | 150 | S1 | 3-phase | Min | 2037 | 3778.8472 | 13.2225 | 10.5171 | 32.1532 | -103.2215 | 12.9647 | 3705.1657 | 2.5064 | 5.9469
HVO | 150 | S2 | 3-phase | Min | 2037 | 3778.8472 | 13.2225 | 10.5171 | 32.1532 | -103.2215 | 12.9647 | 3705.1657 | 2.5064 | 5.9469
HVV | 150 | S1 | 3-phase | Min | 2037 | 4159.6646 | 14.5551 | 12.9981 | 36.013 | -102.969 | 14.2499 | 4072.4493 | 2.2631 | 5.4317
HVV | 150 | S2 | 3-phase | Min | 2037 | 4159.6646 | 14.5551 | 12.9981 | 36.013 | -102.969 | 14.2499 | 4072.4493 | 2.2631 | 5.4317
HØN | 150 | S1 | 3-phase | Min | 2037 | 3213.0691 | 11.2428 | 10.9364 | 27.5471 | -106.6736 | 11.0389 | 3154.7925 | 2.3442 | 7.1033
HØN | 150 | S2 | 3-phase | Min | 2037 | 3213.0691 | 11.2428 | 10.9364 | 27.5471 | -106.6736 | 11.0389 | 3154.7925 | 2.3442 | 7.1033
IDU | 150 | N | 3-phase | Min | 2037 | 5127.5179 | 17.9417 | 20.8749 | 46.5855 | -102.5684 | 17.4979 | 5000.694 | 1.5722 | 4.4819
IDU | 150 | N1 | 3-phase | Min | 2037 | 5127.5179 | 17.9417 | 20.8749 | 46.5855 | -102.5684 | 17.4979 | 5000.694 | 1.5722 | 4.4819
IDU | 150 | S | 3-phase | Min | 2037 | 5127.5179 | 17.9417 | 20.8749 | 46.5855 | -102.5684 | 17.4979 | 5000.694 | 1.5722 | 4.4819
IDU | 150 | S1 | 3-phase | Min | 2037 | 5127.5179 | 17.9417 | 20.8749 | 46.5855 | -102.5684 | 17.4979 | 5000.694 | 1.5722 | 4.4819
KAE | 150 | N | 3-phase | Min | 2037 | 2964.2007 | 10.372 | 22.1868 | 27.3978 | -106.9297 | 10.1105 | 2889.4751 | 1.836 | 8.1141
KAE | 150 | S | 3-phase | Min | 2037 | 2964.2007 | 10.372 | 22.1868 | 27.3978 | -106.9297 | 10.1105 | 2889.4751 | 1.836 | 8.1141
KAG | 150 | S1 | 3-phase | Min | 2037 | 3755.5025 | 13.1409 | 12.3884 | 32.4431 | -105.0922 | 12.8869 | 3682.9359 | 2.2624 | 6.0475
KAS | 150 | SA | 3-phase | Min | 2037 | 6378.1471 | 22.3177 | 28.6923 | 58.8545 | -100.5064 | 21.3661 | 6106.1931 | 0.79637 | 3.713
KAS | 150 | SB | 3-phase | Min | 2037 | 6378.1471 | 22.3177 | 28.6923 | 58.8545 | -100.5064 | 21.3661 | 6106.1931 | 0.79637 | 3.713
KAS | 150 | SC | 3-phase | Min | 2037 | 6378.1471 | 22.3177 | 28.6923 | 58.8545 | -100.5064 | 21.3661 | 6106.1931 | 0.79637 | 3.713
KBB | 150 | SFIK | 3-phase | Min | 2037 | 3001.1681 | 10.5014 | 7.5697 | 24.3428 | -104.7796 | 10.3228 | 2950.1237 | 2.9011 | 7.5418
KIN | 150 | S1 | 3-phase | Min | 2037 | 3684.9697 | 12.8941 | 22.8922 | 32.3766 | -104.4279 | 12.43 | 3552.3582 | 1.7936 | 6.2907
KIN | 150 | S2 | 3-phase | Min | 2037 | 3684.9697 | 12.8941 | 22.8922 | 32.3766 | -104.4279 | 12.43 | 3552.3582 | 1.7936 | 6.2907
KLF | 150 | WA1 | 3-phase | Min | 2037 | 3257.4745 | 11.3982 | 11.0065 | 27.6321 | -105.5084 | 11.2005 | 3200.9843 | 2.6866 | 7.0746
KLF | 150 | WA2 | 3-phase | Min | 2037 | 3257.4745 | 11.3982 | 11.0065 | 27.6321 | -105.5084 | 11.2005 | 3200.9843 | 2.6866 | 7.0746
KNA | 150 | S1 | 3-phase | Min | 2037 | 4205.7452 | 14.7163 | 13.1941 | 36.677 | -103.9857 | 14.2387 | 4069.2432 | 1.6962 | 5.4654
KNA | 150 | S2 | 3-phase | Min | 2037 | 4205.7452 | 14.7163 | 13.1941 | 36.677 | -103.9857 | 14.2387 | 4069.2432 | 1.6962 | 5.4654
LAG | 150 | S1 | 3-phase | Min | 2037 | 4731.3561 | 16.5555 | 24.3998 | 42.5235 | -103.7876 | 15.9687 | 4563.6648 | 1.3048 | 4.8786
LAG | 150 | S2 | 3-phase | Min | 2037 | 4199.8657 | 14.6957 | 26.6682 | 38.3686 | -105.6308 | 14.2057 | 4059.8253 | 1.4656 | 5.4055
LKR | 150 | S2 | 3-phase | Min | 2037 | 3326.7522 | 11.6406 | 14.7385 | 29.534 | -106.8672 | 11.3183 | 3234.6526 | 1.7677 | 7.0795
LKR | 150 | SØ | 3-phase | Min | 2037 | 3326.7522 | 11.6406 | 14.7385 | 29.534 | -106.8672 | 11.3183 | 3234.6526 | 1.7677 | 7.0795
LOL | 150 | S1- | 3-phase | Min | 2037 | 3474.888 | 12.159 | 11.0709 | 29.8021 | -105.3605 | 11.9395 | 3412.1752 | 2.426 | 6.5866
LOL | 150 | S2- | 3-phase | Min | 2037 | 3474.888 | 12.159 | 11.0709 | 29.8021 | -105.3605 | 11.9395 | 3412.1752 | 2.426 | 6.5866
LYK | 150 | NORD | 3-phase | Min | 2037 | 3185.5332 | 11.1465 | 23.7127 | 29.5547 | -106.3791 | 10.8563 | 3102.6051 | 1.7769 | 7.5191
LYK | 150 | SYD | 3-phase | Min | 2037 | 3185.5332 | 11.1465 | 23.7127 | 29.5547 | -106.3791 | 10.8563 | 3102.6051 | 1.7769 | 7.5191
MAG | 150 | NORD | 3-phase | Min | 2037 | 2546.7335 | 8.9113 | 8.1101 | 21.2824 | -102.0471 | 8.7463 | 2499.6018 | 2.0996 | 9.0968
MAG | 150 | SYD | 3-phase | Min | 2037 | 2546.7335 | 8.9113 | 8.1101 | 21.2824 | -102.0471 | 8.7463 | 2499.6018 | 2.0996 | 9.0968
MAL | 150 | S1 | 3-phase | Min | 2037 | 4078.9387 | 14.2726 | 15.4724 | 35.7663 | -104.6709 | 13.9606 | 3989.7707 | 1.9804 | 5.5307
MAL | 150 | S2 | 3-phase | Min | 2037 | 4078.9387 | 14.2726 | 15.4724 | 35.7663 | -104.6709 | 13.9606 | 3989.7707 | 1.9804 | 5.5307
MES | 150 | SK1 | 3-phase | Min | 2037 | 2199.7187 | 7.697 | 5.4229 | 16.9098 | -104.4967 | 7.5829 | 2167.1082 | 4.1403 | 10.2332
MES | 150 | SK2 | 3-phase | Min | 2037 | 2199.7187 | 7.697 | 5.4229 | 16.9098 | -104.4967 | 7.5829 | 2167.1082 | 4.1403 | 10.2332
MKS | 150 | S1 | 3-phase | Min | 2037 | 4041.433 | 14.1413 | 12.378 | 35.0517 | -103.9395 | 13.8423 | 3955.9559 | 2.1954 | 5.5511
MKS | 150 | S2 | 3-phase | Min | 2037 | 4041.433 | 14.1413 | 12.378 | 35.0517 | -103.9395 | 13.8423 | 3955.9559 | 2.1954 | 5.5511
MLP | 150 | S1 | 3-phase | Min | 2037 | 3727.8243 | 13.044 | 11.4124 | 32.1695 | -104.866 | 12.7847 | 3653.7154 | 2.2997 | 6.0426
MLP | 150 | S2 | 3-phase | Min | 2037 | 3727.8243 | 13.044 | 11.4124 | 32.1695 | -104.866 | 12.7847 | 3653.7154 | 2.2997 | 6.0426
MLU | 150 | S1 | 3-phase | Min | 2037 | 3215.928 | 11.2528 | 10.7635 | 27.619 | -106.751 | 11.056 | 3159.6696 | 2.4754 | 7.0942
MOS | 150 | S1 | 3-phase | Min | 2037 | 4040.671 | 14.1387 | 12.2129 | 34.3223 | -102.3764 | 13.8456 | 3956.9082 | 2.4162 | 5.5837
MOS | 150 | S2 | 3-phase | Min | 2037 | 4040.671 | 14.1387 | 12.2129 | 34.3223 | -102.3764 | 13.8456 | 3956.9082 | 2.4162 | 5.5837
NOR | 150 | S1 | 3-phase | Min | 2037 | 2471.3526 | 8.6475 | 8.834 | 20.7147 | -108.0508 | 8.5225 | 2435.6431 | 3.1613 | 9.4729
NSP | 150 | SA | 3-phase | Min | 2037 | 2507.0825 | 8.7725 | 7.2547 | 20.3129 | -105.9207 | 8.642 | 2469.7804 | 3.477 | 9.0875
NSP | 150 | SB | 3-phase | Min | 2037 | 2507.0825 | 8.7725 | 7.2547 | 20.3129 | -105.9207 | 8.642 | 2469.7804 | 3.477 | 9.0875
NVV | 150 | S1 | 3-phase | Min | 2037 | 4578.7418 | 16.0214 | 16.4338 | 40.5706 | -102.0665 | 15.6608 | 4475.6821 | 2.1148 | 4.873
NVV | 150 | S2 | 3-phase | Min | 2037 | 4578.7418 | 16.0214 | 16.4338 | 40.5706 | -102.0665 | 15.6608 | 4475.6821 | 2.1148 | 4.873
OSØ | 150 | S1 | 3-phase | Min | 2037 | 4230.4781 | 14.8028 | 18.0931 | 36.9193 | -101.3928 | 14.1643 | 4047.9897 | 1.896 | 5.3929
OSØ | 150 | S2 | 3-phase | Min | 2037 | 4230.4781 | 14.8028 | 18.0931 | 36.9193 | -101.3928 | 14.1643 | 4047.9897 | 1.896 | 5.3929
OVE | 150 | S1--$ | 3-phase | Min | 2037 | 3806.2347 | 13.3184 | 20.8459 | 33.2853 | -103.2355 | 12.8001 | 3658.1309 | 1.8685 | 6.1416
OVE | 150 | S2--$ | 3-phase | Min | 2037 | 3806.2347 | 13.3184 | 20.8459 | 33.2853 | -103.2355 | 12.8001 | 3658.1309 | 1.8685 | 6.1416
RAM | 150 | S1 | 3-phase | Min | 2037 | 2620.5315 | 9.1695 | 6.4197 | 20.8717 | -104.1 | 9.022 | 2578.3896 | 2.979 | 8.8406
RIB | 150 | S1 | 3-phase | Min | 2037 | 2366.7028 | 8.2813 | 17.2967 | 21.5004 | -107.9499 | 8.0898 | 2311.9732 | 2.1893 | 10.265
RIB | 150 | S2 | 3-phase | Min | 2037 | 2768.6726 | 9.6878 | 12.4548 | 24.2345 | -104.3003 | 9.5109 | 2718.115 | 1.4839 | 8.3755
RSL | 150 | S1 | 3-phase | Min | 2037 | 2464.5803 | 8.6238 | 8.8643 | 20.7612 | -108.0385 | 8.4999 | 2429.1766 | 3.1284 | 9.4406
RSL | 150 | S2 | 3-phase | Min | 2037 | 2464.5803 | 8.6238 | 8.8643 | 20.7612 | -108.0385 | 8.4999 | 2429.1766 | 3.1284 | 9.4406
RYT | 150 | S1 | 3-phase | Min | 2037 | 3919.24 | 13.7138 | 15.6936 | 34.8625 | -104.6747 | 13.3883 | 3826.2339 | 1.7987 | 5.686
RYT | 150 | S2 | 3-phase | Min | 2037 | 3919.24 | 13.7138 | 15.6936 | 34.8625 | -104.6747 | 13.3883 | 3826.2339 | 1.7987 | 5.686
SBA | 150 | S1 | 3-phase | Min | 2037 | 1443.26 | 5.0501 | 6.0521 | 11.0888 | -106.4018 | 4.9926 | 1426.837 | 6.6062 | 15.0533
SBA | 150 | S2 | 3-phase | Min | 2037 | 1443.26 | 5.0501 | 6.0521 | 11.0888 | -106.4018 | 4.9926 | 1426.837 | 6.6062 | 15.0533
SFE | 150 | SEK1 | 3-phase | Min | 2037 | 3972.1433 | 13.8989 | 16.4284 | 35.6426 | -105.7035 | 13.4739 | 3850.6723 | 1.5931 | 5.9417
SFE | 150 | SEK2 | 3-phase | Min | 2037 | 3972.1433 | 13.8989 | 16.4284 | 35.6426 | -105.7035 | 13.4739 | 3850.6723 | 1.5931 | 5.9417
SHE | 150 | SV1 | 3-phase | Min | 2037 | 4972.8945 | 17.4006 | 19.5826 | 44.9224 | -101.4604 | 16.7719 | 4793.2229 | 1.0184 | 4.7888
SHE | 150 | SV2 | 3-phase | Min | 2037 | 4972.8945 | 17.4006 | 19.5826 | 44.9224 | -101.4604 | 16.7719 | 4793.2229 | 1.0184 | 4.7888
SHE | 150 | SØ1 | 3-phase | Min | 2037 | 4972.8945 | 17.4006 | 19.5826 | 44.9224 | -101.4604 | 16.7719 | 4793.2229 | 1.0184 | 4.7888
SHE | 150 | SØ2 | 3-phase | Min | 2037 | 4972.8945 | 17.4006 | 19.5826 | 44.9224 | -101.4604 | 16.7719 | 4793.2229 | 1.0184 | 4.7888
SIN | 150 | WA1 | 3-phase | Min | 2037 | 2375.1121 | 8.3107 | 8.5832 | 19.9283 | -108.3616 | 8.1937 | 2341.6785 | 3.167 | 9.8079
SIN | 150 | WA2 | 3-phase | Min | 2037 | 2375.1121 | 8.3107 | 8.5832 | 19.9283 | -108.3616 | 8.1937 | 2341.6785 | 3.167 | 9.8079
SKA | 150 | SFIK | 3-phase | Min | 2037 | 3155.6073 | 11.0418 | 8.2417 | 26.0471 | -104.4364 | 10.8511 | 3101.1293 | 2.8565 | 7.183
STR | 150 | SV | 3-phase | Min | 2037 | 4035.4734 | 14.1205 | 16.8295 | 36.1539 | -105.2079 | 13.8338 | 3953.5277 | 1.8007 | 5.7683
STR | 150 | SØ | 3-phase | Min | 2037 | 4035.4734 | 14.1205 | 16.8295 | 36.1539 | -105.2079 | 13.8338 | 3953.5277 | 1.8007 | 5.7683
STSV | 150 | N | 3-phase | Min | 2037 | 5381.4746 | 18.8303 | 25.0238 | 49.501 | -103.1206 | 18.135 | 5182.7831 | 1.2859 | 4.3374
STSV | 150 | N1 | 3-phase | Min | 2037 | 5381.4746 | 18.8303 | 25.0238 | 49.501 | -103.1206 | 18.135 | 5182.7831 | 1.2859 | 4.3374
STSV | 150 | S | 3-phase | Min | 2037 | 5381.4746 | 18.8303 | 25.0238 | 49.501 | -103.1206 | 18.135 | 5182.7831 | 1.2859 | 4.3374
STSV | 150 | S1 | 3-phase | Min | 2037 | 5381.4746 | 18.8303 | 25.0238 | 49.501 | -103.1206 | 18.135 | 5182.7831 | 1.2859 | 4.3374
SVB | 150 | S1 | 3-phase | Min | 2037 | 1972.1174 | 6.9006 | 9.2718 | 16.5559 | -106.0112 | 6.7687 | 1934.4068 | 3.3347 | 11.8281
SVB | 150 | S2 | 3-phase | Min | 2037 | 1972.1174 | 6.9006 | 9.2718 | 16.5559 | -106.0112 | 6.7687 | 1934.4068 | 3.3347 | 11.8281
SVG | 150 | WA1 | 3-phase | Min | 2037 | 1795.937 | 6.2841 | 13.3573 | 15.9175 | -110.1283 | 6.2021 | 1772.4756 | 2.123 | 13.3642
SVG | 150 | WA2 | 3-phase | Min | 2037 | 1795.937 | 6.2841 | 13.3573 | 15.9175 | -110.1283 | 6.2021 | 1772.4756 | 2.123 | 13.3642
SVS | 150 | S1 | 3-phase | Min | 2037 | 3470.9922 | 12.1453 | 16.1208 | 30.8511 | -106.1923 | 11.8809 | 3395.4176 | 1.7465 | 6.5127
SVS | 150 | S2 | 3-phase | Min | 2037 | 3470.9922 | 12.1453 | 16.1208 | 30.8511 | -106.1923 | 11.8809 | 3395.4176 | 1.7465 | 6.5127
SØN | 150 | VEST | 3-phase | Min | 2037 | 2369.9944 | 8.2928 | 7.9689 | 19.6086 | -102.6703 | 8.1323 | 2324.1217 | 2.6359 | 10.034
SØN | 150 | ØST | 3-phase | Min | 2037 | 2369.9944 | 8.2928 | 7.9689 | 19.6086 | -102.6703 | 8.1323 | 2324.1217 | 2.6359 | 10.034
TAN | 150 | SK1 | 3-phase | Min | 2037 | 4523.4298 | 15.8279 | 12.6782 | 39.1355 | -102.2601 | 15.4697 | 4421.0731 | 2.0939 | 4.9694
TAN | 150 | SK2 | 3-phase | Min | 2037 | 4523.4298 | 15.8279 | 12.6782 | 39.1355 | -102.2601 | 15.4697 | 4421.0731 | 2.0939 | 4.9694
THY | 150 | S1 | 3-phase | Min | 2037 | 4129.1233 | 14.4482 | 17.6843 | 36.8303 | -105.1838 | 13.992 | 3998.7612 | 1.6087 | 5.6815
THY | 150 | S2 | 3-phase | Min | 2037 | 4129.1233 | 14.4482 | 17.6843 | 36.8303 | -105.1838 | 13.992 | 3998.7612 | 1.6087 | 5.6815
THØ | 150 | S1 | 3-phase | Min | 2037 | 3530.0238 | 12.3519 | 9.6276 | 29.7957 | -104.8856 | 12.1214 | 3464.1635 | 2.4318 | 6.4229
TJE | 150 | S1 | 3-phase | Min | 2037 | 5431.4356 | 19.0051 | 19.1174 | 48.1702 | -100.0831 | 18.5045 | 5288.3604 | 1.8618 | 4.0932
TJE | 150 | S11 | 3-phase | Min | 2037 | 2885.6559 | 10.0972 | 30.9358 | 27.1641 | -110.3288 | 9.9299 | 2837.8404 | 1.4664 | 8.6102
TJE | 150 | S12 | 3-phase | Min | 2037 | 2885.6559 | 10.0972 | 30.9358 | 27.1641 | -110.3288 | 9.9299 | 2837.8404 | 1.4664 | 8.6102
TJE | 150 | S13 | 3-phase | Min | 2037 | 2885.6559 | 10.0972 | 30.9358 | 27.1641 | -110.3288 | 9.9299 | 2837.8404 | 1.4664 | 8.6102
TJE | 150 | S2 | 3-phase | Min | 2037 | 5431.4356 | 19.0051 | 19.1174 | 48.1702 | -100.0831 | 18.5045 | 5288.3604 | 1.8618 | 4.0932
TJE | 150 | S3 | 3-phase | Min | 2037 | 5431.4356 | 19.0051 | 19.1174 | 48.1702 | -100.0831 | 18.5045 | 5288.3604 | 1.8618 | 4.0932
TRI | 150 | S1 | 3-phase | Min | 2037 | 5021.2528 | 17.5698 | 14.9931 | 44.2188 | -101.0662 | 17.1211 | 4893.0194 | 1.9649 | 4.3887
TRI | 150 | S2 | 3-phase | Min | 2037 | 5021.2528 | 17.5698 | 14.9931 | 44.2188 | -101.0662 | 17.1211 | 4893.0194 | 1.9649 | 4.3887
TUP | 150 | WA1 | 3-phase | Min | 2037 | 3667.1181 | 12.8316 | 17.4734 | 32.7709 | -105.6776 | 12.5417 | 3584.2683 | 1.7496 | 6.1317
TUP | 150 | WA2 | 3-phase | Min | 2037 | 3667.1181 | 12.8316 | 17.4734 | 32.7709 | -105.6776 | 12.5417 | 3584.2683 | 1.7496 | 6.1317
VHA | 150 | S1- | 3-phase | Min | 2037 | 4127.2872 | 14.4418 | 16.273 | 36.1609 | -103.5 | 14.1437 | 4042.1173 | 2.1965 | 5.4523
VHA | 150 | S2- | 3-phase | Min | 2037 | 4127.2872 | 14.4418 | 16.273 | 36.1609 | -103.5 | 14.1437 | 4042.1173 | 2.1965 | 5.4523
VID | 150 | N | 3-phase | Min | 2037 | 3190.5192 | 11.1639 | 12.8767 | 28.0227 | -106.626 | 10.9673 | 3134.3373 | 1.8922 | 7.3012
VID | 150 | S | 3-phase | Min | 2037 | 3190.5192 | 11.1639 | 12.8767 | 28.0227 | -106.626 | 10.9673 | 3134.3373 | 1.8922 | 7.3012
VIL | 150 | S1 | 3-phase | Min | 2037 | 2936.065 | 10.2736 | 11.5739 | 25.1246 | -107.3179 | 10.1089 | 2889.0116 | 2.7212 | 7.9478
VIL | 150 | S2 | 3-phase | Min | 2037 | 2936.065 | 10.2736 | 11.5739 | 25.1246 | -107.3179 | 10.1089 | 2889.0116 | 2.7212 | 7.9478
VKE | 150 | S1 | 3-phase | Min | 2037 | 2826.2803 | 9.8894 | 19.8091 | 25.9317 | -107.1232 | 9.645 | 2756.4212 | 1.8929 | 8.5012
ÅBØ | 150 | S1 | 3-phase | Min | 2037 | 4499.3392 | 15.7436 | 14.9617 | 39.6559 | -102.2655 | 15.3943 | 4399.511 | 2.1349 | 4.9647
ÅBØ | 150 | S2 | 3-phase | Min | 2037 | 4499.3392 | 15.7436 | 14.9617 | 39.6559 | -102.2655 | 15.3943 | 4399.511 | 2.1349 | 4.9647
ÅSP | 150 | S1 | 3-phase | Min | 2037 | 2081.1977 | 7.2823 | 4.7226 | 15.6044 | -103.873 | 7.1764 | 2050.9176 | 4.471 | 10.7651
ÅSP | 150 | S2 | 3-phase | Min | 2037 | 2081.1977 | 7.2823 | 4.7226 | 15.6044 | -103.873 | 7.1764 | 2050.9176 | 4.471 | 10.7651
AHA | 220 | S1 | 3-phase | Min | 2037 | 1517.6834 | 3.7769 | 9.6953 | 9.2666 | -111.6524 | 3.7301 | 1498.8686 | 6.1926 | 32.4423
EDR | 220 | S1 | 3-phase | Min | 2037 | 2417.1937 | 6.0154 | 50.3113 | 16.4861 | -110.3099 | 5.8749 | 2360.7302 | 2.0221 | 20.3872
HR3 | 220 | S1 | 3-phase | Min | 2037 | 1421.8812 | 3.5385 | 11.6931 | 8.8753 | -107.7386 | 3.4942 | 1404.0808 | 4.841 | 35.1039
IDU | 220 | WA1 | 3-phase | Min | 2037 | 4775.4554 | 11.8841 | 23.1188 | 31.3979 | -104.9865 | 11.4671 | 4607.9084 | 2.5967 | 10.345
IDU | 220 | WA2 | 3-phase | Min | 2037 | 4775.4554 | 11.8841 | 23.1188 | 31.3979 | -104.9865 | 11.4671 | 4607.9084 | 2.5967 | 10.345
IDU | 220 | WA3 | 3-phase | Min | 2037 | 4775.4554 | 11.8841 | 23.1188 | 31.3979 | -104.9865 | 11.4671 | 4607.9084 | 2.5967 | 10.345
IDU | 220 | WA4 | 3-phase | Min | 2037 | 4775.4554 | 11.8841 | 23.1188 | 31.3979 | -104.9865 | 11.4671 | 4607.9084 | 2.5967 | 10.345
TRI | 220 | S1 | 3-phase | Min | 2037 | 3110.6505 | 7.7411 | 22.033 | 20.464 | -110.521 | 7.6069 | 3056.7319 | 3.1962 | 15.3887
VMA | 220 | WA1 | 3-phase | Min | 2037 | 3853.7274 | 9.5903 | 18.8371 | 25.0331 | -106.3097 | 9.3942 | 3774.9408 | 2.8492 | 12.9243
VMA | 220 | WA2 | 3-phase | Min | 2037 | 3853.7274 | 9.5903 | 18.8371 | 25.0331 | -106.3097 | 9.3942 | 3774.9408 | 2.8492 | 12.9243
VMA | 220 | WA3 | 3-phase | Min | 2037 | 3853.7274 | 9.5903 | 18.8371 | 25.0331 | -106.3097 | 9.3942 | 3774.9408 | 2.8492 | 12.9243
VMA | 220 | WA4 | 3-phase | Min | 2037 | 3853.7274 | 9.5903 | 18.8371 | 25.0331 | -106.3097 | 9.3942 | 3774.9408 | 2.8492 | 12.9243
ASR | 400 | S1 | 3-phase | Min | 2037 | 10220.9932 | 14.7527 | 17.6495 | 37.9962 | -92.9598 | 13.8259 | 9578.8653 | 6.5296 | 14.2503
ASR | 400 | S2 | 3-phase | Min | 2037 | 10220.9932 | 14.7527 | 17.6495 | 37.9962 | -92.9598 | 13.8259 | 9578.8653 | 6.5296 | 14.2503
EDR | 400 | S1 | 3-phase | Min | 2037 | 10449.2 | 15.0821 | 17.8537 | 38.7953 | -93.1043 | 14.1898 | 9830.966 | 5.9282 | 14.0673
EDR | 400 | S2 | 3-phase | Min | 2037 | 10449.2 | 15.0821 | 17.8537 | 38.7953 | -93.1043 | 14.1898 | 9830.966 | 5.9282 | 14.0673
FER | 400 | S1 | 3-phase | Min | 2037 | 6743.2424 | 9.733 | 14.1996 | 24.6606 | -97.3683 | 9.4186 | 6525.4047 | 10.1333 | 21.7723
FER | 400 | S2 | 3-phase | Min | 2037 | 6743.2424 | 9.733 | 14.1996 | 24.6606 | -97.3683 | 9.4186 | 6525.4047 | 10.1333 | 21.7723
FGD | 400 | S1 | 3-phase | Min | 2037 | 7153.2733 | 10.3249 | 17.5709 | 26.1943 | -97.8485 | 9.7134 | 6729.6471 | 7.456 | 21.268
FGD | 400 | S2 | 3-phase | Min | 2037 | 7153.2733 | 10.3249 | 17.5709 | 26.1943 | -97.8485 | 9.7134 | 6729.6471 | 7.456 | 21.268
FVO | 400 | SFIK | 3-phase | Min | 2037 | 6001.4188 | 8.6623 | 15.8104 | 21.872 | -99.9726 | 8.1307 | 5633.131 | 7.7377 | 25.4025
IDU | 400 | S1 | 3-phase | Min | 2037 | 8126.2759 | 11.7293 | 15.9547 | 30.0085 | -96.2647 | 11.1167 | 7701.8415 | 7.671 | 18.2399
IDU | 400 | S2 | 3-phase | Min | 2037 | 8126.2759 | 11.7293 | 15.9547 | 30.0085 | -96.2647 | 11.1167 | 7701.8415 | 7.671 | 18.2399
KAS | 400 | S1 | 3-phase | Min | 2037 | 14765.0871 | 21.3116 | 17.4395 | 54.6512 | -90.8256 | 19.715 | 13658.986 | 3.6282 | 10.0325
KAS | 400 | S2 | 3-phase | Min | 2037 | 14765.0871 | 21.3116 | 17.4395 | 54.6512 | -90.8256 | 19.715 | 13658.986 | 3.6282 | 10.0325
KAS | 400 | S3 | 3-phase | Min | 2037 | 14765.0871 | 21.3116 | 17.4395 | 54.6512 | -90.8256 | 19.715 | 13658.986 | 3.6282 | 10.0325
KAS | 400 | S4 | 3-phase | Min | 2037 | 14765.0871 | 21.3116 | 17.4395 | 54.6512 | -90.8256 | 19.715 | 13658.986 | 3.6282 | 10.0325
KIN | 400 | S1 | 3-phase | Min | 2037 | 7624.4128 | 11.0049 | 14.9529 | 27.7158 | -97.0719 | 10.3291 | 7156.1789 | 7.1362 | 19.5673
KIN | 400 | S2 | 3-phase | Min | 2037 | 7624.4128 | 11.0049 | 14.9529 | 27.7158 | -97.0719 | 10.3291 | 7156.1789 | 7.1362 | 19.5673
LAG | 400 | S1 | 3-phase | Min | 2037 | 10281.6918 | 14.8403 | 16.5509 | 37.8312 | -93.1505 | 13.9208 | 9644.5845 | 6.2211 | 14.1565
LAG | 400 | S2 | 3-phase | Min | 2037 | 10281.6918 | 14.8403 | 16.5509 | 37.8312 | -93.1505 | 13.9208 | 9644.5845 | 6.2211 | 14.1565
MAL | 400 | S1 | 3-phase | Min | 2037 | 6319.0548 | 9.1208 | 12.8294 | 23.0159 | -99.5979 | 8.8225 | 6112.4241 | 9.2379 | 23.3445
MAL | 400 | S2 | 3-phase | Min | 2037 | 6319.0548 | 9.1208 | 12.8294 | 23.0159 | -99.5979 | 8.8225 | 6112.4241 | 9.2379 | 23.3445
MKS | 400 | SFIK | 3-phase | Min | 2037 | 5397.1782 | 7.7902 | 12.6707 | 19.6166 | -101.7882 | 7.5764 | 5249.0637 | 10.3564 | 27.6513
NVV | 400 | S1 | 3-phase | Min | 2037 | 6160.5375 | 8.892 | 13.5037 | 22.4281 | -98.5616 | 8.628 | 5977.6708 | 10.857 | 24.0414
NVV | 400 | S2 | 3-phase | Min | 2037 | 6160.5375 | 8.892 | 13.5037 | 22.4281 | -98.5616 | 8.628 | 5977.6708 | 10.857 | 24.0414
OVE | 400 | S1 | 3-phase | Min | 2037 | 7094.0566 | 10.2394 | 16.498 | 25.9528 | -98.116 | 9.5837 | 6639.7726 | 7.2823 | 21.1808
OVE | 400 | S2 | 3-phase | Min | 2037 | 7094.0566 | 10.2394 | 16.498 | 25.9528 | -98.116 | 9.5837 | 6639.7726 | 7.2823 | 21.1808
REV | 400 | S1- | 3-phase | Min | 2037 | 12250.1666 | 17.6816 | 17.8892 | 45.5117 | -91.291 | 16.446 | 11394.1054 | 5.1829 | 11.8372
REV | 400 | S2 | 3-phase | Min | 2037 | 12250.1666 | 17.6816 | 17.8892 | 45.5117 | -91.291 | 16.446 | 11394.1054 | 5.1829 | 11.8372
REV | 400 | S3 | 3-phase | Min | 2037 | 12250.1666 | 17.6816 | 17.8892 | 45.5117 | -91.291 | 16.446 | 11394.1054 | 5.1829 | 11.8372
REV | 400 | S4 | 3-phase | Min | 2037 | 12250.1666 | 17.6816 | 17.8892 | 45.5117 | -91.291 | 16.446 | 11394.1054 | 5.1829 | 11.8372
STSV | 400 | S1 | 3-phase | Min | 2037 | 9946.6382 | 14.3567 | 17.2447 | 36.8915 | -93.2324 | 13.4944 | 9349.2251 | 6.6677 | 14.6624
SVS | 400 | SFIK | 3-phase | Min | 2037 | 9020.5929 | 13.0201 | 15.5696 | 33.137 | -95.4933 | 12.2195 | 8465.9257 | 6.3178 | 16.3245
TJE | 400 | S1 | 3-phase | Min | 2037 | 8161.0374 | 11.7794 | 16.2557 | 30.1745 | -95.2013 | 11.3257 | 7846.6849 | 8.3446 | 17.9948
TJE | 400 | S2 | 3-phase | Min | 2037 | 8161.0374 | 11.7794 | 16.2557 | 30.1745 | -95.2013 | 11.3257 | 7846.6849 | 8.3446 | 17.9948
TRI | 400 | S1 | 3-phase | Min | 2037 | 6166.9065 | 8.9012 | 12.9882 | 22.449 | -99.5539 | 8.6248 | 5975.4258 | 9.9997 | 23.8258
TRI | 400 | S2 | 3-phase | Min | 2037 | 6166.9065 | 8.9012 | 12.9882 | 22.449 | -99.5539 | 8.6248 | 5975.4258 | 9.9997 | 23.8258
VHA | 400 | S1 | 3-phase | Min | 2037 | 6123.3987 | 8.8384 | 13.5153 | 22.2975 | -98.6952 | 8.5774 | 5942.6254 | 10.8651 | 24.2272
VHA | 400 | S2 | 3-phase | Min | 2037 | 6123.3987 | 8.8384 | 13.5153 | 22.2975 | -98.6952 | 8.5774 | 5942.6254 | 10.8651 | 24.2272
ALD | 150 | S1 | 3-phase | Min N-1 | 2037 | 3853.0258 | 13.4821 | 35.1907 | 35.9838 | -104.4494 | 13.1053 | 3745.3545 | 0.98805 | 6.1394
ALD | 150 | S2 | 3-phase | Min N-1 | 2037 | 3853.0258 | 13.4821 | 35.1907 | 35.9838 | -104.4494 | 13.1053 | 3745.3545 | 0.98805 | 6.1394
BBR | 150 | S1 | 3-phase | Min N-1 | 2037 | 3082.7306 | 10.7868 | 14.2287 | 27.4123 | -103.5659 | 10.5777 | 3022.973 | 1.2761 | 7.413
BBR | 150 | S2 | 3-phase | Min N-1 | 2037 | 3082.7306 | 10.7868 | 14.2287 | 27.4123 | -103.5659 | 10.5777 | 3022.973 | 1.2761 | 7.413
KAS | 150 | SA | 3-phase | Min N-1 | 2037 | 4577.2122 | 16.0161 | 31.8869 | 41.9775 | -102.4905 | 15.4119 | 4404.536 | 1.0663 | 5.253
KAS | 150 | SB | 3-phase | Min N-1 | 2037 | 4577.2122 | 16.0161 | 31.8869 | 41.9775 | -102.4905 | 15.4119 | 4404.536 | 1.0663 | 5.253
KAS | 150 | SC | 3-phase | Min N-1 | 2037 | 4577.2122 | 16.0161 | 31.8869 | 41.9775 | -102.4905 | 15.4119 | 4404.536 | 1.0663 | 5.253
SHE | 150 | SV1 | 3-phase | Min N-1 | 2037 | 3878.6931 | 13.5719 | 22.659 | 34.9954 | -102.9316 | 13.1128 | 3747.4919 | 1.3033 | 6.2206
SHE | 150 | SV2 | 3-phase | Min N-1 | 2037 | 3878.6931 | 13.5719 | 22.659 | 34.9954 | -102.9316 | 13.1128 | 3747.4919 | 1.3033 | 6.2206
SHE | 150 | SØ1 | 3-phase | Min N-1 | 2037 | 3878.6931 | 13.5719 | 22.659 | 34.9954 | -102.9316 | 13.1128 | 3747.4919 | 1.3033 | 6.2206
SHE | 150 | SØ2 | 3-phase | Min N-1 | 2037 | 3878.6931 | 13.5719 | 22.659 | 34.9954 | -102.9316 | 13.1128 | 3747.4919 | 1.3033 | 6.2206
KAS | 400 | S1 | 3-phase | Min N-1 | 2037 | 14269.4097 | 20.5961 | 17.3058 | 52.7799 | -90.5607 | 19.0441 | 13194.1259 | 3.9201 | 10.1602
KAS | 400 | S2 | 3-phase | Min N-1 | 2037 | 14269.4097 | 20.5961 | 17.3058 | 52.7799 | -90.5607 | 19.0441 | 13194.1259 | 3.9201 | 10.1602
KAS | 400 | S3 | 3-phase | Min N-1 | 2037 | 14269.4097 | 20.5961 | 17.3058 | 52.7799 | -90.5607 | 19.0441 | 13194.1259 | 3.9201 | 10.1602
KAS | 400 | S4 | 3-phase | Min N-1 | 2037 | 14269.4097 | 20.5961 | 17.3058 | 52.7799 | -90.5607 | 19.0441 | 13194.1259 | 3.9201 | 10.1602
FGD | 150 | S1 | 3-phase | Min N-1 | 2037 | 3840.214 | 13.4373 | 20.0477 | 33.7654 | -102.5642 | 12.916 | 3691.2447 | 2.0865 | 5.9239
FGD | 150 | S2 | 3-phase | Min N-1 | 2037 | 3840.214 | 13.4373 | 20.0477 | 33.7654 | -102.5642 | 12.916 | 3691.2447 | 2.0865 | 5.9239
LAG | 150 | S1 | 3-phase | Min N-1 | 2037 | 2607.9049 | 9.1253 | 9.3748 | 21.9825 | -106.4354 | 8.9019 | 2544.0702 | 2.4053 | 8.8489
LAG | 150 | S2 | 3-phase | Min N-1 | 2037 | 1861.7654 | 6.5145 | 10.6511 | 16.0132 | -111.3551 | 6.3768 | 1822.4037 | 3.6505 | 11.6483
FGD | 400 | S1 | 3-phase | Min N-1 | 2037 | 5797.2227 | 8.3676 | 18.9479 | 21.2959 | -99.6391 | 7.8607 | 5446.0349 | 8.6539 | 26.4982
FGD | 400 | S2 | 3-phase | Min N-1 | 2037 | 5797.2227 | 8.3676 | 18.9479 | 21.2959 | -99.6391 | 7.8607 | 5446.0349 | 8.6539 | 26.4982
LAG | 400 | S1 | 3-phase | Min N-1 | 2037 | 8172.102 | 11.7954 | 16.6979 | 30.0891 | -96.0992 | 11.0176 | 7633.1874 | 6.9484 | 17.5264
LAG | 400 | S2 | 3-phase | Min N-1 | 2037 | 8172.102 | 11.7954 | 16.6979 | 30.0891 | -96.0992 | 11.0176 | 7633.1874 | 6.9484 | 17.5264
ABS | 150 | WA1 | 3-phase | Min N-1 | 2037 | 1523.0107 | 5.3292 | 7.1626 | 12.4343 | -104.6091 | 5.2489 | 1500.0796 | 4.491 | 15.3593
ABS | 150 | WA2 | 3-phase | Min N-1 | 2037 | 1523.0107 | 5.3292 | 7.1626 | 12.4343 | -104.6091 | 5.2489 | 1500.0796 | 4.491 | 15.3593
ADL | 150 | S1 | 3-phase | Min N-1 | 2037 | 3322.854 | 11.627 | 14.5219 | 28.4823 | -105.6299 | 11.4203 | 3263.8012 | 2.5065 | 6.9507
ADL | 150 | S2 | 3-phase | Min N-1 | 2037 | 3322.854 | 11.627 | 14.5219 | 28.4823 | -105.6299 | 11.4203 | 3263.8012 | 2.5065 | 6.9507
ADL | 150 | S3 | 3-phase | Min N-1 | 2037 | 3322.854 | 11.627 | 14.5219 | 28.4823 | -105.6299 | 11.4203 | 3263.8012 | 2.5065 | 6.9507
BED | 150 | N | 3-phase | Min N-1 | 2037 | 1910.7718 | 6.686 | 7.9997 | 15.8428 | -110.0381 | 6.6031 | 1887.0795 | 3.9537 | 12.0593
BED | 150 | S | 3-phase | Min N-1 | 2037 | 1910.7718 | 6.686 | 7.9997 | 15.8428 | -110.0381 | 6.6031 | 1887.0795 | 3.9537 | 12.0593
BIL | 150 | S1 | 3-phase | Min N-1 | 2037 | 2227.5157 | 7.7943 | 9.1242 | 18.7583 | -108.2486 | 7.6908 | 2197.9406 | 3.9782 | 10.1162
BIL | 150 | S2 | 3-phase | Min N-1 | 2037 | 2227.5157 | 7.7943 | 9.1242 | 18.7583 | -108.2486 | 7.6908 | 2197.9406 | 3.9782 | 10.1162
BJH | 150 | S1 | 3-phase | Min N-1 | 2037 | 1398.2464 | 4.8926 | 8.7069 | 11.7964 | -108.7747 | 4.8366 | 1382.2355 | 4.6247 | 16.1558
BJH | 150 | S2 | 3-phase | Min N-1 | 2037 | 1398.2464 | 4.8926 | 8.7069 | 11.7964 | -108.7747 | 4.8366 | 1382.2355 | 4.6247 | 16.1558
ENB | 150 | WA1 | 3-phase | Min N-1 | 2037 | 1883.5593 | 6.5907 | 13.1626 | 16.6321 | -116.312 | 6.4885 | 1854.3305 | 2.9147 | 12.0691
ENB | 150 | WA2 | 3-phase | Min N-1 | 2037 | 1883.5593 | 6.5907 | 13.1626 | 16.6321 | -116.312 | 6.4885 | 1854.3305 | 2.9147 | 12.0691
EST | 150 | SFIK | 3-phase | Min N-1 | 2037 | 1939.8612 | 6.7878 | 26.617 | 18.1502 | -108.6397 | 6.6974 | 1914.0344 | 3.1022 | 12.4931
FER | 150 | S1 | 3-phase | Min N-1 | 2037 | 3749.3362 | 13.1193 | 10.8273 | 31.9915 | -103.9409 | 12.8684 | 3677.6264 | 2.4937 | 5.995
FER | 150 | S2 | 3-phase | Min N-1 | 2037 | 3749.3362 | 13.1193 | 10.8273 | 31.9915 | -103.9409 | 12.8684 | 3677.6264 | 2.4937 | 5.995
FOU | 150 | WA1 | 3-phase | Min N-1 | 2037 | 4374.5844 | 15.3071 | 11.4422 | 37.557 | -101.8055 | 14.9757 | 4279.8785 | 2.3632 | 5.0052
FOU | 150 | WA10 | 3-phase | Min N-1 | 2037 | 4374.5844 | 15.3071 | 11.4422 | 37.557 | -101.8055 | 14.9757 | 4279.8785 | 2.3632 | 5.0052
FOU | 150 | WA2 | 3-phase | Min N-1 | 2037 | 4374.5844 | 15.3071 | 11.4422 | 37.557 | -101.8055 | 14.9757 | 4279.8785 | 2.3632 | 5.0052
FOU | 150 | WA3 | 3-phase | Min N-1 | 2037 | 4374.5844 | 15.3071 | 11.4422 | 37.557 | -101.8055 | 14.9757 | 4279.8785 | 2.3632 | 5.0052
FOU | 150 | WA4 | 3-phase | Min N-1 | 2037 | 4374.5844 | 15.3071 | 11.4422 | 37.557 | -101.8055 | 14.9757 | 4279.8785 | 2.3632 | 5.0052
FOU | 150 | WA5 | 3-phase | Min N-1 | 2037 | 4374.5844 | 15.3071 | 11.4422 | 37.557 | -101.8055 | 14.9757 | 4279.8785 | 2.3632 | 5.0052
FOU | 150 | WA6 | 3-phase | Min N-1 | 2037 | 4374.5844 | 15.3071 | 11.4422 | 37.557 | -101.8055 | 14.9757 | 4279.8785 | 2.3632 | 5.0052
FOU | 150 | WA7 | 3-phase | Min N-1 | 2037 | 4374.5844 | 15.3071 | 11.4422 | 37.557 | -101.8055 | 14.9757 | 4279.8785 | 2.3632 | 5.0052
FOU | 150 | WA8 | 3-phase | Min N-1 | 2037 | 4374.5844 | 15.3071 | 11.4422 | 37.557 | -101.8055 | 14.9757 | 4279.8785 | 2.3632 | 5.0052
FOU | 150 | WA9 | 3-phase | Min N-1 | 2037 | 4374.5844 | 15.3071 | 11.4422 | 37.557 | -101.8055 | 14.9757 | 4279.8785 | 2.3632 | 5.0052
FRD | 150 | S1 | 3-phase | Min N-1 | 2037 | 1710.4679 | 5.9851 | 11.5631 | 14.7943 | -112.9534 | 5.9154 | 1690.542 | 3.4743 | 13.9456
FRD | 150 | S2 | 3-phase | Min N-1 | 2037 | 1710.4679 | 5.9851 | 11.5631 | 14.7943 | -112.9534 | 5.9154 | 1690.542 | 3.4743 | 13.9456
FRT | 150 | S1 | 3-phase | Min N-1 | 2037 | 1108.9187 | 3.8802 | 7.5136 | 9.1543 | -112.0611 | 3.8402 | 1097.4879 | 5.5582 | 21.2478
FRT | 150 | S2 | 3-phase | Min N-1 | 2037 | 1108.9187 | 3.8802 | 7.5136 | 9.1543 | -112.0611 | 3.8402 | 1097.4879 | 5.5582 | 21.2478
HRA | 150 | S1 | 3-phase | Min N-1 | 2037 | 1262.0173 | 4.4159 | 5.621 | 9.9265 | -104.8463 | 4.3638 | 1247.1131 | 6.0256 | 18.9016
HRB | 150 | S1 | 3-phase | Min N-1 | 2037 | 1001.2302 | 3.5034 | 3.8611 | 7.2566 | -106.8315 | 3.4519 | 986.5161 | 7.8413 | 22.8771
HVO | 150 | S1 | 3-phase | Min N-1 | 2037 | 3307.494 | 11.5732 | 8.867 | 27.5878 | -104.1211 | 11.368 | 3248.8372 | 2.8082 | 6.8297
HVO | 150 | S2 | 3-phase | Min N-1 | 2037 | 3307.494 | 11.5732 | 8.867 | 27.5878 | -104.1211 | 11.368 | 3248.8372 | 2.8082 | 6.8297
HVV | 150 | S1 | 3-phase | Min N-1 | 2037 | 1936.3081 | 6.7753 | 8.9362 | 16.0707 | -109.8675 | 6.6883 | 1911.4339 | 3.6495 | 12.357
HVV | 150 | S2 | 3-phase | Min N-1 | 2037 | 1936.3081 | 6.7753 | 8.9362 | 16.0707 | -109.8675 | 6.6883 | 1911.4339 | 3.6495 | 12.357
HØN | 150 | S1 | 3-phase | Min N-1 | 2037 | 1775.7688 | 6.2136 | 8.9258 | 14.9507 | -111.2277 | 6.1359 | 1753.5821 | 3.559 | 13.154
HØN | 150 | S2 | 3-phase | Min N-1 | 2037 | 1775.7688 | 6.2136 | 8.9258 | 14.9507 | -111.2277 | 6.1359 | 1753.5821 | 3.559 | 13.154
IDU | 150 | N | 3-phase | Min N-1 | 2037 | 4467.3306 | 15.6316 | 21.8196 | 40.6825 | -105.364 | 14.9474 | 4271.7933 | 2.2686 | 4.8441
IDU | 150 | N1 | 3-phase | Min N-1 | 2037 | 4467.3306 | 15.6316 | 21.8196 | 40.6825 | -105.364 | 14.9474 | 4271.7933 | 2.2686 | 4.8441
IDU | 150 | S | 3-phase | Min N-1 | 2037 | 4467.3306 | 15.6316 | 21.8196 | 40.6825 | -105.364 | 14.9474 | 4271.7933 | 2.2686 | 4.8441
IDU | 150 | S1 | 3-phase | Min N-1 | 2037 | 4467.3306 | 15.6316 | 21.8196 | 40.6825 | -105.364 | 14.9474 | 4271.7933 | 2.2686 | 4.8441
KAE | 150 | N | 3-phase | Min N-1 | 2037 | 1937.4914 | 6.7795 | 26.5935 | 18.1271 | -108.7094 | 6.6891 | 1911.6799 | 3.0759 | 12.5435
KAE | 150 | S | 3-phase | Min N-1 | 2037 | 1937.4914 | 6.7795 | 26.5935 | 18.1271 | -108.7094 | 6.6891 | 1911.6799 | 3.0759 | 12.5435
KLF | 150 | WA1 | 3-phase | Min N-1 | 2037 | 2736.65 | 9.5758 | 11.3886 | 23.4003 | -107.8687 | 9.4282 | 2694.4734 | 2.7632 | 8.5065
KLF | 150 | WA2 | 3-phase | Min N-1 | 2037 | 2736.65 | 9.5758 | 11.3886 | 23.4003 | -107.8687 | 9.4282 | 2694.4734 | 2.7632 | 8.5065
LKR | 150 | S2 | 3-phase | Min N-1 | 2037 | 1620.5307 | 5.6704 | 9.5869 | 13.8043 | -110.3536 | 5.6013 | 1600.8 | 3.1966 | 14.1212
LKR | 150 | SØ | 3-phase | Min N-1 | 2037 | 1620.5307 | 5.6704 | 9.5869 | 13.8043 | -110.3536 | 5.6013 | 1600.8 | 3.1966 | 14.1212
LOL | 150 | S1- | 3-phase | Min N-1 | 2037 | 1398.7417 | 4.8943 | 8.7394 | 11.796 | -111.7199 | 4.8419 | 1383.7687 | 5.1705 | 16.5052
LOL | 150 | S2- | 3-phase | Min N-1 | 2037 | 1398.7417 | 4.8943 | 8.7394 | 11.796 | -111.7199 | 4.8419 | 1383.7687 | 5.1705 | 16.5052
LYK | 150 | NORD | 3-phase | Min N-1 | 2037 | 2029.5074 | 7.1014 | 28.274 | 19.0457 | -108.3185 | 7.0047 | 2001.8659 | 3.0114 | 11.9316
LYK | 150 | SYD | 3-phase | Min N-1 | 2037 | 2029.5074 | 7.1014 | 28.274 | 19.0457 | -108.3185 | 7.0047 | 2001.8659 | 3.0114 | 11.9316
MAL | 150 | S1 | 3-phase | Min N-1 | 2037 | 3162.5714 | 11.0661 | 10.0303 | 26.9917 | -106.6606 | 10.8706 | 3106.7028 | 2.5503 | 7.12
MAL | 150 | S2 | 3-phase | Min N-1 | 2037 | 3162.5714 | 11.0661 | 10.0303 | 26.9917 | -106.6606 | 10.8706 | 3106.7028 | 2.5503 | 7.12
MOS | 150 | S1 | 3-phase | Min N-1 | 2037 | 3317.826 | 11.6094 | 12.9551 | 28.8594 | -106.2251 | 11.4073 | 3260.0657 | 2.5492 | 6.9726
MOS | 150 | S2 | 3-phase | Min N-1 | 2037 | 3317.826 | 11.6094 | 12.9551 | 28.8594 | -106.2251 | 11.4073 | 3260.0657 | 2.5492 | 6.9726
NOR | 150 | S1 | 3-phase | Min N-1 | 2037 | 1288.5743 | 4.5088 | 7.961 | 10.7239 | -111.278 | 4.4601 | 1274.6336 | 5.0724 | 18.3052
NSP | 150 | SA | 3-phase | Min N-1 | 2037 | 921.6404 | 3.2249 | 3.8663 | 6.6532 | -106.5149 | 3.1924 | 912.3472 | 10.2941 | 23.6533
NSP | 150 | SB | 3-phase | Min N-1 | 2037 | 921.6404 | 3.2249 | 3.8663 | 6.6532 | -106.5149 | 3.1924 | 912.3472 | 10.2941 | 23.6533
NVV | 150 | S1 | 3-phase | Min N-1 | 2037 | 3898.9195 | 13.6427 | 18.9207 | 34.8383 | -104.8326 | 13.3757 | 3822.6122 | 2.2013 | 5.8374
NVV | 150 | S2 | 3-phase | Min N-1 | 2037 | 3898.9195 | 13.6427 | 18.9207 | 34.8383 | -104.8326 | 13.3757 | 3822.6122 | 2.2013 | 5.8374
OSØ | 150 | S1 | 3-phase | Min N-1 | 2037 | 3635.4015 | 12.7206 | 19.2017 | 32.2247 | -104.1084 | 12.2262 | 3494.0937 | 1.877 | 6.3442
OSØ | 150 | S2 | 3-phase | Min N-1 | 2037 | 3635.4015 | 12.7206 | 19.2017 | 32.2247 | -104.1084 | 12.2262 | 3494.0937 | 1.877 | 6.3442
RAM | 150 | S1 | 3-phase | Min N-1 | 2037 | 2326.9494 | 8.1422 | 6.6387 | 18.6561 | -105.419 | 8.0209 | 2292.2659 | 3.1666 | 9.9344
RIB | 150 | S1 | 3-phase | Min N-1 | 2037 | 1599.4463 | 5.5966 | 12.6113 | 14.1473 | -108.4823 | 5.5257 | 1579.1881 | 2.9425 | 14.9843
RIB | 150 | S2 | 3-phase | Min N-1 | 2037 | 1317.4293 | 4.6098 | 9.1175 | 11.1592 | -107.9603 | 4.5495 | 1300.1833 | 3.0371 | 17.1399
RSL | 150 | S1 | 3-phase | Min N-1 | 2037 | 1185.2769 | 4.1474 | 7.1874 | 9.7073 | -111.6718 | 4.1035 | 1172.7339 | 5.2832 | 19.9254
RSL | 150 | S2 | 3-phase | Min N-1 | 2037 | 1185.2769 | 4.1474 | 7.1874 | 9.7073 | -111.6718 | 4.1035 | 1172.7339 | 5.2832 | 19.9254
SIN | 150 | WA1 | 3-phase | Min N-1 | 2037 | 1376.65 | 4.817 | 7.4818 | 11.3414 | -111.5 | 4.7644 | 1361.6167 | 4.5738 | 16.6152
SIN | 150 | WA2 | 3-phase | Min N-1 | 2037 | 1376.65 | 4.817 | 7.4818 | 11.3414 | -111.5 | 4.7644 | 1361.6167 | 4.5738 | 16.6152
SKA | 150 | SFIK | 3-phase | Min N-1 | 2037 | 2820.2263 | 9.8682 | 7.4531 | 22.9703 | -105.1263 | 9.71 | 2775.0046 | 3.1598 | 8.0657
STR | 150 | SV | 3-phase | Min N-1 | 2037 | 3390.5518 | 11.8639 | 14.9526 | 30.0994 | -106.8116 | 11.6521 | 3330.0246 | 1.9807 | 6.8578
STR | 150 | SØ | 3-phase | Min N-1 | 2037 | 3390.5518 | 11.8639 | 14.9526 | 30.0994 | -106.8116 | 11.6521 | 3330.0246 | 1.9807 | 6.8578
STSV | 150 | N | 3-phase | Min N-1 | 2037 | 4076.5688 | 14.2643 | 27.4263 | 37.4514 | -106.1637 | 13.8259 | 3951.2886 | 1.536 | 5.8068
STSV | 150 | N1 | 3-phase | Min N-1 | 2037 | 4076.5688 | 14.2643 | 27.4263 | 37.4514 | -106.1637 | 13.8259 | 3951.2886 | 1.536 | 5.8068
STSV | 150 | S | 3-phase | Min N-1 | 2037 | 4076.5688 | 14.2643 | 27.4263 | 37.4514 | -106.1637 | 13.8259 | 3951.2886 | 1.536 | 5.8068
STSV | 150 | S1 | 3-phase | Min N-1 | 2037 | 4076.5688 | 14.2643 | 27.4263 | 37.4514 | -106.1637 | 13.8259 | 3951.2886 | 1.536 | 5.8068
SVG | 150 | WA1 | 3-phase | Min N-1 | 2037 | 1625.4646 | 5.6877 | 14.4632 | 14.4521 | -111.4337 | 5.6173 | 1605.3593 | 2.3762 | 14.8477
SVG | 150 | WA2 | 3-phase | Min N-1 | 2037 | 1625.4646 | 5.6877 | 14.4632 | 14.4521 | -111.4337 | 5.6173 | 1605.3593 | 2.3762 | 14.8477
TAN | 150 | SK1 | 3-phase | Min N-1 | 2037 | 2819.7304 | 9.8665 | 8.3426 | 23.496 | -106.1022 | 9.7044 | 2773.4122 | 2.9291 | 8.0464
TAN | 150 | SK2 | 3-phase | Min N-1 | 2037 | 2819.7304 | 9.8665 | 8.3426 | 23.496 | -106.1022 | 9.7044 | 2773.4122 | 2.9291 | 8.0464
TJE | 150 | S1 | 3-phase | Min N-1 | 2037 | 4386.8893 | 15.3501 | 11.5272 | 37.6912 | -101.8009 | 15.0171 | 4291.71 | 2.3555 | 4.9917
TJE | 150 | S11 | 3-phase | Min N-1 | 2037 | 2669.7013 | 9.3415 | 29.8761 | 25.075 | -114.3001 | 9.1662 | 2619.6066 | 2.0934 | 8.942
TJE | 150 | S12 | 3-phase | Min N-1 | 2037 | 2669.7013 | 9.3415 | 29.8761 | 25.075 | -114.3001 | 9.1662 | 2619.6066 | 2.0934 | 8.942
TJE | 150 | S13 | 3-phase | Min N-1 | 2037 | 2669.7013 | 9.3415 | 29.8761 | 25.075 | -114.3001 | 9.1662 | 2619.6066 | 2.0934 | 8.942
TJE | 150 | S2 | 3-phase | Min N-1 | 2037 | 4386.8893 | 15.3501 | 11.5272 | 37.6912 | -101.8009 | 15.0171 | 4291.71 | 2.3555 | 4.9917
TJE | 150 | S3 | 3-phase | Min N-1 | 2037 | 4386.8893 | 15.3501 | 11.5272 | 37.6912 | -101.8009 | 15.0171 | 4291.71 | 2.3555 | 4.9917
VHA | 150 | S1- | 3-phase | Min N-1 | 2037 | 2310.138 | 8.0834 | 27.7887 | 21.1332 | -112.0065 | 7.9736 | 2278.7698 | 2.3002 | 10.045
VHA | 150 | S2- | 3-phase | Min N-1 | 2037 | 2310.138 | 8.0834 | 27.7887 | 21.1332 | -112.0065 | 7.9736 | 2278.7698 | 2.3002 | 10.045
VID | 150 | N | 3-phase | Min N-1 | 2037 | 1813.1431 | 6.3444 | 10.1474 | 15.5897 | -108.3444 | 6.261 | 1789.307 | 2.5512 | 12.6135
VID | 150 | S | 3-phase | Min N-1 | 2037 | 1813.1431 | 6.3444 | 10.1474 | 15.5897 | -108.3444 | 6.261 | 1789.307 | 2.5512 | 12.6135
VIL | 150 | S1 | 3-phase | Min N-1 | 2037 | 1935.5161 | 6.7725 | 10.335 | 16.4676 | -111.1329 | 6.6876 | 1911.2438 | 3.3244 | 12.091
VIL | 150 | S2 | 3-phase | Min N-1 | 2037 | 1935.5161 | 6.7725 | 10.335 | 16.4676 | -111.1329 | 6.6876 | 1911.2438 | 3.3244 | 12.091
ÅBØ | 150 | S1 | 3-phase | Min N-1 | 2037 | 3562.198 | 12.4645 | 15.5436 | 31.0743 | -105.6295 | 12.2361 | 3496.9414 | 2.318 | 6.4058
ÅBØ | 150 | S2 | 3-phase | Min N-1 | 2037 | 3562.198 | 12.4645 | 15.5436 | 31.0743 | -105.6295 | 12.2361 | 3496.9414 | 2.318 | 6.4058
HR3 | 220 | S1 | 3-phase | Min N-1 | 2037 | 1325.4198 | 3.2984 | 12.1065 | 8.2987 | -115.5202 | 3.2491 | 1305.6233 | 6.4545 | 36.7866
IDU | 220 | WA1 | 3-phase | Min N-1 | 2037 | 4000.9754 | 9.9567 | 26.2529 | 26.529 | -107.2505 | 9.6468 | 3876.4156 | 2.6003 | 12.4151
IDU | 220 | WA2 | 3-phase | Min N-1 | 2037 | 4000.9754 | 9.9567 | 26.2529 | 26.529 | -107.2505 | 9.6468 | 3876.4156 | 2.6003 | 12.4151
IDU | 220 | WA3 | 3-phase | Min N-1 | 2037 | 4000.9754 | 9.9567 | 26.2529 | 26.529 | -107.2505 | 9.6468 | 3876.4156 | 2.6003 | 12.4151
IDU | 220 | WA4 | 3-phase | Min N-1 | 2037 | 4000.9754 | 9.9567 | 26.2529 | 26.529 | -107.2505 | 9.6468 | 3876.4156 | 2.6003 | 12.4151
VMA | 220 | WA1 | 3-phase | Min N-1 | 2037 | 3210.3562 | 7.9892 | 16.9753 | 20.7046 | -107.3681 | 7.8434 | 3151.7516 | 2.9334 | 15.1468
VMA | 220 | WA2 | 3-phase | Min N-1 | 2037 | 3210.3562 | 7.9892 | 16.9753 | 20.7046 | -107.3681 | 7.8434 | 3151.7516 | 2.9334 | 15.1468
VMA | 220 | WA3 | 3-phase | Min N-1 | 2037 | 3210.3562 | 7.9892 | 16.9753 | 20.7046 | -107.3681 | 7.8434 | 3151.7516 | 2.9334 | 15.1468
VMA | 220 | WA4 | 3-phase | Min N-1 | 2037 | 3210.3562 | 7.9892 | 16.9753 | 20.7046 | -107.3681 | 7.8434 | 3151.7516 | 2.9334 | 15.1468
FER | 400 | S1 | 3-phase | Min N-1 | 2037 | 5797.3513 | 8.3678 | 14.9093 | 21.2873 | -98.7981 | 8.0879 | 5603.4544 | 13.9133 | 23.2903
FER | 400 | S2 | 3-phase | Min N-1 | 2037 | 5797.3513 | 8.3678 | 14.9093 | 21.2873 | -98.7981 | 8.0879 | 5603.4544 | 13.9133 | 23.2903
IDU | 400 | S1 | 3-phase | Min N-1 | 2037 | 6469.1628 | 9.3374 | 17.2705 | 24.0449 | -98.1876 | 8.8151 | 6107.3014 | 11.9517 | 21.1332
IDU | 400 | S2 | 3-phase | Min N-1 | 2037 | 6469.1628 | 9.3374 | 17.2705 | 24.0449 | -98.1876 | 8.8151 | 6107.3014 | 11.9517 | 21.1332
MAL | 400 | S1 | 3-phase | Min N-1 | 2037 | 3850.4463 | 5.5576 | 12.5741 | 13.9537 | -106.0517 | 5.4559 | 3779.9353 | 14.9305 | 38.0245
MAL | 400 | S2 | 3-phase | Min N-1 | 2037 | 3850.4463 | 5.5576 | 12.5741 | 13.9537 | -106.0517 | 5.4559 | 3779.9353 | 14.9305 | 38.0245
NVV | 400 | S1 | 3-phase | Min N-1 | 2037 | 5362.5652 | 7.7402 | 14.195 | 19.6074 | -100.242 | 7.4995 | 5195.7795 | 14.6959 | 25.5021
NVV | 400 | S2 | 3-phase | Min N-1 | 2037 | 5362.5652 | 7.7402 | 14.195 | 19.6074 | -100.242 | 7.4995 | 5195.7795 | 14.6959 | 25.5021
STSV | 400 | S1 | 3-phase | Min N-1 | 2037 | 7413.3212 | 10.7002 | 18.7819 | 27.7008 | -95.2426 | 10.0461 | 6960.1615 | 11.0004 | 18.0481
TJE | 400 | S1 | 3-phase | Min N-1 | 2037 | 6725.6026 | 9.7076 | 16.9539 | 24.9482 | -96.3345 | 9.3347 | 6467.2765 | 12.1559 | 19.996
TJE | 400 | S2 | 3-phase | Min N-1 | 2037 | 6725.6026 | 9.7076 | 16.9539 | 24.9482 | -96.3345 | 9.3347 | 6467.2765 | 12.1559 | 19.996
VHA | 400 | S1 | 3-phase | Min N-1 | 2037 | 5334.4364 | 7.6996 | 14.2024 | 19.5076 | -100.3909 | 7.4612 | 5169.3041 | 14.7068 | 25.6913
VHA | 400 | S2 | 3-phase | Min N-1 | 2037 | 5334.4364 | 7.6996 | 14.2024 | 19.5076 | -100.3909 | 7.4612 | 5169.3041 | 14.7068 | 25.6913
AND | 150 | S1 | 3-phase | Min N-1 | 2037 | 1917.0276 | 6.7079 | 10.5634 | 16.3533 | -102.484 | 6.603 | 1887.0563 | 2.3225 | 12.041
AND | 150 | S2 | 3-phase | Min N-1 | 2037 | 1917.0276 | 6.7079 | 10.5634 | 16.3533 | -102.484 | 6.603 | 1887.0563 | 2.3225 | 12.041
ASR | 150 | S2 | 3-phase | Min N-1 | 2037 | 3020.629 | 10.5695 | 11.9809 | 26.375 | -107.6519 | 10.29 | 2940.749 | 2.1819 | 7.8124
BDR | 150 | S1 | 3-phase | Min N-1 | 2037 | 1190.0477 | 4.1641 | 7.9069 | 9.8238 | -102.5041 | 4.1113 | 1174.9717 | 4.7096 | 19.159
BDR | 150 | S2 | 3-phase | Min N-1 | 2037 | 1190.0477 | 4.1641 | 7.9069 | 9.8238 | -102.5041 | 4.1113 | 1174.9717 | 4.7096 | 19.159
EDR | 150 | SV | 3-phase | Min N-1 | 2037 | 2242.3771 | 7.8463 | 34.6381 | 21.2301 | -108.5461 | 7.6715 | 2192.4226 | 2.688 | 10.8364
EDR | 150 | SØ | 3-phase | Min N-1 | 2037 | 2242.3771 | 7.8463 | 34.6381 | 21.2301 | -108.5461 | 7.6715 | 2192.4226 | 2.688 | 10.8364
EDR | 150 | SØ2 | 3-phase | Min N-1 | 2037 | 2112.0623 | 7.3903 | 32.8656 | 19.9374 | -116.5394 | 7.1687 | 2048.7177 | 1.9339 | 11.1559
FGV | 150 | WA1 | 3-phase | Min N-1 | 2037 | 3784.6102 | 13.2427 | 19.3863 | 33.2052 | -102.651 | 12.7345 | 3639.3699 | 2.1128 | 6.0142
FGV | 150 | WA2 | 3-phase | Min N-1 | 2037 | 3784.6102 | 13.2427 | 19.3863 | 33.2052 | -102.651 | 12.7345 | 3639.3699 | 2.1128 | 6.0142
FVO | 150 | S1 | 3-phase | Min N-1 | 2037 | 3713.4159 | 12.9936 | 14.6848 | 32.6228 | -102.454 | 12.4632 | 3561.8489 | 2.0405 | 6.1582
FVO | 150 | S2 | 3-phase | Min N-1 | 2037 | 3713.4159 | 12.9936 | 14.6848 | 32.6228 | -102.454 | 12.4632 | 3561.8489 | 2.0405 | 6.1582
GRP | 150 | S1 | 3-phase | Min N-1 | 2037 | 2626.1788 | 9.1892 | 10.6274 | 22.2416 | -105.6493 | 8.988 | 2568.6693 | 2.6695 | 8.6733
GRP | 150 | S2 | 3-phase | Min N-1 | 2037 | 2626.1788 | 9.1892 | 10.6274 | 22.2416 | -105.6493 | 8.988 | 2568.6693 | 2.6695 | 8.6733
HESV | 150 | NORD | 3-phase | Min N-1 | 2037 | 3165.1277 | 11.0751 | 13.8495 | 27.8929 | -106.6559 | 10.774 | 3079.0919 | 2.1388 | 7.2788
HESV | 150 | SYD | 3-phase | Min N-1 | 2037 | 3165.1277 | 11.0751 | 13.8495 | 27.8929 | -106.6559 | 10.774 | 3079.0919 | 2.1388 | 7.2788
HOD | 150 | SØ | 3-phase | Min N-1 | 2037 | 1319.5851 | 4.6174 | 13.8899 | 11.7888 | -110.3008 | 4.527 | 1293.7534 | 3.8171 | 18.6466
KIN | 150 | S1 | 3-phase | Min N-1 | 2037 | 2092.0691 | 7.3203 | 33.8829 | 19.7577 | -110.757 | 7.1286 | 2037.2674 | 1.1873 | 11.331
KIN | 150 | S2 | 3-phase | Min N-1 | 2037 | 2092.0691 | 7.3203 | 33.8829 | 19.7577 | -110.757 | 7.1286 | 2037.2674 | 1.1873 | 11.331
KNA | 150 | S1 | 3-phase | Min N-1 | 2037 | 2853.1941 | 9.9836 | 13.4853 | 24.911 | -108.0662 | 9.8176 | 2805.7582 | 2.2948 | 8.1077
KNA | 150 | S2 | 3-phase | Min N-1 | 2037 | 2853.1941 | 9.9836 | 13.4853 | 24.911 | -108.0662 | 9.8176 | 2805.7582 | 2.2948 | 8.1077
OVE | 150 | S1--$ | 3-phase | Min N-1 | 2037 | 2729.912 | 9.5522 | 27.9096 | 24.5563 | -106.9237 | 9.2575 | 2645.676 | 1.9038 | 8.8288
OVE | 150 | S2--$ | 3-phase | Min N-1 | 2037 | 2729.912 | 9.5522 | 27.9096 | 24.5563 | -106.9237 | 9.2575 | 2645.676 | 1.9038 | 8.8288
SFE | 150 | SEK1 | 3-phase | Min N-1 | 2037 | 2120.2902 | 7.4191 | 12.4182 | 18.5182 | -110.5647 | 7.2497 | 2071.8768 | 2.5513 | 11.2163
SFE | 150 | SEK2 | 3-phase | Min N-1 | 2037 | 2120.2902 | 7.4191 | 12.4182 | 18.5182 | -110.5647 | 7.2497 | 2071.8768 | 2.5513 | 11.2163
SVS | 150 | S1 | 3-phase | Min N-1 | 2037 | 1892.3164 | 6.6214 | 10.5581 | 16.2584 | -110.822 | 6.5315 | 1866.6325 | 3.6046 | 11.4274
SVS | 150 | S2 | 3-phase | Min N-1 | 2037 | 1892.3164 | 6.6214 | 10.5581 | 16.2584 | -110.822 | 6.5315 | 1866.6325 | 3.6046 | 11.4274
THY | 150 | S1 | 3-phase | Min N-1 | 2037 | 1756.8977 | 6.1475 | 10.8705 | 15.21 | -109.7573 | 6.0607 | 1732.0635 | 3.0644 | 13.3255
THY | 150 | S2 | 3-phase | Min N-1 | 2037 | 1756.8977 | 6.1475 | 10.8705 | 15.21 | -109.7573 | 6.0607 | 1732.0635 | 3.0644 | 13.3255
VKE | 150 | S1 | 3-phase | Min N-1 | 2037 | 1881.0341 | 6.5819 | 24.3071 | 17.5103 | -109.3433 | 6.4434 | 1841.4535 | 3.1743 | 12.9598
EDR | 220 | S1 | 3-phase | Min N-1 | 2037 | 2178.7784 | 5.4221 | 45.6033 | 14.8068 | -116.9562 | 5.2596 | 2113.5034 | 3.6475 | 22.0698
ASR | 400 | S1 | 3-phase | Min N-1 | 2037 | 7984.8847 | 11.5252 | 18.6692 | 29.8152 | -93.9808 | 10.7753 | 7465.3176 | 10.2015 | 16.6418
ASR | 400 | S2 | 3-phase | Min N-1 | 2037 | 7984.8847 | 11.5252 | 18.6692 | 29.8152 | -93.9808 | 10.7753 | 7465.3176 | 10.2015 | 16.6418
EDR | 400 | S1 | 3-phase | Min N-1 | 2037 | 7055.5405 | 10.1838 | 19.8543 | 26.4537 | -96.6633 | 9.6025 | 6652.788 | 11.01 | 19.335
EDR | 400 | S2 | 3-phase | Min N-1 | 2037 | 7055.5405 | 10.1838 | 19.8543 | 26.4537 | -96.6633 | 9.6025 | 6652.788 | 11.01 | 19.335
FVO | 400 | SFIK | 3-phase | Min N-1 | 2037 | 5016.0671 | 7.2401 | 17.0829 | 18.3479 | -101.2271 | 6.7579 | 4681.9762 | 8.8605 | 30.4954
KIN | 400 | S1 | 3-phase | Min N-1 | 2037 | 4305.4581 | 6.2144 | 15.8126 | 15.6983 | -102.739 | 5.8595 | 4059.5856 | 9.8077 | 35.6905
KIN | 400 | S2 | 3-phase | Min N-1 | 2037 | 6453.9473 | 9.3155 | 15.6734 | 23.5348 | -98.6985 | 8.7323 | 6049.9121 | 7.9829 | 22.6718
OVE | 400 | S1 | 3-phase | Min N-1 | 2037 | 5007.3033 | 7.2274 | 17.2826 | 18.2798 | -101.1494 | 6.7572 | 4681.4999 | 8.8519 | 30.3742
OVE | 400 | S2 | 3-phase | Min N-1 | 2037 | 5007.3033 | 7.2274 | 17.2826 | 18.2798 | -101.1494 | 6.7572 | 4681.4999 | 8.8519 | 30.3742
REV | 400 | S1- | 3-phase | Min N-1 | 2037 | 9854.3005 | 14.2235 | 18.2434 | 36.6632 | -91.1847 | 13.2043 | 9148.2172 | 7.8587 | 13.4052
REV | 400 | S2 | 3-phase | Min N-1 | 2037 | 9854.3005 | 14.2235 | 18.2434 | 36.6632 | -91.1847 | 13.2043 | 9148.2172 | 7.8587 | 13.4052
REV | 400 | S3 | 3-phase | Min N-1 | 2037 | 9854.3005 | 14.2235 | 18.2434 | 36.6632 | -91.1847 | 13.2043 | 9148.2172 | 7.8587 | 13.4052
REV | 400 | S4 | 3-phase | Min N-1 | 2037 | 9854.3005 | 14.2235 | 18.2434 | 36.6632 | -91.1847 | 13.2043 | 9148.2172 | 7.8587 | 13.4052
SVS | 400 | SFIK | 3-phase | Min N-1 | 2037 | 7325.1395 | 10.5729 | 15.6171 | 26.8893 | -97.6881 | 10.0333 | 6951.2939 | 7.1023 | 19.699
BDK | 150 | S1 | 3-phase | Min N-1 | 2037 | 1243.3543 | 4.3506 | 5.6063 | 9.7196 | -109.2548 | 4.3034 | 1229.8724 | 6.5472 | 18.4408
BDK | 150 | S2 | 3-phase | Min N-1 | 2037 | 1243.3543 | 4.3506 | 5.6063 | 9.7196 | -109.2548 | 4.3034 | 1229.8724 | 6.5472 | 18.4408
DNF | 150 | S1 | 3-phase | Min N-1 | 2037 | 1032.9146 | 3.6143 | 7.8818 | 8.4893 | -109.5556 | 3.5615 | 1017.829 | 5.6194 | 23.7441
DNF | 150 | S2 | 3-phase | Min N-1 | 2037 | 1032.9146 | 3.6143 | 7.8818 | 8.4893 | -109.5556 | 3.5615 | 1017.829 | 5.6194 | 23.7441
DYB | 150 | SA | 3-phase | Min N-1 | 2037 | 647.3134 | 2.265 | 3.7907 | 4.662 | -108.3931 | 2.2449 | 641.567 | 16.0359 | 31.174
DYB | 150 | SB | 3-phase | Min N-1 | 2037 | 647.3134 | 2.265 | 3.7907 | 4.662 | -108.3931 | 2.2449 | 641.567 | 16.0359 | 31.174
GYD | 150 | S1 | 3-phase | Min N-1 | 2037 | 1139.9797 | 3.9889 | 7.6852 | 9.3142 | -108.7437 | 3.9275 | 1122.4429 | 5.3872 | 21.4152
GYD | 150 | S2 | 3-phase | Min N-1 | 2037 | 1139.9797 | 3.9889 | 7.6852 | 9.3142 | -108.7437 | 3.9275 | 1122.4429 | 5.3872 | 21.4152
HAS | 150 | SK1 | 3-phase | Min N-1 | 2037 | 3067.6815 | 10.7341 | 11.025 | 26.326 | -106.9112 | 10.5517 | 3015.5587 | 2.5803 | 7.3883
HAS | 150 | SK2 | 3-phase | Min N-1 | 2037 | 3067.6815 | 10.7341 | 11.025 | 26.326 | -106.9112 | 10.5517 | 3015.5587 | 2.5803 | 7.3883
HAT | 150 | SK1 | 3-phase | Min N-1 | 2037 | 2680.7222 | 9.3801 | 12.0519 | 23.2867 | -108.1858 | 9.2224 | 2635.666 | 2.6311 | 8.3073
HAT | 150 | SK2 | 3-phase | Min N-1 | 2037 | 2680.7222 | 9.3801 | 12.0519 | 23.2867 | -108.1858 | 9.2224 | 2635.666 | 2.6311 | 8.3073
HNB | 150 | S1 | 3-phase | Min N-1 | 2037 | 2616.3935 | 9.155 | 10.1706 | 22.2842 | -108.0043 | 9.014 | 2576.0963 | 2.8577 | 8.8281
HNB | 150 | S2 | 3-phase | Min N-1 | 2037 | 2616.3935 | 9.155 | 10.1706 | 22.2842 | -108.0043 | 9.014 | 2576.0963 | 2.8577 | 8.8281
HSK | 150 | S1 | 3-phase | Min N-1 | 2037 | 1981.2788 | 6.9327 | 11.3877 | 16.9808 | -110.3539 | 6.8373 | 1954.0095 | 3.003 | 11.6933
HSK | 150 | S2 | 3-phase | Min N-1 | 2037 | 1981.2788 | 6.9327 | 11.3877 | 16.9808 | -110.3539 | 6.8373 | 1954.0095 | 3.003 | 11.6933
HSTV | 150 | S1--$ | 3-phase | Min N-1 | 2037 | 1908.6148 | 6.6784 | 14.2392 | 17.0046 | -109.3549 | 6.5756 | 1879.2257 | 2.7643 | 11.593
HSTV | 150 | S2--$ | 3-phase | Min N-1 | 2037 | 1908.6148 | 6.6784 | 14.2392 | 17.0046 | -109.3549 | 6.5756 | 1879.2257 | 2.7643 | 11.593
KAG | 150 | S1 | 3-phase | Min N-1 | 2037 | 2521.4442 | 8.8228 | 8.1163 | 20.831 | -107.5088 | 8.6906 | 2483.6845 | 3.0391 | 8.8674
KBB | 150 | SFIK | 3-phase | Min N-1 | 2037 | 2149.4355 | 7.5211 | 6.3845 | 17.098 | -106.9866 | 7.416 | 2119.4109 | 3.6994 | 10.3562
MAG | 150 | NORD | 3-phase | Min N-1 | 2037 | 1180.5251 | 4.1308 | 6.5991 | 9.501 | -104.8317 | 4.08 | 1166.0133 | 5.3511 | 19.3004
MAG | 150 | SYD | 3-phase | Min N-1 | 2037 | 1180.5251 | 4.1308 | 6.5991 | 9.501 | -104.8317 | 4.08 | 1166.0133 | 5.3511 | 19.3004
MES | 150 | SK1 | 3-phase | Min N-1 | 2037 | 1064.6385 | 3.7253 | 3.3648 | 7.4233 | -103.1939 | 3.6839 | 1052.8279 | 9.9732 | 20.5625
MES | 150 | SK2 | 3-phase | Min N-1 | 2037 | 1064.6385 | 3.7253 | 3.3648 | 7.4233 | -103.1939 | 3.6839 | 1052.8279 | 9.9732 | 20.5625
MKS | 150 | S1 | 3-phase | Min N-1 | 2037 | 3329.8721 | 11.6515 | 11.14 | 28.6336 | -106.1161 | 11.44 | 3269.4239 | 2.4446 | 6.8091
MKS | 150 | S2 | 3-phase | Min N-1 | 2037 | 3329.8721 | 11.6515 | 11.14 | 28.6336 | -106.1161 | 11.44 | 3269.4239 | 2.4446 | 6.8091
MLP | 150 | S1 | 3-phase | Min N-1 | 2037 | 2375.1524 | 8.3109 | 9.7021 | 20.1866 | -109.0766 | 8.1897 | 2340.5099 | 3.0591 | 9.6327
MLP | 150 | S2 | 3-phase | Min N-1 | 2037 | 2375.1524 | 8.3109 | 9.7021 | 20.1866 | -109.0766 | 8.1897 | 2340.5099 | 3.0591 | 9.6327
MLU | 150 | S1 | 3-phase | Min N-1 | 2037 | 2083.5207 | 7.2904 | 9.066 | 17.5545 | -109.9612 | 7.1915 | 2055.2458 | 3.1578 | 10.9799
RYT | 150 | S1 | 3-phase | Min N-1 | 2037 | 2355.2178 | 8.2411 | 11.6137 | 20.4145 | -108.5315 | 8.1134 | 2318.7214 | 3.2457 | 9.0894
RYT | 150 | S2 | 3-phase | Min N-1 | 2037 | 2355.2178 | 8.2411 | 11.6137 | 20.4145 | -108.5315 | 8.1134 | 2318.7214 | 3.2457 | 9.0894
SBA | 150 | S1 | 3-phase | Min N-1 | 2037 | 791.7089 | 2.7703 | 6.8286 | 6.4053 | -112.3115 | 2.7454 | 784.6157 | 11.293 | 26.761
SBA | 150 | S2 | 3-phase | Min N-1 | 2037 | 791.7089 | 2.7703 | 6.8286 | 6.4053 | -112.3115 | 2.7454 | 784.6157 | 11.293 | 26.761
SVB | 150 | S1 | 3-phase | Min N-1 | 2037 | 995.9635 | 3.485 | 7.0977 | 8.0561 | -106.5737 | 3.4405 | 983.2555 | 7.5231 | 23.2962
SVB | 150 | S2 | 3-phase | Min N-1 | 2037 | 995.9635 | 3.485 | 7.0977 | 8.0561 | -106.5737 | 3.4405 | 983.2555 | 7.5231 | 23.2962
SØN | 150 | VEST | 3-phase | Min N-1 | 2037 | 1009.5134 | 3.5324 | 7.3276 | 8.1828 | -108.8069 | 3.4817 | 995.0311 | 8.0678 | 24.0708
SØN | 150 | ØST | 3-phase | Min N-1 | 2037 | 1009.5134 | 3.5324 | 7.3276 | 8.1828 | -108.8069 | 3.4817 | 995.0311 | 8.0678 | 24.0708
THØ | 150 | S1 | 3-phase | Min N-1 | 2037 | 1520.374 | 5.3199 | 7.104 | 12.2591 | -109.5991 | 5.2583 | 1502.7682 | 4.5165 | 15.5773
TRI | 150 | S1 | 3-phase | Min N-1 | 2037 | 4118.8083 | 14.4121 | 13.1203 | 35.8014 | -102.606 | 14.1253 | 4036.8463 | 2.5748 | 5.1797
TRI | 150 | S2 | 3-phase | Min N-1 | 2037 | 4118.8083 | 14.4121 | 13.1203 | 35.8014 | -102.606 | 14.1253 | 4036.8463 | 2.5748 | 5.1797
TUP | 150 | WA1 | 3-phase | Min N-1 | 2037 | 2009.0977 | 7.03 | 10.7677 | 17.2921 | -110.0475 | 6.9313 | 1980.8968 | 3.5699 | 10.7022
TUP | 150 | WA2 | 3-phase | Min N-1 | 2037 | 2009.0977 | 7.03 | 10.7677 | 17.2921 | -110.0475 | 6.9313 | 1980.8968 | 3.5699 | 10.7022
ÅSP | 150 | S1 | 3-phase | Min N-1 | 2037 | 1281.3177 | 4.4834 | 3.913 | 9.2573 | -104.3861 | 4.4309 | 1266.3051 | 7.724 | 17.3255
ÅSP | 150 | S2 | 3-phase | Min N-1 | 2037 | 1281.3177 | 4.4834 | 3.913 | 9.2573 | -104.3861 | 4.4309 | 1266.3051 | 7.724 | 17.3255
AHA | 220 | S1 | 3-phase | Min N-1 | 2037 | 1213.2933 | 3.0194 | 11.7593 | 7.5842 | -113.6257 | 2.9853 | 1199.6097 | 6.3586 | 40.8719
TRI | 220 | S1 | 3-phase | Min N-1 | 2037 | 2070.621 | 5.1529 | 29.1985 | 13.851 | -114.2472 | 5.0831 | 2042.5897 | 3.2968 | 23.4088
MKS | 400 | SFIK | 3-phase | Min N-1 | 2037 | 3976.6688 | 5.7398 | 12.5092 | 14.4088 | -105.4386 | 5.6311 | 3901.313 | 14.7483 | 36.818
TRI | 400 | S1 | 3-phase | Min N-1 | 2037 | 4381.659 | 6.3244 | 12.7097 | 15.8885 | -103.7017 | 6.1944 | 4291.5802 | 14.3908 | 32.9906
TRI | 400 | S2 | 3-phase | Min N-1 | 2037 | 4381.659 | 6.3244 | 12.7097 | 15.8885 | -103.7017 | 6.1944 | 4291.5802 | 14.3908 | 32.9906
ABS | 60 | SA | 3-phase | Min | 2038 | 577.0572 | 5.5527 | 22.4082 | 14.6738 | -84.8244 | 5.4903 | 570.5684 | 1.282 | 6.1945
ABS | 60 | SB | 3-phase | Min | 2038 | 577.0572 | 5.5527 | 22.4082 | 14.6738 | -84.8244 | 5.4903 | 570.5684 | 1.282 | 6.1945
ADL | 60 | S1 | 3-phase | Min | 2038 | 1453.5558 | 13.9868 | 24.6021 | 37.0319 | -87.53 | 13.8231 | 1436.5393 | 0.4372 | 2.4797
ADL | 60 | S2 | 3-phase | Min | 2038 | 1453.5558 | 13.9868 | 24.6021 | 37.0319 | -87.53 | 13.8231 | 1436.5393 | 0.4372 | 2.4797
AND | 60 | S1 | 3-phase | Min | 2038 | 794.1035 | 7.6413 | 24.0082 | 20.2876 | -81.899 | 7.5507 | 784.6869 | 0.56576 | 4.4364
BBR | 60 | S1 | 3-phase | Min | 2038 | 1325.1886 | 12.7516 | 33.5586 | 34.4456 | -78.679 | 12.5758 | 1306.9175 | 0.29409 | 2.7097
BDK | 60 | S1 | 3-phase | Min | 2038 | 802.2519 | 7.7197 | 11.5943 | 19.2311 | -87.3892 | 7.641 | 794.0807 | 1.0963 | 4.3806
BDK | 60 | S2 | 3-phase | Min | 2038 | 802.2519 | 7.7197 | 11.5943 | 19.2311 | -87.3892 | 7.641 | 794.0807 | 1.0963 | 4.3806
BDR | 60 | S1 | 3-phase | Min | 2038 | 1232.9769 | 11.8643 | 24.0256 | 31.3 | -82.2078 | 11.7074 | 1216.6704 | 0.43161 | 2.9139
BED | 60 | S1 | 3-phase | Min | 2038 | 1066.8237 | 10.2655 | 16.4942 | 26.5682 | -87.9261 | 10.1549 | 1055.3231 | 0.62696 | 3.4002
BIL | 60 | S1 | 3-phase | Min | 2038 | 1280.9495 | 12.3259 | 19.2273 | 32.2579 | -87.4587 | 12.1879 | 1266.6033 | 0.57279 | 2.8698
BIL | 60 | S2 | 3-phase | Min | 2038 | 1280.9495 | 12.3259 | 19.2273 | 32.2579 | -87.4587 | 12.1879 | 1266.6033 | 0.57279 | 2.8698
BJH | 60 | S1 | 3-phase | Min | 2038 | 1207.839 | 11.6224 | 18.7091 | 30.3479 | -86.4207 | 11.4936 | 1194.4509 | 0.72008 | 2.9448
BJH | 60 | S2 | 3-phase | Min | 2038 | 1207.839 | 11.6224 | 18.7091 | 30.3479 | -86.4207 | 11.4936 | 1194.4509 | 0.72008 | 2.9448
DYB | 60 | S1 | 3-phase | Min | 2038 | 677.3817 | 6.5181 | 12.0801 | 16.2694 | -88.9258 | 6.4535 | 670.6722 | 1.2387 | 5.3812
DYB | 60 | S2 | 3-phase | Min | 2038 | 677.3817 | 6.5181 | 12.0801 | 16.2694 | -88.9258 | 6.4535 | 670.6722 | 1.2387 | 5.3812
EST | 60 | S1 | 3-phase | Min | 2038 | 816.0485 | 7.8524 | 29.0831 | 21.1212 | -84.0916 | 7.7667 | 807.1382 | 0.75745 | 4.4461
FER | 60 | S1 | 3-phase | Min | 2038 | 478.2009 | 4.6015 | 29.6861 | 12.3583 | -91.94 | 4.5574 | 473.6191 | 0.96873 | 7.5464
FER | 60 | S2 | 3-phase | Min | 2038 | 478.2009 | 4.6015 | 29.6861 | 12.3583 | -91.94 | 4.5574 | 473.6191 | 0.96873 | 7.5464
FGD | 60 | S1 | 3-phase | Min | 2038 | 681.8115 | 6.5607 | 31.69 | 17.6374 | -85.6722 | 6.4806 | 673.4837 | 1.1226 | 5.1647
FRD | 60 | S2 | 3-phase | Min | 2038 | 465.3164 | 4.4775 | 21.6195 | 11.7705 | -91.7952 | 4.4349 | 460.8911 | 1.1938 | 7.7733
FRT | 60 | S1 | 3-phase | Min | 2038 | 774.3262 | 7.451 | 19.5145 | 19.5313 | -89.8443 | 7.3755 | 766.4844 | 0.86274 | 4.9298
FRT | 60 | S2 | 3-phase | Min | 2038 | 774.3262 | 7.451 | 19.5145 | 19.5313 | -89.8443 | 7.3755 | 766.4844 | 0.86274 | 4.9298
FVO | 60 | SK1 | 3-phase | Min | 2038 | 1797.832 | 17.2996 | 21.6088 | 45.3933 | -81.0359 | 16.9749 | 1764.0839 | 0.46025 | 1.9826
FVO | 60 | SK2 | 3-phase | Min | 2038 | 1797.832 | 17.2996 | 21.6088 | 45.3933 | -81.0359 | 16.9749 | 1764.0839 | 0.46025 | 1.9826
FVO | 60 | SK4 | 3-phase | Min | 2038 | 1797.832 | 17.2996 | 21.6088 | 45.3933 | -81.0359 | 16.9749 | 1764.0839 | 0.46025 | 1.9826
GRP | 60 | SA | 3-phase | Min | 2038 | 1111.3127 | 10.6936 | 26.9451 | 28.437 | -84.0577 | 10.5439 | 1095.7591 | 0.61348 | 3.2972
GRP | 60 | SB | 3-phase | Min | 2038 | 1111.3127 | 10.6936 | 26.9451 | 28.437 | -84.0577 | 10.5439 | 1095.7591 | 0.61348 | 3.2972
HAS | 60 | S1 | 3-phase | Min | 2038 | 1364.3247 | 13.1282 | 22.7905 | 34.7069 | -87.3416 | 12.9747 | 1348.3681 | 0.56356 | 2.676
HAT | 60 | S1 | 3-phase | Min | 2038 | 1339.7562 | 12.8918 | 20.7108 | 33.844 | -85.5461 | 12.7321 | 1323.1541 | 0.55596 | 2.6313
HAT | 60 | S2 | 3-phase | Min | 2038 | 1339.7562 | 12.8918 | 20.7108 | 33.844 | -85.5461 | 12.7321 | 1323.1541 | 0.55596 | 2.6313
HERV | 60 | SS | 3-phase | Min | 2038 | 883.3027 | 8.4996 | 26.8855 | 22.7288 | -86.0367 | 8.4102 | 874.0133 | 0.95969 | 4.0163
HNB | 60 | S1 | 3-phase | Min | 2038 | 1136.7449 | 10.9383 | 20.1084 | 28.7056 | -88.7177 | 10.8177 | 1124.2127 | 0.53845 | 3.1526
HNB | 60 | S2 | 3-phase | Min | 2038 | 1136.7449 | 10.9383 | 20.1084 | 28.7056 | -88.7177 | 10.8177 | 1124.2127 | 0.53845 | 3.1526
HOD | 60 | SØ | 3-phase | Min | 2038 | 554.6961 | 5.3376 | 26.0106 | 14.2752 | -84.8558 | 5.2825 | 548.9685 | 1.0621 | 6.6379
HSK | 60 | S1 | 3-phase | Min | 2038 | 877.9056 | 8.4477 | 22.1057 | 22.3323 | -89.6479 | 8.3591 | 868.7049 | 0.71537 | 4.0945
HSTV | 60 | S1--$ | 3-phase | Min | 2038 | 816.1457 | 7.8534 | 27.4264 | 21.0159 | -88.2383 | 7.7686 | 807.338 | 0.82906 | 4.192
HVO | 60 | S1 | 3-phase | Min | 2038 | 561.1379 | 5.3996 | 28.3965 | 14.4857 | -92.2023 | 5.3473 | 555.7034 | 0.76314 | 6.3692
HVO | 60 | S2 | 3-phase | Min | 2038 | 561.1379 | 5.3996 | 28.3965 | 14.4857 | -92.2023 | 5.3473 | 555.7034 | 0.76314 | 6.3692
HVV | 60 | S1 | 3-phase | Min | 2038 | 847.6056 | 8.1561 | 34.9957 | 22.0404 | -91.0371 | 8.0722 | 838.8856 | 0.49042 | 4.2939
HVV | 60 | S2 | 3-phase | Min | 2038 | 847.6056 | 8.1561 | 34.9957 | 22.0404 | -91.0371 | 8.0722 | 838.8856 | 0.49042 | 4.2939
HØN | 60 | S1 | 3-phase | Min | 2038 | 684.3241 | 6.5849 | 22.7018 | 17.4396 | -89.9708 | 6.519 | 677.4709 | 0.81984 | 5.2324
IDU | 60 | N | 3-phase | Min | 2038 | 1796.2963 | 17.2849 | 32.3359 | 46.4812 | -84.8273 | 17.0602 | 1772.9511 | 0.31939 | 1.9789
IDU | 60 | S | 3-phase | Min | 2038 | 1796.2963 | 17.2849 | 32.3359 | 46.4812 | -84.8273 | 17.0602 | 1772.9511 | 0.31939 | 1.9789
KAE | 60 | S1 | 3-phase | Min | 2038 | 1023.9946 | 9.8534 | 30.6636 | 26.5453 | -83.4136 | 9.7393 | 1012.1365 | 0.58167 | 3.639
KBB | 60 | S1 | 3-phase | Min | 2038 | 786.0655 | 7.5639 | 20.1535 | 19.8491 | -89.6763 | 7.4866 | 778.0272 | 0.82375 | 4.7655
KLF | 60 | S1 | 3-phase | Min | 2038 | 1328.9836 | 12.7882 | 18.9889 | 33.2096 | -87.6476 | 12.6417 | 1313.7651 | 0.49176 | 2.8086
KNA | 60 | S1 | 3-phase | Min | 2038 | 1310.9516 | 12.6146 | 22.3649 | 33.2957 | -84.4697 | 12.455 | 1294.3572 | 0.44832 | 2.7227
KNA | 60 | S2 | 3-phase | Min | 2038 | 1310.9516 | 12.6146 | 22.3649 | 33.2957 | -84.4697 | 12.455 | 1294.3572 | 0.44832 | 2.7227
LKR | 60 | S1 | 3-phase | Min | 2038 | 1260.8792 | 12.1328 | 26.351 | 32.3564 | -84.9839 | 11.9874 | 1245.7631 | 0.35024 | 2.8487
LOL | 60 | S1 | 3-phase | Min | 2038 | 768.3136 | 7.3931 | 22.6678 | 19.5721 | -89.9449 | 7.319 | 760.6122 | 0.8505 | 4.7113
LOL | 60 | S2 | 3-phase | Min | 2038 | 768.3136 | 7.3931 | 22.6678 | 19.5721 | -89.9449 | 7.319 | 760.6122 | 0.8505 | 4.7113
LYK | 60 | N | 3-phase | Min | 2038 | 1158.5079 | 11.1477 | 37.5377 | 30.3024 | -83.6425 | 11.0156 | 1144.7707 | 0.45245 | 3.1332
MAG | 60 | S1 | 3-phase | Min | 2038 | 608.1028 | 5.8515 | 21.2411 | 15.4664 | -80.3234 | 5.7844 | 601.1281 | 1.0468 | 5.7943
MAL | 60 | S1 | 3-phase | Min | 2038 | 680.2065 | 6.5453 | 28.863 | 17.5407 | -90.0655 | 6.4797 | 673.3922 | 0.81764 | 5.2837
MES | 60 | S1 | 3-phase | Min | 2038 | 945.3834 | 9.097 | 10.1296 | 22.3398 | -86.0169 | 8.9981 | 935.1084 | 0.91459 | 3.7677
MES | 60 | S2 | 3-phase | Min | 2038 | 945.3834 | 9.097 | 10.1296 | 22.3398 | -86.0169 | 8.9981 | 935.1084 | 0.91459 | 3.7677
MLP | 60 | S1 | 3-phase | Min | 2038 | 831.9036 | 8.005 | 26.0618 | 21.37 | -90.301 | 7.9224 | 823.3219 | 0.72061 | 4.3244
MLP | 60 | S2 | 3-phase | Min | 2038 | 831.9036 | 8.005 | 26.0618 | 21.37 | -90.301 | 7.9224 | 823.3219 | 0.72061 | 4.3244
MLU | 60 | S1 | 3-phase | Min | 2038 | 804.0954 | 7.7374 | 24.4537 | 20.5853 | -90.3491 | 7.6588 | 795.9219 | 0.79032 | 4.4523
MOS | 60 | S1 | 3-phase | Min | 2038 | 833.8301 | 8.0235 | 23.3715 | 21.1999 | -90.0239 | 7.9414 | 825.2948 | 0.68481 | 4.36
MOS | 60 | S2 | 3-phase | Min | 2038 | 833.8301 | 8.0235 | 23.3715 | 21.1999 | -90.0239 | 7.9414 | 825.2948 | 0.68481 | 4.36
NOR | 60 | S1 | 3-phase | Min | 2038 | 774.3262 | 7.451 | 19.5145 | 19.5313 | -89.8443 | 7.3755 | 766.4844 | 0.86274 | 4.9298
NOR | 60 | S2 | 3-phase | Min | 2038 | 774.3262 | 7.451 | 19.5145 | 19.5313 | -89.8443 | 7.3755 | 766.4844 | 0.86274 | 4.9298
NSP | 60 | S1 | 3-phase | Min | 2038 | 879.7153 | 8.4651 | 14.6356 | 21.6517 | -88.6632 | 8.3778 | 870.6479 | 0.80546 | 4.0089
NSP | 60 | S2 | 3-phase | Min | 2038 | 879.7153 | 8.4651 | 14.6356 | 21.6517 | -88.6632 | 8.3778 | 870.6479 | 0.80546 | 4.0089
OSØ | 60 | S1 | 3-phase | Min | 2038 | 601.1924 | 5.785 | 28.5279 | 15.4622 | -85.9389 | 5.7185 | 594.2799 | 1.1452 | 5.8335
RAM | 60 | S1 | 3-phase | Min | 2038 | 825.5071 | 7.9434 | 14.5685 | 20.3456 | -86.3485 | 7.8587 | 816.7013 | 0.61336 | 4.3792
RIB | 60 | S1 | 3-phase | Min | 2038 | 743.0243 | 7.1498 | 28.1593 | 19.1996 | -84.6362 | 7.0723 | 734.9698 | 0.68376 | 5.0114
RSL | 60 | S1 | 3-phase | Min | 2038 | 744.6752 | 7.1656 | 21.8303 | 18.9511 | -90.8464 | 7.0937 | 737.2031 | 0.65476 | 4.9503
RYT | 60 | S1 | 3-phase | Min | 2038 | 1377.1609 | 13.2517 | 26.1414 | 35.2919 | -85.2369 | 13.078 | 1359.1005 | 0.48737 | 2.5442
SBA | 60 | S1 | 3-phase | Min | 2038 | 692.569 | 6.6642 | 10.5064 | 16.2662 | -86.3545 | 6.6001 | 685.8993 | 1.801 | 4.5406
SBA | 60 | S2 | 3-phase | Min | 2038 | 692.569 | 6.6642 | 10.5064 | 16.2662 | -86.3545 | 6.6001 | 685.8993 | 1.801 | 4.5406
SHE | 60 | S1 | 3-phase | Min | 2038 | 1539.552 | 14.8143 | 30.072 | 39.731 | -77.9101 | 14.585 | 1515.7205 | 0.33287 | 2.3953
SIN | 60 | S1 | 3-phase | Min | 2038 | 752.8853 | 7.2446 | 18.8284 | 18.9698 | -90.2818 | 7.1717 | 745.3017 | 0.68975 | 4.8434
SKA | 60 | S1 | 3-phase | Min | 2038 | 548.2539 | 5.2756 | 23.8815 | 14.0228 | -91.9817 | 5.2244 | 542.9305 | 0.72378 | 6.5086
SKA | 60 | S2 | 3-phase | Min | 2038 | 548.2539 | 5.2756 | 23.8815 | 14.0228 | -91.9817 | 5.2244 | 542.9305 | 0.72378 | 6.5086
STR | 60 | V | 3-phase | Min | 2038 | 863.5443 | 8.3095 | 36.3163 | 22.5234 | -88.4216 | 8.2218 | 854.4344 | 0.4963 | 4.2011
STR | 60 | Ø | 3-phase | Min | 2038 | 863.5443 | 8.3095 | 36.3163 | 22.5234 | -88.4216 | 8.2218 | 854.4344 | 0.4963 | 4.2011
STSV | 60 | S1 | 3-phase | Min | 2038 | 1504.9477 | 14.4814 | 40.2547 | 39.3541 | -84.1087 | 14.2963 | 1485.7173 | 0.31063 | 2.431
SVB | 60 | S1 | 3-phase | Min | 2038 | 831.5619 | 8.0017 | 15.7021 | 20.5676 | -83.3861 | 7.8975 | 820.7323 | 0.97448 | 4.2714
SVB | 60 | S2 | 3-phase | Min | 2038 | 831.5619 | 8.0017 | 15.7021 | 20.5676 | -83.3861 | 7.8975 | 820.7323 | 0.97448 | 4.2714
SØN | 60 | S1 | 3-phase | Min | 2038 | 1071.2242 | 10.3079 | 13.9826 | 26.2821 | -79.4813 | 10.1644 | 1056.3166 | 0.65273 | 3.4889
TAN | 60 | S1 | 3-phase | Min | 2038 | 881.2304 | 8.4796 | 28.5986 | 22.7238 | -89.8583 | 8.3923 | 872.1484 | 0.7043 | 4.1248
TAN | 60 | S2 | 3-phase | Min | 2038 | 881.2304 | 8.4796 | 28.5986 | 22.7238 | -89.8583 | 8.3923 | 872.1484 | 0.7043 | 4.1248
THY | 60 | S1 | 3-phase | Min | 2038 | 1442.2034 | 13.8776 | 28.8856 | 37.0755 | -84.3973 | 13.6983 | 1423.5681 | 0.37731 | 2.5939
THØ | 60 | S1 | 3-phase | Min | 2038 | 826.0232 | 7.9484 | 23.7178 | 21.1049 | -90.3921 | 7.8667 | 817.5328 | 0.60264 | 4.3924
THØ | 60 | S2 | 3-phase | Min | 2038 | 826.0232 | 7.9484 | 23.7178 | 21.1049 | -90.3921 | 7.8667 | 817.5328 | 0.60264 | 4.3924
VHA | 60 | S1 | 3-phase | Min | 2038 | 845.4914 | 8.1357 | 36.4115 | 21.9871 | -90.8876 | 8.0522 | 836.8063 | 0.49436 | 4.223
VID | 60 | S1 | 3-phase | Min | 2038 | 1265.2746 | 12.1751 | 23.5507 | 32.2825 | -84.97 | 12.0287 | 1250.0622 | 0.41734 | 2.9273
VIL | 60 | S1 | 3-phase | Min | 2038 | 804.7448 | 7.7437 | 20.6591 | 20.317 | -90.1774 | 7.6645 | 796.5206 | 0.67093 | 4.5757
VIL | 60 | S2 | 3-phase | Min | 2038 | 804.7448 | 7.7437 | 20.6591 | 20.317 | -90.1774 | 7.6645 | 796.5206 | 0.67093 | 4.5757
ÅBØ | 60 | S1 | 3-phase | Min | 2038 | 849.7772 | 8.177 | 26.939 | 21.8478 | -90.3816 | 8.0929 | 841.039 | 0.57968 | 4.231
ÅSP | 60 | S1 | 3-phase | Min | 2038 | 712.7208 | 6.8582 | 11.2404 | 17.1035 | -88.3348 | 6.7876 | 705.3862 | 0.93334 | 5.0124
ÅSP | 60 | S2 | 3-phase | Min | 2038 | 712.7208 | 6.8582 | 11.2404 | 17.1035 | -88.3348 | 6.7876 | 705.3862 | 0.93334 | 5.0124
ABS | 150 | WA1 | 3-phase | Min | 2038 | 2747.8637 | 9.615 | 10.1185 | 23.0865 | -104.1754 | 9.3849 | 2682.1035 | 2.5182 | 8.3955
ABS | 150 | WA2 | 3-phase | Min | 2038 | 2747.8637 | 9.615 | 10.1185 | 23.0865 | -104.1754 | 9.3849 | 2682.1035 | 2.5182 | 8.3955
ADL | 150 | S1 | 3-phase | Min | 2038 | 4282.3517 | 14.9843 | 13.5577 | 37.2191 | -103.1482 | 14.6569 | 4188.7729 | 2.2304 | 5.1824
ADL | 150 | S2 | 3-phase | Min | 2038 | 4282.3517 | 14.9843 | 13.5577 | 37.2191 | -103.1482 | 14.6569 | 4188.7729 | 2.2304 | 5.1824
ADL | 150 | S3 | 3-phase | Min | 2038 | 4282.3517 | 14.9843 | 13.5577 | 37.2191 | -103.1482 | 14.6569 | 4188.7729 | 2.2304 | 5.1824
ALD | 150 | S1 | 3-phase | Min | 2038 | 5743.9602 | 20.0986 | 30.3446 | 53.5603 | -102.2536 | 19.3682 | 5535.2188 | 0.75123 | 4.0447
ALD | 150 | S2 | 3-phase | Min | 2038 | 5743.9602 | 20.0986 | 30.3446 | 53.5603 | -102.2536 | 19.3682 | 5535.2188 | 0.75123 | 4.0447
AND | 150 | S1 | 3-phase | Min | 2038 | 3062.7746 | 10.7169 | 10.4369 | 26.091 | -103.8715 | 10.4164 | 2976.8738 | 1.771 | 7.4569
AND | 150 | S2 | 3-phase | Min | 2038 | 3062.7746 | 10.7169 | 10.4369 | 26.091 | -103.8715 | 10.4164 | 2976.8738 | 1.771 | 7.4569
ASR | 150 | S2 | 3-phase | Min | 2038 | 4406.1867 | 15.4177 | 23.7127 | 39.826 | -105.5594 | 14.9046 | 4259.559 | 1.5113 | 5.26
BBR | 150 | S1 | 3-phase | Min | 2038 | 3897.6033 | 13.6381 | 17.1986 | 35.1632 | -103.6133 | 13.2387 | 3783.4716 | 1.0738 | 5.9579
BBR | 150 | S2 | 3-phase | Min | 2038 | 3897.6033 | 13.6381 | 17.1986 | 35.1632 | -103.6133 | 13.2387 | 3783.4716 | 1.0738 | 5.9579
BDK | 150 | S1 | 3-phase | Min | 2038 | 2008.3175 | 7.0273 | 5.7135 | 15.5001 | -105.7202 | 6.9273 | 1979.7482 | 4.6307 | 11.1585
BDK | 150 | S2 | 3-phase | Min | 2038 | 2008.3175 | 7.0273 | 5.7135 | 15.5001 | -105.7202 | 6.9273 | 1979.7482 | 4.6307 | 11.1585
BDR | 150 | S1 | 3-phase | Min | 2038 | 3471.4003 | 12.1468 | 15.2054 | 30.3737 | -105.3802 | 11.7821 | 3367.175 | 1.6172 | 6.5906
BDR | 150 | S2 | 3-phase | Min | 2038 | 3471.4003 | 12.1468 | 15.2054 | 30.3737 | -105.3802 | 11.7821 | 3367.175 | 1.6172 | 6.5906
BED | 150 | N | 3-phase | Min | 2038 | 2662.291 | 9.3156 | 9.2515 | 22.529 | -108.0932 | 9.1691 | 2620.4327 | 2.9391 | 8.6462
BED | 150 | S | 3-phase | Min | 2038 | 2662.291 | 9.3156 | 9.2515 | 22.529 | -108.0932 | 9.1691 | 2620.4327 | 2.9391 | 8.6462
BIL | 150 | S1 | 3-phase | Min | 2038 | 3147.0808 | 11.0119 | 10.4103 | 26.9887 | -106.1014 | 10.8217 | 3092.7118 | 2.774 | 7.1359
BIL | 150 | S2 | 3-phase | Min | 2038 | 3147.0808 | 11.0119 | 10.4103 | 26.9887 | -106.1014 | 10.8217 | 3092.7118 | 2.774 | 7.1359
BJH | 150 | S1 | 3-phase | Min | 2038 | 3270.8571 | 11.445 | 10.2073 | 27.9187 | -106.4588 | 11.2386 | 3211.8544 | 2.4521 | 6.9069
BJH | 150 | S2 | 3-phase | Min | 2038 | 3270.8571 | 11.445 | 10.2073 | 27.9187 | -106.4588 | 11.2386 | 3211.8544 | 2.4521 | 6.9069
DNF | 150 | S1 | 3-phase | Min | 2038 | 1864.1863 | 6.523 | 8.131 | 15.4916 | -105.3903 | 6.4063 | 1830.8417 | 3.0319 | 12.7583
DNF | 150 | S2 | 3-phase | Min | 2038 | 1864.1863 | 6.523 | 8.131 | 15.4916 | -105.3903 | 6.4063 | 1830.8417 | 3.0319 | 12.7583
DYB | 150 | SA | 3-phase | Min | 2038 | 1555.2666 | 5.442 | 7.0713 | 12.4466 | -109.6635 | 5.375 | 1536.1134 | 5.2217 | 14.2791
DYB | 150 | SB | 3-phase | Min | 2038 | 1555.2666 | 5.442 | 7.0713 | 12.4466 | -109.6635 | 5.375 | 1536.1134 | 5.2217 | 14.2791
EDR | 150 | SV | 3-phase | Min | 2038 | 3725.027 | 13.0342 | 29.996 | 34.9731 | -106.2332 | 12.6584 | 3617.6252 | 1.5271 | 6.338
EDR | 150 | SØ | 3-phase | Min | 2038 | 3725.027 | 13.0342 | 29.996 | 34.9731 | -106.2332 | 12.6584 | 3617.6252 | 1.5271 | 6.338
EDR | 150 | SØ2 | 3-phase | Min | 2038 | 2321.9644 | 8.1248 | 33.9489 | 21.9634 | -110.3899 | 7.928 | 2265.7198 | 1.1351 | 10.2901
ENB | 150 | WA1 | 3-phase | Min | 2038 | 1987.2374 | 6.9535 | 12.8465 | 17.5163 | -111.731 | 6.8576 | 1959.8257 | 2.2906 | 11.7041
ENB | 150 | WA2 | 3-phase | Min | 2038 | 1987.2374 | 6.9535 | 12.8465 | 17.5163 | -111.731 | 6.8576 | 1959.8257 | 2.2906 | 11.7041
EST | 150 | SFIK | 3-phase | Min | 2038 | 2945.1522 | 10.3054 | 22.2161 | 27.2241 | -107.4375 | 10.038 | 2868.7359 | 1.8708 | 8.0492
FER | 150 | S1 | 3-phase | Min | 2038 | 4365.0036 | 15.2736 | 15.9481 | 38.1199 | -103.3146 | 14.9356 | 4268.4126 | 2.1442 | 5.0923
FER | 150 | S2 | 3-phase | Min | 2038 | 4365.0036 | 15.2736 | 15.9481 | 38.1199 | -103.3146 | 14.9356 | 4268.4126 | 2.1442 | 5.0923
FGD | 150 | S1 | 3-phase | Min | 2038 | 4472.3144 | 15.649 | 20.6736 | 39.7317 | -102.1602 | 14.9331 | 4267.6967 | 1.7474 | 5.0399
FGD | 150 | S2 | 3-phase | Min | 2038 | 4472.3144 | 15.649 | 20.6736 | 39.7317 | -102.1602 | 14.9331 | 4267.6967 | 1.7474 | 5.0399
FGV | 150 | WA1 | 3-phase | Min | 2038 | 4378.1135 | 15.3194 | 19.8035 | 38.7772 | -102.2934 | 14.6299 | 4181.0482 | 1.7788 | 5.152
FGV | 150 | WA2 | 3-phase | Min | 2038 | 4378.1135 | 15.3194 | 19.8035 | 38.7772 | -102.2934 | 14.6299 | 4181.0482 | 1.7788 | 5.152
FOU | 150 | WA1 | 3-phase | Min | 2038 | 5379.8351 | 18.8245 | 18.6355 | 47.6372 | -100.5878 | 18.3275 | 5237.7912 | 1.8863 | 4.0686
FOU | 150 | WA10 | 3-phase | Min | 2038 | 5379.8351 | 18.8245 | 18.6355 | 47.6372 | -100.5878 | 18.3275 | 5237.7912 | 1.8863 | 4.0686
FOU | 150 | WA2 | 3-phase | Min | 2038 | 5379.8351 | 18.8245 | 18.6355 | 47.6372 | -100.5878 | 18.3275 | 5237.7912 | 1.8863 | 4.0686
FOU | 150 | WA3 | 3-phase | Min | 2038 | 5379.8351 | 18.8245 | 18.6355 | 47.6372 | -100.5878 | 18.3275 | 5237.7912 | 1.8863 | 4.0686
FOU | 150 | WA4 | 3-phase | Min | 2038 | 5379.8351 | 18.8245 | 18.6355 | 47.6372 | -100.5878 | 18.3275 | 5237.7912 | 1.8863 | 4.0686
FOU | 150 | WA5 | 3-phase | Min | 2038 | 5379.8351 | 18.8245 | 18.6355 | 47.6372 | -100.5878 | 18.3275 | 5237.7912 | 1.8863 | 4.0686
FOU | 150 | WA6 | 3-phase | Min | 2038 | 5379.8351 | 18.8245 | 18.6355 | 47.6372 | -100.5878 | 18.3275 | 5237.7912 | 1.8863 | 4.0686
FOU | 150 | WA7 | 3-phase | Min | 2038 | 5379.8351 | 18.8245 | 18.6355 | 47.6372 | -100.5878 | 18.3275 | 5237.7912 | 1.8863 | 4.0686
FOU | 150 | WA8 | 3-phase | Min | 2038 | 5379.8351 | 18.8245 | 18.6355 | 47.6372 | -100.5878 | 18.3275 | 5237.7912 | 1.8863 | 4.0686
FOU | 150 | WA9 | 3-phase | Min | 2038 | 5379.8351 | 18.8245 | 18.6355 | 47.6372 | -100.5878 | 18.3275 | 5237.7912 | 1.8863 | 4.0686
FRD | 150 | S1 | 3-phase | Min | 2038 | 2820.868 | 9.8705 | 9.9848 | 23.1531 | -106.0951 | 9.7072 | 2774.1956 | 3.0968 | 7.9797
FRD | 150 | S2 | 3-phase | Min | 2038 | 2820.868 | 9.8705 | 9.9848 | 23.1531 | -106.0951 | 9.7072 | 2774.1956 | 3.0968 | 7.9797
FRT | 150 | S1 | 3-phase | Min | 2038 | 2632.1116 | 9.21 | 9.3964 | 22.1341 | -108.3961 | 9.0665 | 2591.1107 | 3.0039 | 8.7517
FRT | 150 | S2 | 3-phase | Min | 2038 | 2632.1116 | 9.21 | 9.3964 | 22.1341 | -108.3961 | 9.0665 | 2591.1107 | 3.0039 | 8.7517
FVO | 150 | S1 | 3-phase | Min | 2038 | 4354.3666 | 15.2363 | 14.1875 | 38.0536 | -101.7598 | 14.5609 | 4161.3286 | 1.8672 | 5.1645
FVO | 150 | S2 | 3-phase | Min | 2038 | 4354.3666 | 15.2363 | 14.1875 | 38.0536 | -101.7598 | 14.5609 | 4161.3286 | 1.8672 | 5.1645
GRP | 150 | S1 | 3-phase | Min | 2038 | 3731.7324 | 13.0577 | 15.1853 | 32.6794 | -104.7026 | 12.575 | 3593.7815 | 1.8416 | 6.0986
GRP | 150 | S2 | 3-phase | Min | 2038 | 3731.7324 | 13.0577 | 15.1853 | 32.6794 | -104.7026 | 12.575 | 3593.7815 | 1.8416 | 6.0986
GYD | 150 | S1 | 3-phase | Min | 2038 | 2255.6058 | 7.8926 | 7.759 | 18.5648 | -103.7164 | 7.7352 | 2210.6179 | 2.8083 | 10.4547
GYD | 150 | S2 | 3-phase | Min | 2038 | 2255.6058 | 7.8926 | 7.759 | 18.5648 | -103.7164 | 7.7352 | 2210.6179 | 2.8083 | 10.4547
HAS | 150 | SK1 | 3-phase | Min | 2038 | 3734.2931 | 13.0666 | 11.5897 | 32.2878 | -105.3873 | 12.8003 | 3658.171 | 2.3123 | 5.9245
HAS | 150 | SK2 | 3-phase | Min | 2038 | 3734.2931 | 13.0666 | 11.5897 | 32.2878 | -105.3873 | 12.8003 | 3658.171 | 2.3123 | 5.9245
HAT | 150 | SK1 | 3-phase | Min | 2038 | 3707.6617 | 12.9735 | 11.6621 | 31.988 | -105.2552 | 12.691 | 3626.9425 | 2.0636 | 5.9359
HAT | 150 | SK2 | 3-phase | Min | 2038 | 3707.6617 | 12.9735 | 11.6621 | 31.988 | -105.2552 | 12.691 | 3626.9425 | 2.0636 | 5.9359
HESV | 150 | NORD | 3-phase | Min | 2038 | 4207.0965 | 14.721 | 15.0395 | 37.303 | -104.8877 | 14.2428 | 4070.432 | 1.7735 | 5.4435
HESV | 150 | SYD | 3-phase | Min | 2038 | 4207.0965 | 14.721 | 15.0395 | 37.303 | -104.8877 | 14.2428 | 4070.432 | 1.7735 | 5.4435
HNB | 150 | S1 | 3-phase | Min | 2038 | 3446.9687 | 12.0613 | 10.7375 | 29.5544 | -106.3803 | 11.8331 | 3381.7636 | 2.4264 | 6.4999
HNB | 150 | S2 | 3-phase | Min | 2038 | 3446.9687 | 12.0613 | 10.7375 | 29.5544 | -106.3803 | 11.8331 | 3381.7636 | 2.4264 | 6.4999
HOD | 150 | SØ | 3-phase | Min | 2038 | 2639.3238 | 9.2352 | 16.608 | 23.8537 | -107.4992 | 9.0035 | 2573.0819 | 2.0761 | 9.0343
HRA | 150 | S1 | 3-phase | Min | 2038 | 1603.1828 | 5.6097 | 4.4746 | 12.0123 | -101.5253 | 5.5302 | 1580.458 | 4.7566 | 14.3848
HRB | 150 | S1 | 3-phase | Min | 2038 | 1054.4025 | 3.6895 | 3.6923 | 7.5669 | -98.8089 | 3.6424 | 1040.9534 | 7.0469 | 22.026
HSK | 150 | S1 | 3-phase | Min | 2038 | 3579.0767 | 12.5235 | 11.656 | 30.9828 | -106.1165 | 12.2759 | 3508.305 | 2.3233 | 6.2135
HSK | 150 | S2 | 3-phase | Min | 2038 | 3579.0767 | 12.5235 | 11.656 | 30.9828 | -106.1165 | 12.2759 | 3508.305 | 2.3233 | 6.2135
HSTV | 150 | S1--$ | 3-phase | Min | 2038 | 3460.7724 | 12.1096 | 12.6732 | 30.1969 | -106.3494 | 11.8551 | 3388.042 | 2.0762 | 6.3605
HSTV | 150 | S2--$ | 3-phase | Min | 2038 | 3460.7724 | 12.1096 | 12.6732 | 30.1969 | -106.3494 | 11.8551 | 3388.042 | 2.0762 | 6.3605
HVO | 150 | S1 | 3-phase | Min | 2038 | 3756.7522 | 13.1452 | 10.5171 | 31.9652 | -103.8343 | 12.884 | 3682.0913 | 2.5171 | 5.8975
HVO | 150 | S2 | 3-phase | Min | 2038 | 3756.7522 | 13.1452 | 10.5171 | 31.9652 | -103.8343 | 12.884 | 3682.0913 | 2.5171 | 5.8975
HVV | 150 | S1 | 3-phase | Min | 2038 | 4137.7902 | 14.4785 | 12.9981 | 35.8236 | -103.5585 | 14.1703 | 4049.6976 | 2.2742 | 5.3826
HVV | 150 | S2 | 3-phase | Min | 2038 | 4137.7902 | 14.4785 | 12.9981 | 35.8236 | -103.5585 | 14.1703 | 4049.6976 | 2.2742 | 5.3826
HØN | 150 | S1 | 3-phase | Min | 2038 | 3191.7291 | 11.1682 | 10.9364 | 27.3641 | -107.3658 | 10.9607 | 3132.452 | 2.3596 | 7.0524
HØN | 150 | S2 | 3-phase | Min | 2038 | 3191.7291 | 11.1682 | 10.9364 | 27.3641 | -107.3658 | 10.9607 | 3132.452 | 2.3596 | 7.0524
IDU | 150 | N | 3-phase | Min | 2038 | 5105.5727 | 17.8649 | 20.8749 | 46.3862 | -103.0539 | 17.4186 | 4978.0476 | 1.5885 | 4.4379
IDU | 150 | N1 | 3-phase | Min | 2038 | 5105.5727 | 17.8649 | 20.8749 | 46.3862 | -103.0539 | 17.4186 | 4978.0476 | 1.5885 | 4.4379
IDU | 150 | S | 3-phase | Min | 2038 | 5105.5727 | 17.8649 | 20.8749 | 46.3862 | -103.0539 | 17.4186 | 4978.0476 | 1.5885 | 4.4379
IDU | 150 | S1 | 3-phase | Min | 2038 | 5105.5727 | 17.8649 | 20.8749 | 46.3862 | -103.0539 | 17.4186 | 4978.0476 | 1.5885 | 4.4379
KAE | 150 | N | 3-phase | Min | 2038 | 2943.0043 | 10.2978 | 22.1868 | 27.2018 | -107.4929 | 10.0304 | 2866.5768 | 1.8545 | 8.0769
KAE | 150 | S | 3-phase | Min | 2038 | 2943.0043 | 10.2978 | 22.1868 | 27.2018 | -107.4929 | 10.0304 | 2866.5768 | 1.8545 | 8.0769
KAG | 150 | S1 | 3-phase | Min | 2038 | 3733.9904 | 13.0656 | 12.3884 | 32.2573 | -105.7342 | 12.8084 | 3660.4788 | 2.275 | 5.9975
KAS | 150 | SA | 3-phase | Min | 2038 | 6347.2428 | 22.2096 | 28.6923 | 58.5693 | -100.8539 | 21.2529 | 6073.8227 | 0.803 | 3.6949
KAS | 150 | SB | 3-phase | Min | 2038 | 6347.2428 | 22.2096 | 28.6923 | 58.5693 | -100.8539 | 21.2529 | 6073.8227 | 0.803 | 3.6949
KAS | 150 | SC | 3-phase | Min | 2038 | 6347.2428 | 22.2096 | 28.6923 | 58.5693 | -100.8539 | 21.2529 | 6073.8227 | 0.803 | 3.6949
KBB | 150 | SFIK | 3-phase | Min | 2038 | 2980.0732 | 10.4276 | 7.5697 | 24.1717 | -105.4721 | 10.2453 | 2927.9781 | 2.9139 | 7.4911
KIN | 150 | S1 | 3-phase | Min | 2038 | 3660.9494 | 12.81 | 22.8922 | 32.1656 | -105.0051 | 12.3416 | 3527.0935 | 1.8134 | 6.2472
KIN | 150 | S2 | 3-phase | Min | 2038 | 3660.9494 | 12.81 | 22.8922 | 32.1656 | -105.0051 | 12.3416 | 3527.0935 | 1.8134 | 6.2472
KLF | 150 | WA1 | 3-phase | Min | 2038 | 3236.662 | 11.3254 | 11.0065 | 27.4556 | -106.1786 | 11.1241 | 3179.1409 | 2.6998 | 7.0214
KLF | 150 | WA2 | 3-phase | Min | 2038 | 3236.662 | 11.3254 | 11.0065 | 27.4556 | -106.1786 | 11.1241 | 3179.1409 | 2.6998 | 7.0214
KNA | 150 | S1 | 3-phase | Min | 2038 | 4181.3391 | 14.6309 | 13.1941 | 36.4641 | -104.5679 | 14.149 | 4043.6111 | 1.7112 | 5.4234
KNA | 150 | S2 | 3-phase | Min | 2038 | 4181.3391 | 14.6309 | 13.1941 | 36.4641 | -104.5679 | 14.149 | 4043.6111 | 1.7112 | 5.4234
LAG | 150 | S1 | 3-phase | Min | 2038 | 4704.5416 | 16.4616 | 24.3998 | 42.2825 | -104.306 | 15.8706 | 4535.6203 | 1.3162 | 4.845
LAG | 150 | S2 | 3-phase | Min | 2038 | 4177.917 | 14.6189 | 26.6682 | 38.1681 | -106.1438 | 14.1249 | 4036.7354 | 1.5047 | 5.3515
LKR | 150 | S2 | 3-phase | Min | 2038 | 3303.5181 | 11.5593 | 14.7385 | 29.3278 | -107.4857 | 11.2315 | 3209.8445 | 1.7794 | 7.0418
LKR | 150 | SØ | 3-phase | Min | 2038 | 3303.5181 | 11.5593 | 14.7385 | 29.3278 | -107.4857 | 11.2315 | 3209.8445 | 1.7794 | 7.0418
LOL | 150 | S1- | 3-phase | Min | 2038 | 3454.5389 | 12.0878 | 11.0709 | 29.6276 | -105.9971 | 11.8649 | 3390.8394 | 2.4489 | 6.5281
LOL | 150 | S2- | 3-phase | Min | 2038 | 3454.5389 | 12.0878 | 11.0709 | 29.6276 | -105.9971 | 11.8649 | 3390.8394 | 2.4489 | 6.5281
LYK | 150 | NORD | 3-phase | Min | 2038 | 3163.527 | 11.0695 | 23.7127 | 29.3506 | -106.9281 | 10.7733 | 3078.8817 | 1.7951 | 7.4822
LYK | 150 | SYD | 3-phase | Min | 2038 | 3163.527 | 11.0695 | 23.7127 | 29.3506 | -106.9281 | 10.7733 | 3078.8817 | 1.7951 | 7.4822
MAG | 150 | NORD | 3-phase | Min | 2038 | 2526.9899 | 8.8422 | 8.1101 | 21.1174 | -102.5066 | 8.6724 | 2478.4672 | 2.1103 | 9.0728
MAG | 150 | SYD | 3-phase | Min | 2038 | 2526.9899 | 8.8422 | 8.1101 | 21.1174 | -102.5066 | 8.6724 | 2478.4672 | 2.1103 | 9.0728
MAL | 150 | S1 | 3-phase | Min | 2038 | 4057.0504 | 14.196 | 15.4724 | 35.5744 | -105.2889 | 13.8812 | 3967.0813 | 1.9959 | 5.481
MAL | 150 | S2 | 3-phase | Min | 2038 | 4057.0504 | 14.196 | 15.4724 | 35.5744 | -105.2889 | 13.8812 | 3967.0813 | 1.9959 | 5.481
MES | 150 | SK1 | 3-phase | Min | 2038 | 2181.3249 | 7.6327 | 5.4229 | 16.7684 | -105.2401 | 7.5149 | 2147.6772 | 4.1561 | 10.177
MES | 150 | SK2 | 3-phase | Min | 2038 | 2181.3249 | 7.6327 | 5.4229 | 16.7684 | -105.2401 | 7.5149 | 2147.6772 | 4.1561 | 10.177
MKS | 150 | S1 | 3-phase | Min | 2038 | 4019.566 | 14.0648 | 12.378 | 34.8621 | -104.5586 | 13.7628 | 3933.2387 | 2.2075 | 5.5017
MKS | 150 | S2 | 3-phase | Min | 2038 | 4019.566 | 14.0648 | 12.378 | 34.8621 | -104.5586 | 13.7628 | 3933.2387 | 2.2075 | 5.5017
MLP | 150 | S1 | 3-phase | Min | 2038 | 3706.2837 | 12.9686 | 11.4124 | 31.9836 | -105.5074 | 12.7061 | 3631.2572 | 2.3139 | 5.9909
MLP | 150 | S2 | 3-phase | Min | 2038 | 3706.2837 | 12.9686 | 11.4124 | 31.9836 | -105.5074 | 12.7061 | 3631.2572 | 2.3139 | 5.9909
MLU | 150 | S1 | 3-phase | Min | 2038 | 3195.1547 | 11.1801 | 10.7635 | 27.4406 | -107.4323 | 10.9797 | 3137.8712 | 2.4918 | 7.0405
MOS | 150 | S1 | 3-phase | Min | 2038 | 4018.8614 | 14.0624 | 12.2129 | 34.137 | -102.9723 | 13.7662 | 3934.2172 | 2.4281 | 5.533
MOS | 150 | S2 | 3-phase | Min | 2038 | 4018.8614 | 14.0624 | 12.2129 | 34.137 | -102.9723 | 13.7662 | 3934.2172 | 2.4281 | 5.533
NOR | 150 | S1 | 3-phase | Min | 2038 | 2452.7102 | 8.5823 | 8.834 | 20.5585 | -108.7924 | 8.4536 | 2415.9344 | 3.1793 | 9.4155
NSP | 150 | SA | 3-phase | Min | 2038 | 2487.5961 | 8.7043 | 7.2547 | 20.155 | -106.6314 | 8.57 | 2449.1949 | 3.4879 | 9.0359
NSP | 150 | SB | 3-phase | Min | 2038 | 2487.5961 | 8.7043 | 7.2547 | 20.155 | -106.6314 | 8.57 | 2449.1949 | 3.4879 | 9.0359
NVV | 150 | S1 | 3-phase | Min | 2038 | 4556.9148 | 15.9451 | 16.4338 | 40.3772 | -102.6204 | 15.5817 | 4453.0548 | 2.1248 | 4.8257
NVV | 150 | S2 | 3-phase | Min | 2038 | 4556.9148 | 15.9451 | 16.4338 | 40.3772 | -102.6204 | 15.5817 | 4453.0548 | 2.1248 | 4.8257
OSØ | 150 | S1 | 3-phase | Min | 2038 | 4205.4633 | 14.7153 | 18.0931 | 36.701 | -101.8887 | 14.0727 | 4021.8166 | 1.9125 | 5.3509
OSØ | 150 | S2 | 3-phase | Min | 2038 | 4205.4633 | 14.7153 | 18.0931 | 36.701 | -101.8887 | 14.0727 | 4021.8166 | 1.9125 | 5.3509
OVE | 150 | S1--$ | 3-phase | Min | 2038 | 3781.8396 | 13.233 | 20.8459 | 33.072 | -103.7597 | 12.7102 | 3632.4224 | 1.8849 | 6.1009
OVE | 150 | S2--$ | 3-phase | Min | 2038 | 3781.8396 | 13.233 | 20.8459 | 33.072 | -103.7597 | 12.7102 | 3632.4224 | 1.8849 | 6.1009
RAM | 150 | S1 | 3-phase | Min | 2038 | 2600.0947 | 9.098 | 6.4197 | 20.7089 | -104.7722 | 8.9467 | 2556.8589 | 2.9977 | 8.793
RIB | 150 | S1 | 3-phase | Min | 2038 | 2348.1838 | 8.2165 | 17.2967 | 21.3321 | -108.5493 | 8.0194 | 2291.8606 | 2.2092 | 10.2262
RIB | 150 | S2 | 3-phase | Min | 2038 | 2747.3153 | 9.6131 | 12.5274 | 24.0593 | -105.1435 | 9.3618 | 2675.4893 | 1.5123 | 8.3769
RSL | 150 | S1 | 3-phase | Min | 2038 | 2446.6944 | 8.5612 | 8.8643 | 20.6105 | -108.7644 | 8.4337 | 2410.2471 | 3.1655 | 9.3708
RSL | 150 | S2 | 3-phase | Min | 2038 | 2446.6944 | 8.5612 | 8.8643 | 20.6105 | -108.7644 | 8.4337 | 2410.2471 | 3.1655 | 9.3708
RYT | 150 | S1 | 3-phase | Min | 2038 | 3900.0906 | 13.6468 | 15.6936 | 34.6922 | -105.1085 | 13.3185 | 3806.2648 | 1.861 | 5.6141
RYT | 150 | S2 | 3-phase | Min | 2038 | 3900.0906 | 13.6468 | 15.6936 | 34.6922 | -105.1085 | 13.3185 | 3806.2648 | 1.861 | 5.6141
SBA | 150 | S1 | 3-phase | Min | 2038 | 1429.6185 | 5.0024 | 6.0521 | 10.984 | -107.18 | 4.9417 | 1412.2783 | 6.6156 | 14.9925
SBA | 150 | S2 | 3-phase | Min | 2038 | 1429.6185 | 5.0024 | 6.0521 | 10.984 | -107.18 | 4.9417 | 1412.2783 | 6.6156 | 14.9925
SFE | 150 | SEK1 | 3-phase | Min | 2038 | 3947.741 | 13.8135 | 16.4284 | 35.4236 | -106.2874 | 13.3835 | 3824.8354 | 1.6044 | 5.9037
SFE | 150 | SEK2 | 3-phase | Min | 2038 | 3947.741 | 13.8135 | 16.4284 | 35.4236 | -106.2874 | 13.3835 | 3824.8354 | 1.6044 | 5.9037
SHE | 150 | SV1 | 3-phase | Min | 2038 | 4944.5931 | 17.3016 | 19.5826 | 44.6667 | -101.8489 | 16.6666 | 4763.1126 | 1.0261 | 4.769
SHE | 150 | SV2 | 3-phase | Min | 2038 | 4944.5931 | 17.3016 | 19.5826 | 44.6667 | -101.8489 | 16.6666 | 4763.1126 | 1.0261 | 4.769
SHE | 150 | SØ1 | 3-phase | Min | 2038 | 4944.5931 | 17.3016 | 19.5826 | 44.6667 | -101.8489 | 16.6666 | 4763.1126 | 1.0261 | 4.769
SHE | 150 | SØ2 | 3-phase | Min | 2038 | 4944.5931 | 17.3016 | 19.5826 | 44.6667 | -101.8489 | 16.6666 | 4763.1126 | 1.0261 | 4.769
SIN | 150 | WA1 | 3-phase | Min | 2038 | 2357.1912 | 8.248 | 8.5832 | 19.778 | -109.1093 | 8.1274 | 2322.7099 | 3.1975 | 9.743
SIN | 150 | WA2 | 3-phase | Min | 2038 | 2357.1912 | 8.248 | 8.5832 | 19.778 | -109.1093 | 8.1274 | 2322.7099 | 3.1975 | 9.743
SKA | 150 | SFIK | 3-phase | Min | 2038 | 3134.1217 | 10.9666 | 8.2417 | 25.8698 | -105.0976 | 10.7722 | 3078.5719 | 2.8674 | 7.1333
STR | 150 | SV | 3-phase | Min | 2038 | 4013.0876 | 14.0422 | 16.8295 | 35.9533 | -105.7866 | 13.752 | 3930.1744 | 1.8182 | 5.7223
STR | 150 | SØ | 3-phase | Min | 2038 | 4013.0876 | 14.0422 | 16.8295 | 35.9533 | -105.7866 | 13.752 | 3930.1744 | 1.8182 | 5.7223
STSV | 150 | N | 3-phase | Min | 2038 | 5356.4228 | 18.7426 | 25.0238 | 49.2706 | -103.6111 | 18.0439 | 5156.7241 | 1.2968 | 4.3022
STSV | 150 | N1 | 3-phase | Min | 2038 | 5356.4228 | 18.7426 | 25.0238 | 49.2706 | -103.6111 | 18.0439 | 5156.7241 | 1.2968 | 4.3022
STSV | 150 | S | 3-phase | Min | 2038 | 5356.4228 | 18.7426 | 25.0238 | 49.2706 | -103.6111 | 18.0439 | 5156.7241 | 1.2968 | 4.3022
STSV | 150 | S1 | 3-phase | Min | 2038 | 5356.4228 | 18.7426 | 25.0238 | 49.2706 | -103.6111 | 18.0439 | 5156.7241 | 1.2968 | 4.3022
SVB | 150 | S1 | 3-phase | Min | 2038 | 1955.4956 | 6.8425 | 9.2718 | 16.4163 | -106.6358 | 6.7067 | 1916.6846 | 3.3614 | 11.7775
SVB | 150 | S2 | 3-phase | Min | 2038 | 1955.4956 | 6.8425 | 9.2718 | 16.4163 | -106.6358 | 6.7067 | 1916.6846 | 3.3614 | 11.7775
SVG | 150 | WA1 | 3-phase | Min | 2038 | 1780.0287 | 6.2285 | 13.3573 | 15.7765 | -110.7944 | 6.1427 | 1755.5069 | 2.1334 | 13.33
SVG | 150 | WA2 | 3-phase | Min | 2038 | 1780.0287 | 6.2285 | 13.3573 | 15.7765 | -110.7944 | 6.1427 | 1755.5069 | 2.1334 | 13.33
SVS | 150 | S1 | 3-phase | Min | 2038 | 3450.2215 | 12.0726 | 16.1208 | 30.6665 | -106.7731 | 11.8051 | 3373.7532 | 1.7947 | 6.4522
SVS | 150 | S2 | 3-phase | Min | 2038 | 3450.2215 | 12.0726 | 16.1208 | 30.6665 | -106.7731 | 11.8051 | 3373.7532 | 1.7947 | 6.4522
SØN | 150 | VEST | 3-phase | Min | 2038 | 2351.3067 | 8.2274 | 7.9689 | 19.454 | -103.1784 | 8.0624 | 2304.1449 | 2.6507 | 10.0017
SØN | 150 | ØST | 3-phase | Min | 2038 | 2351.3067 | 8.2274 | 7.9689 | 19.454 | -103.1784 | 8.0624 | 2304.1449 | 2.6507 | 10.0017
TAN | 150 | SK1 | 3-phase | Min | 2038 | 4502.1077 | 15.7533 | 12.6782 | 38.951 | -102.827 | 15.3925 | 4399.011 | 2.1066 | 4.9196
TAN | 150 | SK2 | 3-phase | Min | 2038 | 4502.1077 | 15.7533 | 12.6782 | 38.951 | -102.827 | 15.3925 | 4399.011 | 2.1066 | 4.9196
THY | 150 | S1 | 3-phase | Min | 2038 | 4104.6846 | 14.3627 | 17.6843 | 36.6123 | -105.7736 | 13.9019 | 3973.0125 | 1.6205 | 5.642
THY | 150 | S2 | 3-phase | Min | 2038 | 4104.6846 | 14.3627 | 17.6843 | 36.6123 | -105.7736 | 13.9019 | 3973.0125 | 1.6205 | 5.642
THØ | 150 | S1 | 3-phase | Min | 2038 | 3508.3333 | 12.276 | 9.6287 | 29.6124 | -105.5478 | 12.0441 | 3442.0526 | 2.4465 | 6.3726
TJE | 150 | S1 | 3-phase | Min | 2038 | 5411.9247 | 18.9368 | 19.1174 | 47.9971 | -100.5596 | 18.4344 | 5268.3437 | 1.875 | 4.0447
TJE | 150 | S11 | 3-phase | Min | 2038 | 2864.3936 | 10.0228 | 30.9358 | 26.964 | -110.9661 | 9.8514 | 2815.4285 | 1.4765 | 8.5714
TJE | 150 | S12 | 3-phase | Min | 2038 | 2864.3936 | 10.0228 | 30.9358 | 26.964 | -110.9661 | 9.8514 | 2815.4285 | 1.4765 | 8.5714
TJE | 150 | S13 | 3-phase | Min | 2038 | 2864.3936 | 10.0228 | 30.9358 | 26.964 | -110.9661 | 9.8514 | 2815.4285 | 1.4765 | 8.5714
TJE | 150 | S2 | 3-phase | Min | 2038 | 5411.9247 | 18.9368 | 19.1174 | 47.9971 | -100.5596 | 18.4344 | 5268.3437 | 1.875 | 4.0447
TJE | 150 | S3 | 3-phase | Min | 2038 | 5411.9247 | 18.9368 | 19.1174 | 47.9971 | -100.5596 | 18.4344 | 5268.3437 | 1.875 | 4.0447
TRI | 150 | S1 | 3-phase | Min | 2038 | 5000.754 | 17.4981 | 14.9931 | 44.0383 | -101.5885 | 17.0474 | 4871.953 | 1.9776 | 4.3394
TRI | 150 | S2 | 3-phase | Min | 2038 | 5000.754 | 17.4981 | 14.9931 | 44.0383 | -101.5885 | 17.0474 | 4871.953 | 1.9776 | 4.3394
TUP | 150 | WA1 | 3-phase | Min | 2038 | 3646.664 | 12.76 | 17.4734 | 32.5881 | -106.217 | 12.4671 | 3562.9533 | 1.8 | 6.0689
TUP | 150 | WA2 | 3-phase | Min | 2038 | 3646.664 | 12.76 | 17.4734 | 32.5881 | -106.217 | 12.4671 | 3562.9533 | 1.8 | 6.0689
VHA | 150 | S1- | 3-phase | Min | 2038 | 4105.0225 | 14.3639 | 16.273 | 35.9658 | -104.0936 | 14.0626 | 4018.9315 | 2.2066 | 5.4052
VHA | 150 | S2- | 3-phase | Min | 2038 | 4105.0225 | 14.3639 | 16.273 | 35.9658 | -104.0936 | 14.0626 | 4018.9315 | 2.2066 | 5.4052
VID | 150 | N | 3-phase | Min | 2038 | 3167.9432 | 11.0849 | 12.8767 | 27.8244 | -107.2492 | 10.8842 | 3110.5862 | 1.9038 | 7.2631
VID | 150 | S | 3-phase | Min | 2038 | 3167.9432 | 11.0849 | 12.8767 | 27.8244 | -107.2492 | 10.8842 | 3110.5862 | 1.9038 | 7.2631
VIL | 150 | S1 | 3-phase | Min | 2038 | 2915.8569 | 10.2029 | 11.5739 | 24.9517 | -108.0206 | 10.0345 | 2867.7321 | 2.7339 | 7.8953
VIL | 150 | S2 | 3-phase | Min | 2038 | 2915.8569 | 10.2029 | 11.5739 | 24.9517 | -108.0206 | 10.0345 | 2867.7321 | 2.7339 | 7.8953
VKE | 150 | S1 | 3-phase | Min | 2038 | 2805.5658 | 9.8169 | 19.8091 | 25.7417 | -107.6971 | 9.5666 | 2734.019 | 1.9111 | 8.4643
ÅBØ | 150 | S1 | 3-phase | Min | 2038 | 4477.4685 | 15.6671 | 14.9617 | 39.4631 | -102.8265 | 15.3149 | 4376.8219 | 2.1451 | 4.9172
ÅBØ | 150 | S2 | 3-phase | Min | 2038 | 4477.4685 | 15.6671 | 14.9617 | 39.4631 | -102.8265 | 15.3149 | 4376.8219 | 2.1451 | 4.9172
ÅSP | 150 | S1 | 3-phase | Min | 2038 | 2063.2104 | 7.2194 | 4.7226 | 15.4696 | -104.6256 | 7.1098 | 2031.9092 | 4.4863 | 10.7098
ÅSP | 150 | S2 | 3-phase | Min | 2038 | 2063.2104 | 7.2194 | 4.7226 | 15.4696 | -104.6256 | 7.1098 | 2031.9092 | 4.4863 | 10.7098
AHA | 220 | S1 | 3-phase | Min | 2038 | 1503.1069 | 3.7406 | 9.6953 | 9.1776 | -112.4061 | 3.6914 | 1483.3435 | 6.2125 | 32.3552
EDR | 220 | S1 | 3-phase | Min | 2038 | 2397.7567 | 5.967 | 50.3113 | 16.3535 | -110.905 | 5.8224 | 2339.6305 | 2.0457 | 20.3296
HR3 | 220 | S1 | 3-phase | Min | 2038 | 1409.1175 | 3.5067 | 11.6931 | 8.7957 | -108.3454 | 3.46 | 1390.3716 | 4.8641 | 35.0464
IDU | 220 | WA1 | 3-phase | Min | 2038 | 4750.2606 | 11.8214 | 23.1188 | 31.2323 | -105.5138 | 11.4015 | 4581.5271 | 2.62 | 10.2709
IDU | 220 | WA2 | 3-phase | Min | 2038 | 4750.2606 | 11.8214 | 23.1188 | 31.2323 | -105.5138 | 11.4015 | 4581.5271 | 2.62 | 10.2709
IDU | 220 | WA3 | 3-phase | Min | 2038 | 4750.2606 | 11.8214 | 23.1188 | 31.2323 | -105.5138 | 11.4015 | 4581.5271 | 2.62 | 10.2709
IDU | 220 | WA4 | 3-phase | Min | 2038 | 4750.2606 | 11.8214 | 23.1188 | 31.2323 | -105.5138 | 11.4015 | 4581.5271 | 2.62 | 10.2709
TRI | 220 | S1 | 3-phase | Min | 2038 | 3088.2713 | 7.6854 | 22.033 | 20.3168 | -111.2054 | 7.5484 | 3033.2209 | 3.2157 | 15.306
VMA | 220 | WA1 | 3-phase | Min | 2038 | 3829.392 | 9.5297 | 18.8371 | 24.875 | -106.8775 | 9.331 | 3749.5109 | 2.8716 | 12.8512
VMA | 220 | WA2 | 3-phase | Min | 2038 | 3829.392 | 9.5297 | 18.8371 | 24.875 | -106.8775 | 9.331 | 3749.5109 | 2.8716 | 12.8512
VMA | 220 | WA3 | 3-phase | Min | 2038 | 3829.392 | 9.5297 | 18.8371 | 24.875 | -106.8775 | 9.331 | 3749.5109 | 2.8716 | 12.8512
VMA | 220 | WA4 | 3-phase | Min | 2038 | 3829.392 | 9.5297 | 18.8371 | 24.875 | -106.8775 | 9.331 | 3749.5109 | 2.8716 | 12.8512
ASR | 400 | S1 | 3-phase | Min | 2038 | 10206.7678 | 14.7322 | 17.6495 | 37.9433 | -93.1519 | 13.8062 | 9565.2297 | 6.588 | 14.0546
ASR | 400 | S2 | 3-phase | Min | 2038 | 10206.7678 | 14.7322 | 17.6495 | 37.9433 | -93.1519 | 13.8062 | 9565.2297 | 6.588 | 14.0546
EDR | 400 | S1 | 3-phase | Min | 2038 | 10430.7126 | 15.0554 | 17.8537 | 38.7266 | -93.2583 | 14.1639 | 9813.0622 | 6.0021 | 13.8872
EDR | 400 | S2 | 3-phase | Min | 2038 | 10430.7126 | 15.0554 | 17.8537 | 38.7266 | -93.2583 | 14.1639 | 9813.0622 | 6.0021 | 13.8872
FER | 400 | S1 | 3-phase | Min | 2038 | 6722.9687 | 9.7038 | 14.1996 | 24.5865 | -97.766 | 9.389 | 6504.916 | 10.1926 | 21.5064
FER | 400 | S2 | 3-phase | Min | 2038 | 6722.9687 | 9.7038 | 14.1996 | 24.5865 | -97.766 | 9.389 | 6504.916 | 10.1926 | 21.5064
FGD | 400 | S1 | 3-phase | Min | 2038 | 7125.5943 | 10.2849 | 17.5709 | 26.0929 | -98.1972 | 9.673 | 6701.6367 | 7.5213 | 21.0643
FGD | 400 | S2 | 3-phase | Min | 2038 | 7125.5943 | 10.2849 | 17.5709 | 26.0929 | -98.1972 | 9.673 | 6701.6367 | 7.5213 | 21.0643
FVO | 400 | SFIK | 3-phase | Min | 2038 | 5972.0297 | 8.6199 | 15.8104 | 21.7649 | -100.3879 | 8.0875 | 5603.1603 | 7.8029 | 25.2043
IDU | 400 | S1 | 3-phase | Min | 2038 | 8106.063 | 11.7001 | 15.9547 | 29.9338 | -96.5707 | 11.0876 | 7681.6879 | 7.741 | 18.017
IDU | 400 | S2 | 3-phase | Min | 2038 | 8106.063 | 11.7001 | 15.9547 | 29.9338 | -96.5707 | 11.0876 | 7681.6879 | 7.741 | 18.017
KAS | 400 | S1 | 3-phase | Min | 2038 | 14745.627 | 21.2835 | 17.4395 | 54.5792 | -90.9454 | 19.6892 | 13641.1036 | 3.6584 | 9.9355
KAS | 400 | S2 | 3-phase | Min | 2038 | 14745.627 | 21.2835 | 17.4395 | 54.5792 | -90.9454 | 19.6892 | 13641.1036 | 3.6584 | 9.9355
KAS | 400 | S3 | 3-phase | Min | 2038 | 14745.627 | 21.2835 | 17.4395 | 54.5792 | -90.9454 | 19.6892 | 13641.1036 | 3.6584 | 9.9355
KAS | 400 | S4 | 3-phase | Min | 2038 | 14745.627 | 21.2835 | 17.4395 | 54.5792 | -90.9454 | 19.6892 | 13641.1036 | 3.6584 | 9.9355
KIN | 400 | S1 | 3-phase | Min | 2038 | 7598.0611 | 10.9669 | 14.9529 | 27.62 | -97.4046 | 10.291 | 7129.7868 | 7.2011 | 19.3671
KIN | 400 | S2 | 3-phase | Min | 2038 | 7598.0611 | 10.9669 | 14.9529 | 27.62 | -97.4046 | 10.291 | 7129.7868 | 7.2011 | 19.3671
LAG | 400 | S1 | 3-phase | Min | 2038 | 10265.5548 | 14.8171 | 16.5509 | 37.7719 | -93.3371 | 13.8982 | 9628.9431 | 6.2806 | 13.9641
LAG | 400 | S2 | 3-phase | Min | 2038 | 10265.5548 | 14.8171 | 16.5509 | 37.7719 | -93.3371 | 13.8982 | 9628.9431 | 6.2806 | 13.9641
MAL | 400 | S1 | 3-phase | Min | 2038 | 6295.8655 | 9.0873 | 12.8294 | 22.9314 | -100.0457 | 8.7887 | 6088.9845 | 9.2998 | 23.0943
MAL | 400 | S2 | 3-phase | Min | 2038 | 6295.8655 | 9.0873 | 12.8294 | 22.9314 | -100.0457 | 8.7887 | 6088.9845 | 9.2998 | 23.0943
MKS | 400 | SFIK | 3-phase | Min | 2038 | 5373.2274 | 7.7556 | 12.6707 | 19.5295 | -102.3083 | 7.541 | 5224.56 | 10.4189 | 27.3848
NVV | 400 | S1 | 3-phase | Min | 2038 | 6138.9559 | 8.8608 | 13.5037 | 22.3495 | -99.0024 | 8.5963 | 5955.7106 | 10.9163 | 23.7669
NVV | 400 | S2 | 3-phase | Min | 2038 | 6138.9559 | 8.8608 | 13.5037 | 22.3495 | -99.0024 | 8.5963 | 5955.7106 | 10.9163 | 23.7669
OVE | 400 | S1 | 3-phase | Min | 2038 | 7066.3616 | 10.1994 | 16.498 | 25.8515 | -98.4755 | 9.5434 | 6611.8325 | 7.3468 | 20.9821
OVE | 400 | S2 | 3-phase | Min | 2038 | 7066.3616 | 10.1994 | 16.498 | 25.8515 | -98.4755 | 9.5434 | 6611.8325 | 7.3468 | 20.9821
REV | 400 | S1- | 3-phase | Min | 2038 | 12237.9746 | 17.664 | 17.8892 | 45.4664 | -91.4175 | 16.4299 | 11382.9428 | 5.2305 | 11.681
REV | 400 | S2 | 3-phase | Min | 2038 | 12237.9746 | 17.664 | 17.8892 | 45.4664 | -91.4175 | 16.4299 | 11382.9428 | 5.2305 | 11.681
REV | 400 | S3 | 3-phase | Min | 2038 | 12237.9746 | 17.664 | 17.8892 | 45.4664 | -91.4175 | 16.4299 | 11382.9428 | 5.2305 | 11.681
REV | 400 | S4 | 3-phase | Min | 2038 | 12237.9746 | 17.664 | 17.8892 | 45.4664 | -91.4175 | 16.4299 | 11382.9428 | 5.2305 | 11.681
STSV | 400 | S1 | 3-phase | Min | 2038 | 9931.1267 | 14.3343 | 17.2447 | 36.834 | -93.426 | 13.4728 | 9334.2249 | 6.7335 | 14.4622
SVS | 400 | SFIK | 3-phase | Min | 2038 | 8998.578 | 12.9883 | 15.5696 | 33.0561 | -95.7621 | 12.1883 | 8444.2748 | 6.3774 | 16.1358
TJE | 400 | S1 | 3-phase | Min | 2038 | 8143.5234 | 11.7542 | 16.2557 | 30.1097 | -95.5004 | 11.3006 | 7829.2707 | 8.4047 | 17.7594
TJE | 400 | S2 | 3-phase | Min | 2038 | 8143.5234 | 11.7542 | 16.2557 | 30.1097 | -95.5004 | 11.3006 | 7829.2707 | 8.4047 | 17.7594
TRI | 400 | S1 | 3-phase | Min | 2038 | 6144.8469 | 8.8693 | 12.9882 | 22.3687 | -100.0118 | 8.5925 | 5953.0636 | 10.0621 | 23.5593
TRI | 400 | S2 | 3-phase | Min | 2038 | 6144.8469 | 8.8693 | 12.9882 | 22.3687 | -100.0118 | 8.5925 | 5953.0636 | 10.0621 | 23.5593
VHA | 400 | S1 | 3-phase | Min | 2038 | 6101.7246 | 8.8071 | 13.5153 | 22.2186 | -99.1392 | 8.5456 | 5920.5627 | 10.9244 | 23.9527
VHA | 400 | S2 | 3-phase | Min | 2038 | 6101.7246 | 8.8071 | 13.5153 | 22.2186 | -99.1392 | 8.5456 | 5920.5627 | 10.9244 | 23.9527
ALD | 150 | S1 | 3-phase | Min N-1 | 2038 | 3827.8592 | 13.394 | 35.1907 | 35.7487 | -104.8698 | 13.0101 | 3718.1369 | 0.99589 | 6.1205
ALD | 150 | S2 | 3-phase | Min N-1 | 2038 | 3827.8592 | 13.394 | 35.1907 | 35.7487 | -104.8698 | 13.0101 | 3718.1369 | 0.99589 | 6.1205
BBR | 150 | S1 | 3-phase | Min N-1 | 2038 | 3060.4688 | 10.7089 | 14.2287 | 27.2144 | -103.9934 | 10.4944 | 2999.1765 | 1.2836 | 7.3943
BBR | 150 | S2 | 3-phase | Min N-1 | 2038 | 3060.4688 | 10.7089 | 14.2287 | 27.2144 | -103.9934 | 10.4944 | 2999.1765 | 1.2836 | 7.3943
KAS | 150 | SA | 3-phase | Min N-1 | 2038 | 4550.4034 | 15.9223 | 31.8869 | 41.7316 | -102.8919 | 15.3117 | 4375.9201 | 1.075 | 5.2322
KAS | 150 | SB | 3-phase | Min N-1 | 2038 | 4550.4034 | 15.9223 | 31.8869 | 41.7316 | -102.8919 | 15.3117 | 4375.9201 | 1.075 | 5.2322
KAS | 150 | SC | 3-phase | Min N-1 | 2038 | 4550.4034 | 15.9223 | 31.8869 | 41.7316 | -102.8919 | 15.3117 | 4375.9201 | 1.075 | 5.2322
SHE | 150 | SV1 | 3-phase | Min N-1 | 2038 | 3854.129 | 13.486 | 22.659 | 34.7738 | -103.359 | 13.0204 | 3721.0796 | 1.3133 | 6.1979
SHE | 150 | SV2 | 3-phase | Min N-1 | 2038 | 3854.129 | 13.486 | 22.659 | 34.7738 | -103.359 | 13.0204 | 3721.0796 | 1.3133 | 6.1979
SHE | 150 | SØ1 | 3-phase | Min N-1 | 2038 | 3854.129 | 13.486 | 22.659 | 34.7738 | -103.359 | 13.0204 | 3721.0796 | 1.3133 | 6.1979
SHE | 150 | SØ2 | 3-phase | Min N-1 | 2038 | 3854.129 | 13.486 | 22.659 | 34.7738 | -103.359 | 13.0204 | 3721.0796 | 1.3133 | 6.1979
KAS | 400 | S1 | 3-phase | Min N-1 | 2038 | 14251.4123 | 20.5701 | 17.3058 | 52.7133 | -90.6694 | 19.0207 | 13177.8961 | 3.9474 | 10.0504
KAS | 400 | S2 | 3-phase | Min N-1 | 2038 | 14251.4123 | 20.5701 | 17.3058 | 52.7133 | -90.6694 | 19.0207 | 13177.8961 | 3.9474 | 10.0504
KAS | 400 | S3 | 3-phase | Min N-1 | 2038 | 14251.4123 | 20.5701 | 17.3058 | 52.7133 | -90.6694 | 19.0207 | 13177.8961 | 3.9474 | 10.0504
KAS | 400 | S4 | 3-phase | Min N-1 | 2038 | 14251.4123 | 20.5701 | 17.3058 | 52.7133 | -90.6694 | 19.0207 | 13177.8961 | 3.9474 | 10.0504
FGD | 150 | S1 | 3-phase | Min N-1 | 2038 | 3816.479 | 13.3542 | 20.0477 | 33.5567 | -103.0862 | 12.8285 | 3666.2259 | 2.1048 | 5.8776
FGD | 150 | S2 | 3-phase | Min N-1 | 2038 | 3816.479 | 13.3542 | 20.0477 | 33.5567 | -103.0862 | 12.8285 | 3666.2259 | 2.1048 | 5.8776
LAG | 150 | S1 | 3-phase | Min N-1 | 2038 | 2586.9078 | 9.0518 | 9.3748 | 21.8055 | -107.1009 | 8.8231 | 2521.5379 | 2.4209 | 8.8072
LAG | 150 | S2 | 3-phase | Min N-1 | 2038 | 1846.9934 | 6.4628 | 10.6511 | 15.8862 | -112.1841 | 6.3212 | 1806.5384 | 3.7921 | 11.4815
FGD | 400 | S1 | 3-phase | Min N-1 | 2038 | 5769.2062 | 8.3271 | 18.9479 | 21.193 | -100.0389 | 7.8192 | 5417.3321 | 8.7325 | 26.2739
FGD | 400 | S2 | 3-phase | Min N-1 | 2038 | 5769.2062 | 8.3271 | 18.9479 | 21.193 | -100.0389 | 7.8192 | 5417.3321 | 8.7325 | 26.2739
LAG | 400 | S1 | 3-phase | Min N-1 | 2038 | 8150.7406 | 11.7646 | 16.6979 | 30.0104 | -96.369 | 10.9868 | 7611.906 | 7.024 | 17.3104
LAG | 400 | S2 | 3-phase | Min N-1 | 2038 | 8150.7406 | 11.7646 | 16.6979 | 30.0104 | -96.369 | 10.9868 | 7611.906 | 7.024 | 17.3104
ABS | 150 | WA1 | 3-phase | Min N-1 | 2038 | 1509.8261 | 5.283 | 7.1626 | 12.3266 | -105.1762 | 5.1991 | 1485.8532 | 4.5258 | 15.3024
ABS | 150 | WA2 | 3-phase | Min N-1 | 2038 | 1509.8261 | 5.283 | 7.1626 | 12.3266 | -105.1762 | 5.1991 | 1485.8532 | 4.5258 | 15.3024
ADL | 150 | S1 | 3-phase | Min N-1 | 2038 | 3301.749 | 11.5531 | 14.5219 | 28.3014 | -106.2905 | 11.3429 | 3241.6768 | 2.5199 | 6.8998
ADL | 150 | S2 | 3-phase | Min N-1 | 2038 | 3301.749 | 11.5531 | 14.5219 | 28.3014 | -106.2905 | 11.3429 | 3241.6768 | 2.5199 | 6.8998
ADL | 150 | S3 | 3-phase | Min N-1 | 2038 | 3301.749 | 11.5531 | 14.5219 | 28.3014 | -106.2905 | 11.3429 | 3241.6768 | 2.5199 | 6.8998
BDK | 150 | S1 | 3-phase | Min N-1 | 2038 | 1231.2983 | 4.3084 | 5.6063 | 9.6254 | -110.0479 | 4.2584 | 1216.9957 | 6.5677 | 18.3759
BDK | 150 | S2 | 3-phase | Min N-1 | 2038 | 1231.2983 | 4.3084 | 5.6063 | 9.6254 | -110.0479 | 4.2584 | 1216.9957 | 6.5677 | 18.3759
BED | 150 | N | 3-phase | Min N-1 | 2038 | 1894.9267 | 6.6305 | 7.9997 | 15.7114 | -110.8567 | 6.5442 | 1870.2554 | 3.982 | 11.9899
BED | 150 | S | 3-phase | Min N-1 | 2038 | 1894.9267 | 6.6305 | 7.9997 | 15.7114 | -110.8567 | 6.5442 | 1870.2554 | 3.982 | 11.9899
BIL | 150 | S1 | 3-phase | Min N-1 | 2038 | 2211.8931 | 7.7396 | 9.1242 | 18.6267 | -108.8974 | 7.6326 | 2181.3223 | 4.0606 | 9.9987
BIL | 150 | S2 | 3-phase | Min N-1 | 2038 | 2211.8931 | 7.7396 | 9.1242 | 18.6267 | -108.8974 | 7.6326 | 2181.3223 | 4.0606 | 9.9987
BJH | 150 | S1 | 3-phase | Min N-1 | 2038 | 1385.4058 | 4.8477 | 8.7069 | 11.6881 | -109.471 | 4.7884 | 1368.4807 | 4.6576 | 16.0962
BJH | 150 | S2 | 3-phase | Min N-1 | 2038 | 1385.4058 | 4.8477 | 8.7069 | 11.6881 | -109.471 | 4.7884 | 1368.4807 | 4.6576 | 16.0962
ENB | 150 | WA1 | 3-phase | Min N-1 | 2038 | 1862.0968 | 6.5156 | 13.1626 | 16.4425 | -117.18 | 6.4097 | 1831.8212 | 2.9237 | 11.9991
ENB | 150 | WA2 | 3-phase | Min N-1 | 2038 | 1862.0968 | 6.5156 | 13.1626 | 16.4425 | -117.18 | 6.4097 | 1831.8212 | 2.9237 | 11.9991
EST | 150 | SFIK | 3-phase | Min N-1 | 2038 | 1924.3617 | 6.7335 | 26.617 | 18.0051 | -109.2298 | 6.6393 | 1897.4221 | 3.1338 | 12.4425
FER | 150 | S1 | 3-phase | Min N-1 | 2038 | 3727.8582 | 13.0441 | 10.8273 | 31.8082 | -104.5708 | 12.7899 | 3655.1926 | 2.5052 | 5.9433
FER | 150 | S2 | 3-phase | Min N-1 | 2038 | 3727.8582 | 13.0441 | 10.8273 | 31.8082 | -104.5708 | 12.7899 | 3655.1926 | 2.5052 | 5.9433
FOU | 150 | WA1 | 3-phase | Min N-1 | 2038 | 4354.482 | 15.2367 | 11.4422 | 37.3845 | -102.3754 | 14.9028 | 4259.0348 | 2.377 | 4.9481
FOU | 150 | WA10 | 3-phase | Min N-1 | 2038 | 4354.482 | 15.2367 | 11.4422 | 37.3845 | -102.3754 | 14.9028 | 4259.0348 | 2.377 | 4.9481
FOU | 150 | WA2 | 3-phase | Min N-1 | 2038 | 4354.482 | 15.2367 | 11.4422 | 37.3845 | -102.3754 | 14.9028 | 4259.0348 | 2.377 | 4.9481
FOU | 150 | WA3 | 3-phase | Min N-1 | 2038 | 4354.482 | 15.2367 | 11.4422 | 37.3845 | -102.3754 | 14.9028 | 4259.0348 | 2.377 | 4.9481
FOU | 150 | WA4 | 3-phase | Min N-1 | 2038 | 4354.482 | 15.2367 | 11.4422 | 37.3845 | -102.3754 | 14.9028 | 4259.0348 | 2.377 | 4.9481
FOU | 150 | WA5 | 3-phase | Min N-1 | 2038 | 4354.482 | 15.2367 | 11.4422 | 37.3845 | -102.3754 | 14.9028 | 4259.0348 | 2.377 | 4.9481
FOU | 150 | WA6 | 3-phase | Min N-1 | 2038 | 4354.482 | 15.2367 | 11.4422 | 37.3845 | -102.3754 | 14.9028 | 4259.0348 | 2.377 | 4.9481
FOU | 150 | WA7 | 3-phase | Min N-1 | 2038 | 4354.482 | 15.2367 | 11.4422 | 37.3845 | -102.3754 | 14.9028 | 4259.0348 | 2.377 | 4.9481
FOU | 150 | WA8 | 3-phase | Min N-1 | 2038 | 4354.482 | 15.2367 | 11.4422 | 37.3845 | -102.3754 | 14.9028 | 4259.0348 | 2.377 | 4.9481
FOU | 150 | WA9 | 3-phase | Min N-1 | 2038 | 4354.482 | 15.2367 | 11.4422 | 37.3845 | -102.3754 | 14.9028 | 4259.0348 | 2.377 | 4.9481
FRD | 150 | S1 | 3-phase | Min N-1 | 2038 | 1695.3187 | 5.9321 | 11.5631 | 14.6633 | -113.7671 | 5.8589 | 1674.4113 | 3.4911 | 13.8893
FRD | 150 | S2 | 3-phase | Min N-1 | 2038 | 1695.3187 | 5.9321 | 11.5631 | 14.6633 | -113.7671 | 5.8589 | 1674.4113 | 3.4911 | 13.8893
FRT | 150 | S1 | 3-phase | Min N-1 | 2038 | 1097.9188 | 3.8417 | 7.5136 | 9.0635 | -112.9441 | 3.7991 | 1085.7449 | 5.5966 | 21.1761
FRT | 150 | S2 | 3-phase | Min N-1 | 2038 | 1097.9188 | 3.8417 | 7.5136 | 9.0635 | -112.9441 | 3.7991 | 1085.7449 | 5.5966 | 21.1761
HOD | 150 | SØ | 3-phase | Min N-1 | 2038 | 1305.3828 | 4.5677 | 13.8202 | 11.658 | -110.4277 | 4.5111 | 1289.2059 | 3.803 | 18.5524
HRA | 150 | S1 | 3-phase | Min N-1 | 2038 | 1250.3424 | 4.3751 | 5.621 | 9.8346 | -105.4953 | 4.32 | 1234.5956 | 6.0574 | 18.8508
HRB | 150 | S1 | 3-phase | Min N-1 | 2038 | 987.6802 | 3.456 | 3.8611 | 7.1584 | -107.6258 | 3.4019 | 972.2376 | 7.8505 | 22.8164
HVO | 150 | S1 | 3-phase | Min N-1 | 2038 | 3285.9863 | 11.498 | 8.867 | 27.4084 | -104.7702 | 11.289 | 3226.2784 | 2.8194 | 6.7786
HVO | 150 | S2 | 3-phase | Min N-1 | 2038 | 3285.9863 | 11.498 | 8.867 | 27.4084 | -104.7702 | 11.289 | 3226.2784 | 2.8194 | 6.7786
HVV | 150 | S1 | 3-phase | Min N-1 | 2038 | 1919.7333 | 6.7173 | 8.9362 | 15.9331 | -110.6421 | 6.6267 | 1893.843 | 3.6642 | 12.302
HVV | 150 | S2 | 3-phase | Min N-1 | 2038 | 1919.7333 | 6.7173 | 8.9362 | 15.9331 | -110.6421 | 6.6267 | 1893.843 | 3.6642 | 12.302
HØN | 150 | S1 | 3-phase | Min N-1 | 2038 | 1759.9558 | 6.1582 | 8.9258 | 14.8176 | -112.0209 | 6.0771 | 1736.7718 | 3.5784 | 13.098
HØN | 150 | S2 | 3-phase | Min N-1 | 2038 | 1759.9558 | 6.1582 | 8.9258 | 14.8176 | -112.0209 | 6.0771 | 1736.7718 | 3.5784 | 13.098
IDU | 150 | N | 3-phase | Min N-1 | 2038 | 4444.1798 | 15.5506 | 21.8196 | 40.4717 | -105.9406 | 14.8643 | 4248.051 | 2.2765 | 4.77
IDU | 150 | N1 | 3-phase | Min N-1 | 2038 | 4444.1798 | 15.5506 | 21.8196 | 40.4717 | -105.9406 | 14.8643 | 4248.051 | 2.2765 | 4.77
IDU | 150 | S | 3-phase | Min N-1 | 2038 | 4444.1798 | 15.5506 | 21.8196 | 40.4717 | -105.9406 | 14.8643 | 4248.051 | 2.2765 | 4.77
IDU | 150 | S1 | 3-phase | Min N-1 | 2038 | 4444.1798 | 15.5506 | 21.8196 | 40.4717 | -105.9406 | 14.8643 | 4248.051 | 2.2765 | 4.77
KAE | 150 | N | 3-phase | Min N-1 | 2038 | 1922.0092 | 6.7253 | 26.5935 | 17.9822 | -109.2993 | 6.6311 | 1895.0868 | 3.1078 | 12.4929
KAE | 150 | S | 3-phase | Min N-1 | 2038 | 1922.0092 | 6.7253 | 26.5935 | 17.9822 | -109.2993 | 6.6311 | 1895.0868 | 3.1078 | 12.4929
KLF | 150 | WA1 | 3-phase | Min N-1 | 2038 | 2717.2883 | 9.508 | 11.3886 | 23.2348 | -108.587 | 9.3568 | 2674.0521 | 2.7791 | 8.4532
KLF | 150 | WA2 | 3-phase | Min N-1 | 2038 | 2717.2883 | 9.508 | 11.3886 | 23.2348 | -108.587 | 9.3568 | 2674.0521 | 2.7791 | 8.4532
LKR | 150 | S2 | 3-phase | Min N-1 | 2038 | 1605.6363 | 5.6183 | 9.5869 | 13.6775 | -111.0868 | 5.5458 | 1584.9234 | 3.2123 | 14.0786
LKR | 150 | SØ | 3-phase | Min N-1 | 2038 | 1605.6363 | 5.6183 | 9.5869 | 13.6775 | -111.0868 | 5.5458 | 1584.9234 | 3.2123 | 14.0786
LOL | 150 | S1- | 3-phase | Min N-1 | 2038 | 1386.3754 | 4.8511 | 8.7394 | 11.6917 | -112.5825 | 4.7957 | 1370.5667 | 5.2636 | 16.3799
LOL | 150 | S2- | 3-phase | Min N-1 | 2038 | 1386.3754 | 4.8511 | 8.7394 | 11.6917 | -112.5825 | 4.7957 | 1370.5667 | 5.2636 | 16.3799
LYK | 150 | NORD | 3-phase | Min N-1 | 2038 | 2013.5297 | 7.0455 | 28.274 | 18.8958 | -108.8995 | 6.9448 | 1984.7512 | 3.0427 | 11.8813
LYK | 150 | SYD | 3-phase | Min N-1 | 2038 | 2013.5297 | 7.0455 | 28.274 | 18.8958 | -108.8995 | 6.9448 | 1984.7512 | 3.0427 | 11.8813
MAL | 150 | S1 | 3-phase | Min N-1 | 2038 | 3142.0758 | 10.9944 | 10.0303 | 26.8167 | -107.3758 | 10.7956 | 3085.2559 | 2.569 | 7.0616
MAL | 150 | S2 | 3-phase | Min N-1 | 2038 | 3142.0758 | 10.9944 | 10.0303 | 26.8167 | -107.3758 | 10.7956 | 3085.2559 | 2.569 | 7.0616
MOS | 150 | S1 | 3-phase | Min N-1 | 2038 | 3297.0048 | 11.5365 | 12.9551 | 28.6783 | -106.8877 | 11.3308 | 3238.209 | 2.5614 | 6.9207
MOS | 150 | S2 | 3-phase | Min N-1 | 2038 | 3297.0048 | 11.5365 | 12.9551 | 28.6783 | -106.8877 | 11.3308 | 3238.209 | 2.5614 | 6.9207
NOR | 150 | S1 | 3-phase | Min N-1 | 2038 | 1276.3274 | 4.466 | 7.961 | 10.622 | -112.1346 | 4.4144 | 1261.57 | 5.1111 | 18.2327
NSP | 150 | SA | 3-phase | Min N-1 | 2038 | 912.0644 | 3.1914 | 3.8663 | 6.5841 | -107.3261 | 3.1565 | 902.1034 | 10.311 | 23.5828
NSP | 150 | SB | 3-phase | Min N-1 | 2038 | 912.0644 | 3.1914 | 3.8663 | 6.5841 | -107.3261 | 3.1565 | 902.1034 | 10.311 | 23.5828
NVV | 150 | S1 | 3-phase | Min N-1 | 2038 | 3876.7428 | 13.5651 | 18.9207 | 34.6401 | -105.4445 | 13.2946 | 3799.4524 | 2.2111 | 5.7907
NVV | 150 | S2 | 3-phase | Min N-1 | 2038 | 3876.7428 | 13.5651 | 18.9207 | 34.6401 | -105.4445 | 13.2946 | 3799.4524 | 2.2111 | 5.7907
OSØ | 150 | S1 | 3-phase | Min N-1 | 2038 | 3611.5834 | 12.6373 | 19.2017 | 32.0136 | -104.6512 | 12.1381 | 3468.926 | 1.894 | 6.3028
OSØ | 150 | S2 | 3-phase | Min N-1 | 2038 | 3611.5834 | 12.6373 | 19.2017 | 32.0136 | -104.6512 | 12.1381 | 3468.926 | 1.894 | 6.3028
RAM | 150 | S1 | 3-phase | Min N-1 | 2038 | 2308.0144 | 8.076 | 6.6387 | 18.5043 | -106.1212 | 7.9508 | 2272.2603 | 3.1866 | 9.8857
RIB | 150 | S1 | 3-phase | Min N-1 | 2038 | 1585.7405 | 5.5487 | 12.6113 | 14.0261 | -109.1053 | 5.4743 | 1564.4875 | 2.9657 | 14.9456
RIB | 150 | S2 | 3-phase | Min N-1 | 2038 | 1305.9092 | 4.5695 | 9.1088 | 11.0603 | -108.4403 | 4.5072 | 1288.119 | 3.0402 | 17.0922
RSL | 150 | S1 | 3-phase | Min N-1 | 2038 | 1173.7131 | 4.1069 | 7.1874 | 9.6126 | -112.4822 | 4.0603 | 1160.3781 | 5.3073 | 19.8672
RSL | 150 | S2 | 3-phase | Min N-1 | 2038 | 1173.7131 | 4.1069 | 7.1874 | 9.6126 | -112.4822 | 4.0603 | 1160.3781 | 5.3073 | 19.8672
SIN | 150 | WA1 | 3-phase | Min N-1 | 2038 | 1363.8652 | 4.7723 | 7.4818 | 11.2361 | -112.3923 | 4.7168 | 1347.9975 | 4.6332 | 16.5319
SIN | 150 | WA2 | 3-phase | Min N-1 | 2038 | 1363.8652 | 4.7723 | 7.4818 | 11.2361 | -112.3923 | 4.7168 | 1347.9975 | 4.6332 | 16.5319
SKA | 150 | SFIK | 3-phase | Min N-1 | 2038 | 2799.685 | 9.7964 | 7.4531 | 22.803 | -105.8137 | 9.6343 | 2753.3729 | 3.1714 | 8.0143
STR | 150 | SV | 3-phase | Min N-1 | 2038 | 3368.9773 | 11.7884 | 14.9526 | 29.9079 | -107.4454 | 11.5728 | 3307.3824 | 1.9991 | 6.8108
STR | 150 | SØ | 3-phase | Min N-1 | 2038 | 3368.9773 | 11.7884 | 14.9526 | 29.9079 | -107.4454 | 11.5728 | 3307.3824 | 1.9991 | 6.8108
STSV | 150 | N | 3-phase | Min N-1 | 2038 | 4052.3079 | 14.1794 | 27.4263 | 37.2285 | -106.7411 | 13.7361 | 3925.6096 | 1.5476 | 5.7684
STSV | 150 | N1 | 3-phase | Min N-1 | 2038 | 4052.3079 | 14.1794 | 27.4263 | 37.2285 | -106.7411 | 13.7361 | 3925.6096 | 1.5476 | 5.7684
STSV | 150 | S | 3-phase | Min N-1 | 2038 | 4052.3079 | 14.1794 | 27.4263 | 37.2285 | -106.7411 | 13.7361 | 3925.6096 | 1.5476 | 5.7684
STSV | 150 | S1 | 3-phase | Min N-1 | 2038 | 4052.3079 | 14.1794 | 27.4263 | 37.2285 | -106.7411 | 13.7361 | 3925.6096 | 1.5476 | 5.7684
SVG | 150 | WA1 | 3-phase | Min N-1 | 2038 | 1610.6529 | 5.6358 | 14.4632 | 14.3204 | -112.1305 | 5.562 | 1589.5501 | 2.3874 | 14.8103
SVG | 150 | WA2 | 3-phase | Min N-1 | 2038 | 1610.6529 | 5.6358 | 14.4632 | 14.3204 | -112.1305 | 5.562 | 1589.5501 | 2.3874 | 14.8103
TAN | 150 | SK1 | 3-phase | Min N-1 | 2038 | 2799.5953 | 9.796 | 8.3426 | 23.3282 | -106.7967 | 9.6302 | 2752.2122 | 2.9448 | 7.9924
TAN | 150 | SK2 | 3-phase | Min N-1 | 2038 | 2799.5953 | 9.796 | 8.3426 | 23.3282 | -106.7967 | 9.6302 | 2752.2122 | 2.9448 | 7.9924
THØ | 150 | S1 | 3-phase | Min N-1 | 2038 | 1506.2491 | 5.2705 | 7.104 | 12.1452 | -110.374 | 5.2056 | 1487.7084 | 4.5321 | 15.5248
TJE | 150 | S1 | 3-phase | Min N-1 | 2038 | 4366.8061 | 15.2799 | 11.5272 | 37.5187 | -102.3698 | 14.9442 | 4270.8887 | 2.3693 | 4.9346
TJE | 150 | S11 | 3-phase | Min N-1 | 2038 | 2644.1596 | 9.2522 | 29.8761 | 24.8351 | -115.0517 | 9.0732 | 2593.0233 | 2.0956 | 8.8777
TJE | 150 | S12 | 3-phase | Min N-1 | 2038 | 2644.1596 | 9.2522 | 29.8761 | 24.8351 | -115.0517 | 9.0732 | 2593.0233 | 2.0956 | 8.8777
TJE | 150 | S13 | 3-phase | Min N-1 | 2038 | 2644.1596 | 9.2522 | 29.8761 | 24.8351 | -115.0517 | 9.0732 | 2593.0233 | 2.0956 | 8.8777
TJE | 150 | S2 | 3-phase | Min N-1 | 2038 | 4366.8061 | 15.2799 | 11.5272 | 37.5187 | -102.3698 | 14.9442 | 4270.8887 | 2.3693 | 4.9346
TJE | 150 | S3 | 3-phase | Min N-1 | 2038 | 4366.8061 | 15.2799 | 11.5272 | 37.5187 | -102.3698 | 14.9442 | 4270.8887 | 2.3693 | 4.9346
VHA | 150 | S1- | 3-phase | Min N-1 | 2038 | 2291.379 | 8.0177 | 27.7887 | 20.9616 | -112.7276 | 7.904 | 2258.8627 | 2.3106 | 10.0005
VHA | 150 | S2- | 3-phase | Min N-1 | 2038 | 2291.379 | 8.0177 | 27.7887 | 20.9616 | -112.7276 | 7.904 | 2258.8627 | 2.3106 | 10.0005
VID | 150 | N | 3-phase | Min N-1 | 2038 | 1797.1234 | 6.2883 | 10.1474 | 15.452 | -108.9999 | 6.2012 | 1772.2179 | 2.5645 | 12.5798
VID | 150 | S | 3-phase | Min N-1 | 2038 | 1797.1234 | 6.2883 | 10.1474 | 15.452 | -108.9999 | 6.2012 | 1772.2179 | 2.5645 | 12.5798
VIL | 150 | S1 | 3-phase | Min N-1 | 2038 | 1919.1388 | 6.7152 | 10.335 | 16.3283 | -111.9202 | 6.6267 | 1893.8481 | 3.3393 | 12.0375
VIL | 150 | S2 | 3-phase | Min N-1 | 2038 | 1919.1388 | 6.7152 | 10.335 | 16.3283 | -111.9202 | 6.6267 | 1893.8481 | 3.3393 | 12.0375
ÅBØ | 150 | S1 | 3-phase | Min N-1 | 2038 | 3540.4165 | 12.3882 | 15.5436 | 30.8843 | -106.2731 | 12.1563 | 3474.1305 | 2.3292 | 6.3574
ÅBØ | 150 | S2 | 3-phase | Min N-1 | 2038 | 3540.4165 | 12.3882 | 15.5436 | 30.8843 | -106.2731 | 12.1563 | 3474.1305 | 2.3292 | 6.3574
HR3 | 220 | S1 | 3-phase | Min N-1 | 2038 | 1308.6137 | 3.2566 | 12.1065 | 8.1934 | -116.3196 | 3.2051 | 1287.9192 | 6.4743 | 36.6638
IDU | 220 | WA1 | 3-phase | Min N-1 | 2038 | 3976.2547 | 9.8952 | 26.2529 | 26.3651 | -107.8262 | 9.5816 | 3850.2359 | 2.6233 | 12.3415
IDU | 220 | WA2 | 3-phase | Min N-1 | 2038 | 3976.2547 | 9.8952 | 26.2529 | 26.3651 | -107.8262 | 9.5816 | 3850.2359 | 2.6233 | 12.3415
IDU | 220 | WA3 | 3-phase | Min N-1 | 2038 | 3976.2547 | 9.8952 | 26.2529 | 26.3651 | -107.8262 | 9.5816 | 3850.2359 | 2.6233 | 12.3415
IDU | 220 | WA4 | 3-phase | Min N-1 | 2038 | 3976.2547 | 9.8952 | 26.2529 | 26.3651 | -107.8262 | 9.5816 | 3850.2359 | 2.6233 | 12.3415
VMA | 220 | WA1 | 3-phase | Min N-1 | 2038 | 3187.7424 | 7.9329 | 16.9753 | 20.5587 | -107.9662 | 7.7842 | 3127.9793 | 2.9556 | 15.0781
VMA | 220 | WA2 | 3-phase | Min N-1 | 2038 | 3187.7424 | 7.9329 | 16.9753 | 20.5587 | -107.9662 | 7.7842 | 3127.9793 | 2.9556 | 15.0781
VMA | 220 | WA3 | 3-phase | Min N-1 | 2038 | 3187.7424 | 7.9329 | 16.9753 | 20.5587 | -107.9662 | 7.7842 | 3127.9793 | 2.9556 | 15.0781
VMA | 220 | WA4 | 3-phase | Min N-1 | 2038 | 3187.7424 | 7.9329 | 16.9753 | 20.5587 | -107.9662 | 7.7842 | 3127.9793 | 2.9556 | 15.0781
FER | 400 | S1 | 3-phase | Min N-1 | 2038 | 5777.0778 | 8.3385 | 14.9093 | 21.2129 | -99.2422 | 8.0586 | 5583.1552 | 13.9114 | 22.8721
FER | 400 | S2 | 3-phase | Min N-1 | 2038 | 5777.0778 | 8.3385 | 14.9093 | 21.2129 | -99.2422 | 8.0586 | 5583.1552 | 13.9114 | 22.8721
IDU | 400 | S1 | 3-phase | Min N-1 | 2038 | 6450.5164 | 9.3105 | 17.2705 | 23.9756 | -98.5425 | 8.7885 | 6088.8559 | 11.9826 | 20.7311
IDU | 400 | S2 | 3-phase | Min N-1 | 2038 | 6450.5164 | 9.3105 | 17.2705 | 23.9756 | -98.5425 | 8.7885 | 6088.8559 | 11.9826 | 20.7311
MAL | 400 | S1 | 3-phase | Min N-1 | 2038 | 3828.9658 | 5.5266 | 12.5741 | 13.8758 | -106.7205 | 5.4236 | 3757.5778 | 14.9943 | 37.6602
MAL | 400 | S2 | 3-phase | Min N-1 | 2038 | 3828.9658 | 5.5266 | 12.5741 | 13.8758 | -106.7205 | 5.4236 | 3757.5778 | 14.9943 | 37.6602
NVV | 400 | S1 | 3-phase | Min N-1 | 2038 | 5340.4043 | 7.7082 | 14.195 | 19.5264 | -100.7387 | 7.4672 | 5173.4535 | 14.6907 | 25.0739
NVV | 400 | S2 | 3-phase | Min N-1 | 2038 | 5340.4043 | 7.7082 | 14.195 | 19.5264 | -100.7387 | 7.4672 | 5173.4535 | 14.6907 | 25.0739
STSV | 400 | S1 | 3-phase | Min N-1 | 2038 | 7398.9939 | 10.6795 | 18.7819 | 27.6473 | -95.4782 | 10.0261 | 6946.2761 | 11.0362 | 17.6672
TJE | 400 | S1 | 3-phase | Min N-1 | 2038 | 6709.1605 | 9.6838 | 16.9539 | 24.8872 | -96.6645 | 9.3113 | 6451.0357 | 12.1675 | 19.6053
TJE | 400 | S2 | 3-phase | Min N-1 | 2038 | 6709.1605 | 9.6838 | 16.9539 | 24.8872 | -96.6645 | 9.3113 | 6451.0357 | 12.1675 | 19.6053
VHA | 400 | S1 | 3-phase | Min N-1 | 2038 | 5312.1451 | 7.6674 | 14.2024 | 19.4261 | -100.8915 | 7.4288 | 5146.8387 | 14.7017 | 25.2629
VHA | 400 | S2 | 3-phase | Min N-1 | 2038 | 5312.1451 | 7.6674 | 14.2024 | 19.4261 | -100.8915 | 7.4288 | 5146.8387 | 14.7017 | 25.2629
AND | 150 | S1 | 3-phase | Min N-1 | 2038 | 1902.1013 | 6.6556 | 10.5634 | 16.226 | -102.8863 | 6.5463 | 1870.8616 | 2.3376 | 12.0193
AND | 150 | S2 | 3-phase | Min N-1 | 2038 | 1902.1013 | 6.6556 | 10.5634 | 16.226 | -102.8863 | 6.5463 | 1870.8616 | 2.3376 | 12.0193
ASR | 150 | S2 | 3-phase | Min N-1 | 2038 | 2998.9077 | 10.4935 | 11.9809 | 26.1853 | -108.3406 | 10.2089 | 2917.5755 | 2.1954 | 7.7658
BDR | 150 | S1 | 3-phase | Min N-1 | 2038 | 1180.2046 | 4.1296 | 7.9069 | 9.7425 | -102.9423 | 4.0737 | 1164.226 | 4.7387 | 19.1244
BDR | 150 | S2 | 3-phase | Min N-1 | 2038 | 1180.2046 | 4.1296 | 7.9069 | 9.7425 | -102.9423 | 4.0737 | 1164.226 | 4.7387 | 19.1244
EDR | 150 | SV | 3-phase | Min N-1 | 2038 | 2224.9899 | 7.7854 | 34.6381 | 21.0655 | -109.1323 | 7.6052 | 2173.4682 | 2.7166 | 10.7873
EDR | 150 | SØ | 3-phase | Min N-1 | 2038 | 2224.9899 | 7.7854 | 34.6381 | 21.0655 | -109.1323 | 7.6052 | 2173.4682 | 2.7166 | 10.7873
EDR | 150 | SØ2 | 3-phase | Min N-1 | 2038 | 2088.7428 | 7.3087 | 32.8656 | 19.7173 | -117.3282 | 7.0818 | 2023.9095 | 1.9437 | 11.0936
FGV | 150 | WA1 | 3-phase | Min N-1 | 2038 | 3760.9362 | 13.1599 | 19.3863 | 32.9975 | -103.1783 | 12.6471 | 3614.4022 | 2.131 | 5.9678
FGV | 150 | WA2 | 3-phase | Min N-1 | 2038 | 3760.9362 | 13.1599 | 19.3863 | 32.9975 | -103.1783 | 12.6471 | 3614.4022 | 2.131 | 5.9678
FVO | 150 | S1 | 3-phase | Min N-1 | 2038 | 3689.3881 | 12.9095 | 14.6848 | 32.4117 | -102.953 | 12.3744 | 3536.4543 | 2.0569 | 6.1176
FVO | 150 | S2 | 3-phase | Min N-1 | 2038 | 3689.3881 | 12.9095 | 14.6848 | 32.4117 | -102.953 | 12.3744 | 3536.4543 | 2.0569 | 6.1176
GRP | 150 | S1 | 3-phase | Min N-1 | 2038 | 2606.1396 | 9.1191 | 10.6274 | 22.0719 | -106.3284 | 8.9146 | 2547.6807 | 2.6986 | 8.6149
GRP | 150 | S2 | 3-phase | Min N-1 | 2038 | 2606.1396 | 9.1191 | 10.6274 | 22.0719 | -106.3284 | 8.9146 | 2547.6807 | 2.6986 | 8.6149
HESV | 150 | NORD | 3-phase | Min N-1 | 2038 | 3143.307 | 10.9987 | 13.8495 | 27.7006 | -107.2861 | 10.6923 | 3055.7388 | 2.1535 | 7.2346
HESV | 150 | SYD | 3-phase | Min N-1 | 2038 | 3143.307 | 10.9987 | 13.8495 | 27.7006 | -107.2861 | 10.6923 | 3055.7388 | 2.1535 | 7.2346
KIN | 150 | S1 | 3-phase | Min N-1 | 2038 | 2073.5859 | 7.2557 | 33.8829 | 19.5831 | -111.364 | 7.0586 | 2017.2679 | 1.1964 | 11.301
KIN | 150 | S2 | 3-phase | Min N-1 | 2038 | 2073.5859 | 7.2557 | 33.8829 | 19.5831 | -111.364 | 7.0586 | 2017.2679 | 1.1964 | 11.301
KNA | 150 | S1 | 3-phase | Min N-1 | 2038 | 2832.9853 | 9.9129 | 13.4853 | 24.7345 | -108.793 | 9.7433 | 2784.513 | 2.3165 | 8.0546
KNA | 150 | S2 | 3-phase | Min N-1 | 2038 | 2832.9853 | 9.9129 | 13.4853 | 24.7345 | -108.793 | 9.7433 | 2784.513 | 2.3165 | 8.0546
OVE | 150 | S1--$ | 3-phase | Min N-1 | 2038 | 2708.9539 | 9.4789 | 27.9096 | 24.3678 | -107.4903 | 9.1787 | 2623.1799 | 1.9228 | 8.7894
OVE | 150 | S2--$ | 3-phase | Min N-1 | 2038 | 2708.9539 | 9.4789 | 27.9096 | 24.3678 | -107.4903 | 9.1787 | 2623.1799 | 1.9228 | 8.7894
SFE | 150 | SEK1 | 3-phase | Min N-1 | 2038 | 2102.2982 | 7.3561 | 12.4182 | 18.361 | -111.2955 | 7.1817 | 2052.4485 | 2.5647 | 11.1706
SFE | 150 | SEK2 | 3-phase | Min N-1 | 2038 | 2102.2982 | 7.3561 | 12.4182 | 18.361 | -111.2955 | 7.1817 | 2052.4485 | 2.5647 | 11.1706
SVS | 150 | S1 | 3-phase | Min N-1 | 2038 | 1877.7365 | 6.5704 | 10.5581 | 16.1331 | -111.6172 | 6.4776 | 1851.2368 | 3.7472 | 11.2619
SVS | 150 | S2 | 3-phase | Min N-1 | 2038 | 1877.7365 | 6.5704 | 10.5581 | 16.1331 | -111.6172 | 6.4776 | 1851.2368 | 3.7472 | 11.2619
THY | 150 | S1 | 3-phase | Min N-1 | 2038 | 1741.1231 | 6.0924 | 10.8705 | 15.0735 | -110.5208 | 6.0019 | 1715.2677 | 3.087 | 13.2746
THY | 150 | S2 | 3-phase | Min N-1 | 2038 | 1741.1231 | 6.0924 | 10.8705 | 15.0735 | -110.5208 | 6.0019 | 1715.2677 | 3.087 | 13.2746
VKE | 150 | S1 | 3-phase | Min N-1 | 2038 | 1865.5808 | 6.5278 | 24.3071 | 17.3664 | -109.9585 | 6.3843 | 1824.5633 | 3.2059 | 12.9077
EDR | 220 | S1 | 3-phase | Min N-1 | 2038 | 2154.9333 | 5.3627 | 45.6033 | 14.6448 | -117.7453 | 5.1965 | 2088.1322 | 3.6674 | 21.9448
ASR | 400 | S1 | 3-phase | Min N-1 | 2038 | 7972.0181 | 11.5066 | 18.6692 | 29.7671 | -94.1855 | 10.7575 | 7453.0251 | 10.2244 | 16.2926
ASR | 400 | S2 | 3-phase | Min N-1 | 2038 | 7972.0181 | 11.5066 | 18.6692 | 29.7671 | -94.1855 | 10.7575 | 7453.0251 | 10.2244 | 16.2926
EDR | 400 | S1 | 3-phase | Min N-1 | 2038 | 7038.1267 | 10.1587 | 19.8543 | 26.3884 | -96.9085 | 9.5779 | 6635.732 | 11.0725 | 18.944
EDR | 400 | S2 | 3-phase | Min N-1 | 2038 | 7038.1267 | 10.1587 | 19.8543 | 26.3884 | -96.9085 | 9.5779 | 6635.732 | 11.0725 | 18.944
FVO | 400 | SFIK | 3-phase | Min N-1 | 2038 | 4987.942 | 7.1995 | 17.0829 | 18.245 | -101.6761 | 6.7161 | 4653.0842 | 8.9386 | 30.2787
KIN | 400 | S1 | 3-phase | Min N-1 | 2038 | 4278.6282 | 6.1757 | 15.8126 | 15.6005 | -103.2379 | 5.8194 | 4031.7743 | 9.8956 | 35.4569
KIN | 400 | S2 | 3-phase | Min N-1 | 2038 | 6427.7861 | 9.2777 | 15.6734 | 23.4394 | -99.0711 | 8.6941 | 6023.4259 | 8.0646 | 22.4435
OVE | 400 | S1 | 3-phase | Min N-1 | 2038 | 4979.1725 | 7.1868 | 17.2826 | 18.1771 | -101.597 | 6.7154 | 4652.5336 | 8.9276 | 30.1632
OVE | 400 | S2 | 3-phase | Min N-1 | 2038 | 4979.1725 | 7.1868 | 17.2826 | 18.1771 | -101.597 | 6.7154 | 4652.5336 | 8.9276 | 30.1632
REV | 400 | S1- | 3-phase | Min N-1 | 2038 | 9844.7933 | 14.2097 | 18.2434 | 36.6278 | -91.2845 | 13.1921 | 9139.7896 | 7.8768 | 13.1357
REV | 400 | S2 | 3-phase | Min N-1 | 2038 | 9844.7933 | 14.2097 | 18.2434 | 36.6278 | -91.2845 | 13.1921 | 9139.7896 | 7.8768 | 13.1357
REV | 400 | S3 | 3-phase | Min N-1 | 2038 | 9844.7933 | 14.2097 | 18.2434 | 36.6278 | -91.2845 | 13.1921 | 9139.7896 | 7.8768 | 13.1357
REV | 400 | S4 | 3-phase | Min N-1 | 2038 | 9844.7933 | 14.2097 | 18.2434 | 36.6278 | -91.2845 | 13.1921 | 9139.7896 | 7.8768 | 13.1357
SVS | 400 | SFIK | 3-phase | Min N-1 | 2038 | 7301.0385 | 10.5381 | 15.6171 | 26.8008 | -98.0174 | 9.9986 | 6927.2405 | 7.1757 | 19.4867
DNF | 150 | S1 | 3-phase | Min N-1 | 2038 | 1022.4228 | 3.5776 | 7.8818 | 8.4031 | -110.308 | 3.5221 | 1006.5637 | 5.6491 | 23.6832
DNF | 150 | S2 | 3-phase | Min N-1 | 2038 | 1022.4228 | 3.5776 | 7.8818 | 8.4031 | -110.308 | 3.5221 | 1006.5637 | 5.6491 | 23.6832
DYB | 150 | SA | 3-phase | Min N-1 | 2038 | 640.2568 | 2.2403 | 3.7907 | 4.6112 | -109.2309 | 2.2184 | 633.9959 | 16.0516 | 31.0657
DYB | 150 | SB | 3-phase | Min N-1 | 2038 | 640.2568 | 2.2403 | 3.7907 | 4.6112 | -109.2309 | 2.2184 | 633.9959 | 16.0516 | 31.0657
GYD | 150 | S1 | 3-phase | Min N-1 | 2038 | 1128.6172 | 3.9491 | 7.6852 | 9.2214 | -109.4839 | 3.8849 | 1110.2616 | 5.4169 | 21.3544
GYD | 150 | S2 | 3-phase | Min N-1 | 2038 | 1128.6172 | 3.9491 | 7.6852 | 9.2214 | -109.4839 | 3.8849 | 1110.2616 | 5.4169 | 21.3544
HAS | 150 | SK1 | 3-phase | Min N-1 | 2038 | 3046.9562 | 10.6616 | 11.025 | 26.1482 | -107.6025 | 10.4755 | 2993.7769 | 2.5951 | 7.3362
HAS | 150 | SK2 | 3-phase | Min N-1 | 2038 | 3046.9562 | 10.6616 | 11.025 | 26.1482 | -107.6025 | 10.4755 | 2993.7769 | 2.5951 | 7.3362
HAT | 150 | SK1 | 3-phase | Min N-1 | 2038 | 2662.622 | 9.3168 | 12.0519 | 23.1295 | -108.9521 | 9.1558 | 2616.6154 | 2.6746 | 8.2315
HAT | 150 | SK2 | 3-phase | Min N-1 | 2038 | 2662.622 | 9.3168 | 12.0519 | 23.1295 | -108.9521 | 9.1558 | 2616.6154 | 2.6746 | 8.2315
HNB | 150 | S1 | 3-phase | Min N-1 | 2038 | 2597.12 | 9.0876 | 10.1706 | 22.12 | -108.7258 | 8.9428 | 2555.7476 | 2.8784 | 8.771
HNB | 150 | S2 | 3-phase | Min N-1 | 2038 | 2597.12 | 9.0876 | 10.1706 | 22.12 | -108.7258 | 8.9428 | 2555.7476 | 2.8784 | 8.771
HSK | 150 | S1 | 3-phase | Min N-1 | 2038 | 1964.221 | 6.873 | 11.3877 | 16.8346 | -111.1389 | 6.774 | 1935.9294 | 3.0257 | 11.6385
HSK | 150 | S2 | 3-phase | Min N-1 | 2038 | 1964.221 | 6.873 | 11.3877 | 16.8346 | -111.1389 | 6.774 | 1935.9294 | 3.0257 | 11.6385
HSTV | 150 | S1--$ | 3-phase | Min N-1 | 2038 | 1893.9539 | 6.6271 | 14.2392 | 16.8739 | -110.1373 | 6.5211 | 1863.6432 | 2.8755 | 11.4894
HSTV | 150 | S2--$ | 3-phase | Min N-1 | 2038 | 1893.9539 | 6.6271 | 14.2392 | 16.8739 | -110.1373 | 6.5211 | 1863.6432 | 2.8755 | 11.4894
KAG | 150 | S1 | 3-phase | Min N-1 | 2038 | 2502.1428 | 8.7552 | 8.1163 | 20.6715 | -108.2472 | 8.6193 | 2463.3067 | 3.0532 | 8.8159
KBB | 150 | SFIK | 3-phase | Min N-1 | 2038 | 2131.5104 | 7.4584 | 6.3845 | 16.9554 | -107.7489 | 7.3496 | 2100.4417 | 3.7137 | 10.3038
MAG | 150 | NORD | 3-phase | Min N-1 | 2038 | 1169.5284 | 4.0923 | 6.5991 | 9.4125 | -105.4372 | 4.0385 | 1154.1534 | 5.3796 | 19.253
MAG | 150 | SYD | 3-phase | Min N-1 | 2038 | 1169.5284 | 4.0923 | 6.5991 | 9.4125 | -105.4372 | 4.0385 | 1154.1534 | 5.3796 | 19.253
MES | 150 | SK1 | 3-phase | Min N-1 | 2038 | 1053.7177 | 3.6871 | 3.3648 | 7.3472 | -104.0135 | 3.6432 | 1041.1761 | 10.0006 | 20.4781
MES | 150 | SK2 | 3-phase | Min N-1 | 2038 | 1053.7177 | 3.6871 | 3.3648 | 7.3472 | -104.0135 | 3.6432 | 1041.1761 | 10.0006 | 20.4781
MKS | 150 | S1 | 3-phase | Min N-1 | 2038 | 3308.3669 | 11.5763 | 11.14 | 28.4487 | -106.8005 | 11.3612 | 3246.9085 | 2.456 | 6.7598
MKS | 150 | S2 | 3-phase | Min N-1 | 2038 | 3308.3669 | 11.5763 | 11.14 | 28.4487 | -106.8005 | 11.3612 | 3246.9085 | 2.456 | 6.7598
MLP | 150 | S1 | 3-phase | Min N-1 | 2038 | 2356.5824 | 8.2459 | 9.7021 | 20.0287 | -109.8356 | 8.121 | 2320.8772 | 3.0787 | 9.5749
MLP | 150 | S2 | 3-phase | Min N-1 | 2038 | 2356.5824 | 8.2459 | 9.7021 | 20.0287 | -109.8356 | 8.121 | 2320.8772 | 3.0787 | 9.5749
MLU | 150 | S1 | 3-phase | Min N-1 | 2038 | 2066.1963 | 7.2298 | 9.066 | 17.4085 | -110.7238 | 7.1272 | 2036.8716 | 3.1811 | 10.9226
RYT | 150 | S1 | 3-phase | Min N-1 | 2038 | 2340.5365 | 8.1898 | 11.6137 | 20.2873 | -109.0743 | 8.059 | 2303.1711 | 3.3898 | 8.9237
RYT | 150 | S2 | 3-phase | Min N-1 | 2038 | 2340.5365 | 8.1898 | 11.6137 | 20.2873 | -109.0743 | 8.059 | 2303.1711 | 3.3898 | 8.9237
SBA | 150 | S1 | 3-phase | Min N-1 | 2038 | 783.4449 | 2.7413 | 6.8286 | 6.3384 | -113.1419 | 2.7144 | 775.7393 | 11.3113 | 26.6693
SBA | 150 | S2 | 3-phase | Min N-1 | 2038 | 783.4449 | 2.7413 | 6.8286 | 6.3384 | -113.1419 | 2.7144 | 775.7393 | 11.3113 | 26.6693
SVB | 150 | S1 | 3-phase | Min N-1 | 2038 | 986.4736 | 3.4518 | 7.0977 | 7.9793 | -107.2271 | 3.4046 | 972.9905 | 7.5889 | 23.2015
SVB | 150 | S2 | 3-phase | Min N-1 | 2038 | 986.4736 | 3.4518 | 7.0977 | 7.9793 | -107.2271 | 3.4046 | 972.9905 | 7.5889 | 23.2015
SØN | 150 | VEST | 3-phase | Min N-1 | 2038 | 999.2596 | 3.4965 | 7.3276 | 8.0997 | -109.5587 | 3.4432 | 984.0197 | 8.1206 | 23.9736
SØN | 150 | ØST | 3-phase | Min N-1 | 2038 | 999.2596 | 3.4965 | 7.3276 | 8.0997 | -109.5587 | 3.4432 | 984.0197 | 8.1206 | 23.9736
TRI | 150 | S1 | 3-phase | Min N-1 | 2038 | 4099.7037 | 14.3452 | 13.1203 | 35.6354 | -103.2063 | 14.0559 | 4017.0041 | 2.5868 | 5.1179
TRI | 150 | S2 | 3-phase | Min N-1 | 2038 | 4099.7037 | 14.3452 | 13.1203 | 35.6354 | -103.2063 | 14.0559 | 4017.0041 | 2.5868 | 5.1179
TUP | 150 | WA1 | 3-phase | Min N-1 | 2038 | 1994.4154 | 6.9786 | 10.7677 | 17.1658 | -110.7811 | 6.8771 | 1965.3843 | 3.7114 | 10.5359
TUP | 150 | WA2 | 3-phase | Min N-1 | 2038 | 1994.4154 | 6.9786 | 10.7677 | 17.1658 | -110.7811 | 6.8771 | 1965.3843 | 3.7114 | 10.5359
ÅSP | 150 | S1 | 3-phase | Min N-1 | 2038 | 1268.7097 | 4.4393 | 3.913 | 9.1663 | -105.1904 | 4.3839 | 1252.8725 | 7.7479 | 17.2509
ÅSP | 150 | S2 | 3-phase | Min N-1 | 2038 | 1268.7097 | 4.4393 | 3.913 | 9.1663 | -105.1904 | 4.3839 | 1252.8725 | 7.7479 | 17.2509
AHA | 220 | S1 | 3-phase | Min N-1 | 2038 | 1201.0796 | 2.989 | 11.7593 | 7.5079 | -114.3959 | 2.9529 | 1186.5618 | 6.3785 | 40.7845
TRI | 220 | S1 | 3-phase | Min N-1 | 2038 | 2052.546 | 5.1079 | 29.1985 | 13.7301 | -114.9881 | 5.0354 | 2023.4014 | 3.3163 | 23.3258
MKS | 400 | SFIK | 3-phase | Min N-1 | 2038 | 3955.2186 | 5.7089 | 12.5092 | 14.3311 | -106.0886 | 5.5989 | 3879.0098 | 14.8102 | 36.4599
TRI | 400 | S1 | 3-phase | Min N-1 | 2038 | 4360.7723 | 6.2942 | 12.7097 | 15.8128 | -104.3083 | 6.1631 | 4269.9369 | 14.4527 | 32.6325
TRI | 400 | S2 | 3-phase | Min N-1 | 2038 | 4360.7723 | 6.2942 | 12.7097 | 15.8128 | -104.3083 | 6.1631 | 4269.9369 | 14.4527 | 32.6325
ABS | 60 | SA | 3-phase | Min | 2039 | 572.1954 | 5.506 | 22.4082 | 14.5502 | -85.388 | 5.4394 | 565.2799 | 1.3079 | 6.1785
ABS | 60 | SB | 3-phase | Min | 2039 | 572.1954 | 5.506 | 22.4082 | 14.5502 | -85.388 | 5.4394 | 565.2799 | 1.3079 | 6.1785
ADL | 60 | S1 | 3-phase | Min | 2039 | 1442.0554 | 13.8762 | 24.6044 | 36.7392 | -88.2841 | 13.7063 | 1424.4018 | 0.44006 | 2.4726
ADL | 60 | S2 | 3-phase | Min | 2039 | 1442.0554 | 13.8762 | 24.6044 | 36.7392 | -88.2841 | 13.7063 | 1424.4018 | 0.44006 | 2.4726
AND | 60 | S1 | 3-phase | Min | 2039 | 787.8605 | 7.5812 | 24.0082 | 20.1281 | -82.3826 | 7.4854 | 777.9044 | 0.57427 | 4.4311
BBR | 60 | S1 | 3-phase | Min | 2039 | 1315.9238 | 12.6625 | 33.5586 | 34.2048 | -79.0768 | 12.4788 | 1296.8376 | 0.29656 | 2.7069
BDK | 60 | S1 | 3-phase | Min | 2039 | 795.1304 | 7.6511 | 11.5946 | 19.0605 | -88.1649 | 7.5682 | 786.5116 | 1.1066 | 4.3686
BDK | 60 | S2 | 3-phase | Min | 2039 | 795.1304 | 7.6511 | 11.5946 | 19.0605 | -88.1649 | 7.5682 | 786.5116 | 1.1066 | 4.3686
BDR | 60 | S1 | 3-phase | Min | 2039 | 1223.3613 | 11.7718 | 24.0256 | 31.0559 | -82.7401 | 11.6077 | 1206.3085 | 0.43484 | 2.9092
BED | 60 | S1 | 3-phase | Min | 2039 | 1057.7599 | 10.1783 | 16.4942 | 26.3425 | -88.7214 | 10.0617 | 1045.6477 | 0.63173 | 3.391
BIL | 60 | S1 | 3-phase | Min | 2039 | 1270.7066 | 12.2274 | 19.2273 | 31.9999 | -88.2215 | 12.0826 | 1255.6658 | 0.57637 | 2.8612
BIL | 60 | S2 | 3-phase | Min | 2039 | 1270.7066 | 12.2274 | 19.2273 | 31.9999 | -88.2215 | 12.0826 | 1255.6658 | 0.57637 | 2.8612
BJH | 60 | S1 | 3-phase | Min | 2039 | 1198.0632 | 11.5284 | 18.7119 | 30.1021 | -87.1692 | 11.3937 | 1184.0711 | 0.72752 | 2.9355
BJH | 60 | S2 | 3-phase | Min | 2039 | 1198.0632 | 11.5284 | 18.7119 | 30.1021 | -87.1692 | 11.3937 | 1184.0711 | 0.72752 | 2.9355
DYB | 60 | S1 | 3-phase | Min | 2039 | 671.1461 | 6.4581 | 12.0803 | 16.1198 | -89.7189 | 6.3898 | 664.0438 | 1.2449 | 5.3705
DYB | 60 | S2 | 3-phase | Min | 2039 | 671.1461 | 6.4581 | 12.0803 | 16.1198 | -89.7189 | 6.3898 | 664.0438 | 1.2449 | 5.3705
EST | 60 | S1 | 3-phase | Min | 2039 | 809.3771 | 7.7882 | 29.0831 | 20.9485 | -84.774 | 7.6976 | 799.9546 | 0.76417 | 4.4389
FER | 60 | S1 | 3-phase | Min | 2039 | 473.6551 | 4.5577 | 29.6871 | 12.2409 | -92.7387 | 4.5108 | 468.7758 | 0.98344 | 7.5359
FER | 60 | S2 | 3-phase | Min | 2039 | 473.6551 | 4.5577 | 29.6871 | 12.2409 | -92.7387 | 4.5108 | 468.7758 | 0.98344 | 7.5359
FGD | 60 | S1 | 3-phase | Min | 2039 | 676.1346 | 6.5061 | 31.6729 | 17.4901 | -86.07 | 6.4233 | 667.5283 | 1.1429 | 5.147
FRD | 60 | S2 | 3-phase | Min | 2039 | 460.8009 | 4.4341 | 21.6204 | 11.6562 | -92.6395 | 4.3886 | 456.0813 | 1.2021 | 7.7636
FRT | 60 | S1 | 3-phase | Min | 2039 | 767.9563 | 7.3897 | 19.5175 | 19.3707 | -90.6275 | 7.3099 | 759.6704 | 0.91515 | 4.9044
FRT | 60 | S2 | 3-phase | Min | 2039 | 767.9563 | 7.3897 | 19.5175 | 19.3707 | -90.6275 | 7.3099 | 759.6704 | 0.91515 | 4.9044
FVO | 60 | SK1 | 3-phase | Min | 2039 | 1784.956 | 17.1757 | 21.6088 | 45.0682 | -81.5796 | 16.8423 | 1750.2999 | 0.46301 | 1.9768
FVO | 60 | SK2 | 3-phase | Min | 2039 | 1784.956 | 17.1757 | 21.6088 | 45.0682 | -81.5796 | 16.8423 | 1750.2999 | 0.46301 | 1.9768
FVO | 60 | SK4 | 3-phase | Min | 2039 | 1784.956 | 17.1757 | 21.6088 | 45.0682 | -81.5796 | 16.8423 | 1750.2999 | 0.46301 | 1.9768
GRP | 60 | SA | 3-phase | Min | 2039 | 1102.5307 | 10.6091 | 26.9451 | 28.2123 | -84.619 | 10.4528 | 1086.2864 | 0.62238 | 3.2892
GRP | 60 | SB | 3-phase | Min | 2039 | 1102.5307 | 10.6091 | 26.9451 | 28.2123 | -84.619 | 10.4528 | 1086.2864 | 0.62238 | 3.2892
HAS | 60 | S1 | 3-phase | Min | 2039 | 1353.6555 | 13.0256 | 22.7905 | 34.4355 | -88.0467 | 12.865 | 1336.9718 | 0.5694 | 2.667
HAT | 60 | S1 | 3-phase | Min | 2039 | 1329.1713 | 12.79 | 20.7108 | 33.5766 | -86.1972 | 12.6229 | 1311.8115 | 0.55986 | 2.6244
HAT | 60 | S2 | 3-phase | Min | 2039 | 1329.1713 | 12.79 | 20.7108 | 33.5766 | -86.1972 | 12.6229 | 1311.8115 | 0.55986 | 2.6244
HERV | 60 | SS | 3-phase | Min | 2039 | 875.9231 | 8.4286 | 26.8888 | 22.5387 | -86.7868 | 8.334 | 866.0919 | 0.97206 | 4.0062
HNB | 60 | S1 | 3-phase | Min | 2039 | 1127.2742 | 10.8472 | 20.1084 | 28.4665 | -89.4532 | 10.7203 | 1114.0908 | 0.54391 | 3.1445
HNB | 60 | S2 | 3-phase | Min | 2039 | 1127.2742 | 10.8472 | 20.1084 | 28.4665 | -89.4532 | 10.7203 | 1114.0908 | 0.54391 | 3.1445
HOD | 60 | SØ | 3-phase | Min | 2039 | 549.977 | 5.2922 | 26.0106 | 14.1538 | -85.5489 | 5.2335 | 543.8796 | 1.0744 | 6.6284
HSK | 60 | S1 | 3-phase | Min | 2039 | 870.1779 | 8.3733 | 22.1016 | 22.1358 | -90.3485 | 8.2807 | 860.5594 | 0.72254 | 4.084
HSTV | 60 | S1--$ | 3-phase | Min | 2039 | 809.1937 | 7.7865 | 27.4175 | 20.8367 | -88.7787 | 7.6984 | 800.0411 | 0.84108 | 4.1793
HVO | 60 | S1 | 3-phase | Min | 2039 | 555.8551 | 5.3487 | 28.3974 | 14.3493 | -93.0051 | 5.2931 | 550.0796 | 0.77389 | 6.3601
HVO | 60 | S2 | 3-phase | Min | 2039 | 555.8551 | 5.3487 | 28.3974 | 14.3493 | -93.0051 | 5.2931 | 550.0796 | 0.77389 | 6.3601
HVV | 60 | S1 | 3-phase | Min | 2039 | 840.0488 | 8.0834 | 34.998 | 21.844 | -91.8259 | 7.995 | 830.8599 | 0.49507 | 4.2864
HVV | 60 | S2 | 3-phase | Min | 2039 | 840.0488 | 8.0834 | 34.998 | 21.844 | -91.8259 | 7.995 | 830.8599 | 0.49507 | 4.2864
HØN | 60 | S1 | 3-phase | Min | 2039 | 678.0509 | 6.5245 | 22.7018 | 17.2798 | -90.6999 | 6.4543 | 670.7466 | 0.83095 | 5.2226
IDU | 60 | N | 3-phase | Min | 2039 | 1782.9976 | 17.1569 | 32.3359 | 46.1371 | -85.5031 | 16.924 | 1758.7938 | 0.32189 | 1.9729
IDU | 60 | S | 3-phase | Min | 2039 | 1782.9976 | 17.1569 | 32.3359 | 46.1371 | -85.5031 | 16.924 | 1758.7938 | 0.32189 | 1.9729
KAE | 60 | S1 | 3-phase | Min | 2039 | 1015.9652 | 9.7761 | 30.6636 | 26.3372 | -84.0719 | 9.6562 | 1003.5024 | 0.58946 | 3.6315
KBB | 60 | S1 | 3-phase | Min | 2039 | 779.0513 | 7.4964 | 20.154 | 19.6719 | -90.4594 | 7.4149 | 770.579 | 0.82891 | 4.7566
KLF | 60 | S1 | 3-phase | Min | 2039 | 1318.2989 | 12.6853 | 18.9889 | 32.9426 | -88.417 | 12.5322 | 1302.3812 | 0.49504 | 2.8
KNA | 60 | S1 | 3-phase | Min | 2039 | 1300.6488 | 12.5155 | 22.3649 | 33.034 | -85.0772 | 12.3486 | 1283.3041 | 0.45299 | 2.7168
KNA | 60 | S2 | 3-phase | Min | 2039 | 1300.6488 | 12.5155 | 22.3649 | 33.034 | -85.0772 | 12.3486 | 1283.3041 | 0.45299 | 2.7168
LKR | 60 | S1 | 3-phase | Min | 2039 | 1250.693 | 12.0348 | 26.351 | 32.095 | -85.6401 | 11.8825 | 1234.8649 | 0.35265 | 2.8435
LOL | 60 | S1 | 3-phase | Min | 2039 | 761.5174 | 7.3277 | 22.6706 | 19.399 | -90.7678 | 7.2492 | 753.3542 | 0.86175 | 4.7013
LOL | 60 | S2 | 3-phase | Min | 2039 | 761.5174 | 7.3277 | 22.6706 | 19.399 | -90.7678 | 7.2492 | 753.3542 | 0.86175 | 4.7013
LYK | 60 | N | 3-phase | Min | 2039 | 1149.5491 | 11.0615 | 37.5377 | 30.0681 | -84.301 | 10.9229 | 1135.1453 | 0.45802 | 3.1267
MAG | 60 | S1 | 3-phase | Min | 2039 | 603.412 | 5.8063 | 21.2411 | 15.347 | -80.7714 | 5.7351 | 596.0056 | 1.0598 | 5.7864
MAL | 60 | S1 | 3-phase | Min | 2039 | 674.0044 | 6.4856 | 28.863 | 17.3807 | -90.7803 | 6.4157 | 666.7408 | 0.83205 | 5.273
MES | 60 | S1 | 3-phase | Min | 2039 | 937.1945 | 9.0182 | 10.127 | 22.1459 | -86.7221 | 8.915 | 926.4736 | 0.92014 | 3.7573
MES | 60 | S2 | 3-phase | Min | 2039 | 937.1945 | 9.0182 | 10.127 | 22.1459 | -86.7221 | 8.915 | 926.4736 | 0.92014 | 3.7573
MLP | 60 | S1 | 3-phase | Min | 2039 | 824.5223 | 7.934 | 26.0589 | 21.1805 | -91.0135 | 7.8474 | 815.5304 | 0.72861 | 4.3139
MLP | 60 | S2 | 3-phase | Min | 2039 | 824.5223 | 7.934 | 26.0589 | 21.1805 | -91.0135 | 7.8474 | 815.5304 | 0.72861 | 4.3139
MLU | 60 | S1 | 3-phase | Min | 2039 | 796.9608 | 7.6688 | 24.452 | 20.4027 | -91.0852 | 7.5861 | 788.3715 | 0.80131 | 4.4409
MOS | 60 | S1 | 3-phase | Min | 2039 | 826.3763 | 7.9518 | 23.3732 | 21.0105 | -90.8323 | 7.8652 | 817.3736 | 0.68977 | 4.3518
MOS | 60 | S2 | 3-phase | Min | 2039 | 826.3763 | 7.9518 | 23.3732 | 21.0105 | -90.8323 | 7.8652 | 817.3736 | 0.68977 | 4.3518
NOR | 60 | S1 | 3-phase | Min | 2039 | 767.9563 | 7.3897 | 19.5175 | 19.3707 | -90.6275 | 7.3099 | 759.6704 | 0.91515 | 4.9044
NOR | 60 | S2 | 3-phase | Min | 2039 | 767.9563 | 7.3897 | 19.5175 | 19.3707 | -90.6275 | 7.3099 | 759.6704 | 0.91515 | 4.9044
NSP | 60 | S1 | 3-phase | Min | 2039 | 871.8741 | 8.3896 | 14.6362 | 21.4588 | -89.4583 | 8.2977 | 862.3249 | 0.80886 | 4.0009
NSP | 60 | S2 | 3-phase | Min | 2039 | 871.8741 | 8.3896 | 14.6362 | 21.4588 | -89.4583 | 8.2977 | 862.3249 | 0.80886 | 4.0009
OSØ | 60 | S1 | 3-phase | Min | 2039 | 596.0605 | 5.7356 | 28.5279 | 15.3302 | -86.5191 | 5.6648 | 588.7024 | 1.1681 | 5.819
RAM | 60 | S1 | 3-phase | Min | 2039 | 818.2044 | 7.8732 | 14.5742 | 20.1659 | -87.1957 | 7.7832 | 808.8581 | 0.61968 | 4.3744
RIB | 60 | S1 | 3-phase | Min | 2039 | 736.8816 | 7.0906 | 28.1593 | 19.0409 | -85.3194 | 7.0086 | 728.3552 | 0.69238 | 5.0038
RSL | 60 | S1 | 3-phase | Min | 2039 | 737.9911 | 7.1013 | 21.8303 | 18.781 | -91.6518 | 7.0249 | 730.0538 | 0.66052 | 4.9413
RYT | 60 | S1 | 3-phase | Min | 2039 | 1366.3782 | 13.148 | 26.1414 | 35.0155 | -85.8511 | 12.9666 | 1347.5255 | 0.49034 | 2.5384
SBA | 60 | S1 | 3-phase | Min | 2039 | 686.2605 | 6.6035 | 10.5066 | 16.1181 | -87.1507 | 6.5354 | 679.1781 | 1.8061 | 4.5274
SBA | 60 | S2 | 3-phase | Min | 2039 | 686.2605 | 6.6035 | 10.5066 | 16.1181 | -87.1507 | 6.5354 | 679.1781 | 1.8061 | 4.5274
SHE | 60 | S1 | 3-phase | Min | 2039 | 1529.2022 | 14.7148 | 30.072 | 39.464 | -78.3034 | 14.4768 | 1504.4701 | 0.33678 | 2.3917
SIN | 60 | S1 | 3-phase | Min | 2039 | 746.0926 | 7.1793 | 18.8284 | 18.7987 | -91.0956 | 7.1018 | 738.04 | 0.6943 | 4.8346
SKA | 60 | S1 | 3-phase | Min | 2039 | 543.0583 | 5.2256 | 23.8822 | 13.8899 | -92.7874 | 5.1711 | 537.4008 | 0.73185 | 6.5003
SKA | 60 | S2 | 3-phase | Min | 2039 | 543.0583 | 5.2256 | 23.8822 | 13.8899 | -92.7874 | 5.1711 | 537.4008 | 0.73185 | 6.5003
STR | 60 | V | 3-phase | Min | 2039 | 855.9811 | 8.2367 | 36.3159 | 22.3257 | -89.2697 | 8.1436 | 846.3107 | 0.5019 | 4.1964
STR | 60 | Ø | 3-phase | Min | 2039 | 855.9811 | 8.2367 | 36.3159 | 22.3257 | -89.2697 | 8.1436 | 846.3107 | 0.5019 | 4.1964
STSV | 60 | S1 | 3-phase | Min | 2039 | 1493.3803 | 14.3701 | 40.2547 | 39.0516 | -84.7424 | 14.1774 | 1473.3582 | 0.31296 | 2.4258
SVB | 60 | S1 | 3-phase | Min | 2039 | 824.7934 | 7.9366 | 15.7021 | 20.4002 | -83.9524 | 7.8269 | 813.3912 | 0.98919 | 4.2596
SVB | 60 | S2 | 3-phase | Min | 2039 | 824.7934 | 7.9366 | 15.7021 | 20.4002 | -83.9524 | 7.8269 | 813.3912 | 0.98919 | 4.2596
SØN | 60 | S1 | 3-phase | Min | 2039 | 1063.107 | 10.2298 | 13.9826 | 26.0829 | -79.9628 | 10.0796 | 1047.5065 | 0.65854 | 3.483
TAN | 60 | S1 | 3-phase | Min | 2039 | 873.5846 | 8.4061 | 28.5999 | 22.5265 | -90.6266 | 8.314 | 864.0213 | 0.71424 | 4.115
TAN | 60 | S2 | 3-phase | Min | 2039 | 873.5846 | 8.4061 | 28.5999 | 22.5265 | -90.6266 | 8.314 | 864.0213 | 0.71424 | 4.115
THY | 60 | S1 | 3-phase | Min | 2039 | 1431.0918 | 13.7707 | 28.8856 | 36.7899 | -85.0217 | 13.584 | 1411.6865 | 0.3793 | 2.5885
THØ | 60 | S1 | 3-phase | Min | 2039 | 818.6459 | 7.8774 | 23.7186 | 20.9164 | -91.1756 | 7.7914 | 809.7013 | 0.6073 | 4.3846
THØ | 60 | S2 | 3-phase | Min | 2039 | 818.6459 | 7.8774 | 23.7186 | 20.9164 | -91.1756 | 7.7914 | 809.7013 | 0.6073 | 4.3846
VHA | 60 | S1 | 3-phase | Min | 2039 | 837.9385 | 8.0631 | 36.4133 | 21.7908 | -91.6629 | 7.975 | 828.7846 | 0.49863 | 4.2159
VID | 60 | S1 | 3-phase | Min | 2039 | 1255.0999 | 12.0772 | 23.5507 | 32.0229 | -85.6316 | 11.924 | 1239.1823 | 0.41998 | 2.9213
VIL | 60 | S1 | 3-phase | Min | 2039 | 797.4915 | 7.6739 | 20.6608 | 20.1339 | -91.0102 | 7.5903 | 788.8118 | 0.67517 | 4.5676
VIL | 60 | S2 | 3-phase | Min | 2039 | 797.4915 | 7.6739 | 20.6608 | 20.1339 | -91.0102 | 7.5903 | 788.8118 | 0.67517 | 4.5676
ÅBØ | 60 | S1 | 3-phase | Min | 2039 | 842.2121 | 8.1042 | 26.9401 | 21.6534 | -91.1598 | 8.0156 | 833.0044 | 0.58432 | 4.2234
ÅSP | 60 | S1 | 3-phase | Min | 2039 | 706.1366 | 6.7948 | 11.2383 | 16.9453 | -89.0656 | 6.7207 | 698.4369 | 0.9371 | 5.0032
ÅSP | 60 | S2 | 3-phase | Min | 2039 | 706.1366 | 6.7948 | 11.2383 | 16.9453 | -89.0656 | 6.7207 | 698.4369 | 0.9371 | 5.0032
ABS | 150 | WA1 | 3-phase | Min | 2039 | 2730.7598 | 9.5552 | 10.1185 | 22.9428 | -104.6369 | 9.3215 | 2663.9797 | 2.5341 | 8.3608
ABS | 150 | WA2 | 3-phase | Min | 2039 | 2730.7598 | 9.5552 | 10.1185 | 22.9428 | -104.6369 | 9.3215 | 2663.9797 | 2.5341 | 8.3608
ADL | 150 | S1 | 3-phase | Min | 2039 | 4264.7351 | 14.9227 | 13.5577 | 37.066 | -103.6665 | 14.5929 | 4170.4744 | 2.2409 | 5.1384
ADL | 150 | S2 | 3-phase | Min | 2039 | 4264.7351 | 14.9227 | 13.5577 | 37.066 | -103.6665 | 14.5929 | 4170.4744 | 2.2409 | 5.1384
ADL | 150 | S3 | 3-phase | Min | 2039 | 4264.7351 | 14.9227 | 13.5577 | 37.066 | -103.6665 | 14.5929 | 4170.4744 | 2.2409 | 5.1384
ALD | 150 | S1 | 3-phase | Min | 2039 | 5718.125 | 20.0082 | 30.3446 | 53.3194 | -102.5795 | 19.2723 | 5507.7992 | 0.75637 | 4.0306
ALD | 150 | S2 | 3-phase | Min | 2039 | 5718.125 | 20.0082 | 30.3446 | 53.3194 | -102.5795 | 19.2723 | 5507.7992 | 0.75637 | 4.0306
AND | 150 | S1 | 3-phase | Min | 2039 | 3043.2115 | 10.6485 | 10.4369 | 25.9243 | -104.3049 | 10.3425 | 2955.7726 | 1.7801 | 7.4348
AND | 150 | S2 | 3-phase | Min | 2039 | 3043.2115 | 10.6485 | 10.4369 | 25.9243 | -104.3049 | 10.3425 | 2955.7726 | 1.7801 | 7.4348
ASR | 150 | S2 | 3-phase | Min | 2039 | 4385.5406 | 15.3454 | 23.7127 | 39.6394 | -106.0672 | 14.8285 | 4237.8193 | 1.5202 | 5.228
BBR | 150 | S1 | 3-phase | Min | 2039 | 3876.2485 | 13.5634 | 17.1986 | 34.9705 | -103.9851 | 13.1579 | 3760.3723 | 1.08 | 5.9424
BBR | 150 | S2 | 3-phase | Min | 2039 | 3876.2485 | 13.5634 | 17.1986 | 34.9705 | -103.9851 | 13.1579 | 3760.3723 | 1.08 | 5.9424
BDK | 150 | S1 | 3-phase | Min | 2039 | 1993.8529 | 6.9767 | 5.7135 | 15.3884 | -106.3828 | 6.8738 | 1964.4406 | 4.6451 | 11.1056
BDK | 150 | S2 | 3-phase | Min | 2039 | 1993.8529 | 6.9767 | 5.7135 | 15.3884 | -106.3828 | 6.8738 | 1964.4406 | 4.6451 | 11.1056
BDR | 150 | S1 | 3-phase | Min | 2039 | 3450.34 | 12.0731 | 15.2054 | 30.1894 | -105.8539 | 11.7032 | 3344.6504 | 1.6253 | 6.5655
BDR | 150 | S2 | 3-phase | Min | 2039 | 3450.34 | 12.0731 | 15.2054 | 30.1894 | -105.8539 | 11.7032 | 3344.6504 | 1.6253 | 6.5655
BED | 150 | N | 3-phase | Min | 2039 | 2646.496 | 9.2603 | 9.2515 | 22.3953 | -108.7274 | 9.1108 | 2603.7659 | 2.9613 | 8.5917
BED | 150 | S | 3-phase | Min | 2039 | 2646.496 | 9.2603 | 9.2515 | 22.3953 | -108.7274 | 9.1108 | 2603.7659 | 2.9613 | 8.5917
BIL | 150 | S1 | 3-phase | Min | 2039 | 3130.1385 | 10.9526 | 10.4103 | 26.8434 | -106.692 | 10.7593 | 3074.8961 | 2.7912 | 7.0866
BIL | 150 | S2 | 3-phase | Min | 2039 | 3130.1385 | 10.9526 | 10.4103 | 26.8434 | -106.692 | 10.7593 | 3074.8961 | 2.7912 | 7.0866
BJH | 150 | S1 | 3-phase | Min | 2039 | 3252.9539 | 11.3824 | 10.2073 | 27.7659 | -107.0497 | 11.1729 | 3193.0752 | 2.4636 | 6.8644
BJH | 150 | S2 | 3-phase | Min | 2039 | 3252.9539 | 11.3824 | 10.2073 | 27.7659 | -107.0497 | 11.1729 | 3193.0752 | 2.4636 | 6.8644
DNF | 150 | S1 | 3-phase | Min | 2039 | 1851.0157 | 6.4769 | 8.131 | 15.3821 | -105.8679 | 6.3568 | 1816.7012 | 3.0452 | 12.7293
DNF | 150 | S2 | 3-phase | Min | 2039 | 1851.0157 | 6.4769 | 8.131 | 15.3821 | -105.8679 | 6.3568 | 1816.7012 | 3.0452 | 12.7293
DYB | 150 | SA | 3-phase | Min | 2039 | 1543.0968 | 5.3994 | 7.0715 | 12.3494 | -110.3909 | 5.3302 | 1523.3164 | 5.2359 | 14.2264
DYB | 150 | SB | 3-phase | Min | 2039 | 1543.0968 | 5.3994 | 7.0715 | 12.3494 | -110.3909 | 5.3302 | 1523.3164 | 5.2359 | 14.2264
EDR | 150 | SV | 3-phase | Min | 2039 | 3706.0618 | 12.9679 | 29.996 | 34.795 | -106.738 | 12.5874 | 3597.3326 | 1.5467 | 6.3035
EDR | 150 | SØ | 3-phase | Min | 2039 | 3706.0618 | 12.9679 | 29.996 | 34.795 | -106.738 | 12.5874 | 3597.3326 | 1.5467 | 6.3035
EDR | 150 | SØ2 | 3-phase | Min | 2039 | 2306.2167 | 8.0697 | 33.9489 | 21.8144 | -110.9792 | 7.8683 | 2248.6647 | 1.1499 | 10.2622
ENB | 150 | WA1 | 3-phase | Min | 2039 | 1972.7771 | 6.9029 | 12.8465 | 17.3889 | -112.3932 | 6.8039 | 1944.4776 | 2.3033 | 11.6677
ENB | 150 | WA2 | 3-phase | Min | 2039 | 1972.7771 | 6.9029 | 12.8465 | 17.3889 | -112.3932 | 6.8039 | 1944.4776 | 2.3033 | 11.6677
EST | 150 | SFIK | 3-phase | Min | 2039 | 2927.9051 | 10.245 | 22.2161 | 27.0647 | -107.9907 | 9.9729 | 2850.1347 | 1.8922 | 8.0126
FER | 150 | S1 | 3-phase | Min | 2039 | 4347.3962 | 15.2119 | 15.9481 | 37.9661 | -103.8307 | 14.8716 | 4250.1393 | 2.1547 | 5.0491
FER | 150 | S2 | 3-phase | Min | 2039 | 4347.3962 | 15.2119 | 15.9481 | 37.9661 | -103.8307 | 14.8716 | 4250.1393 | 2.1547 | 5.0491
FGD | 150 | S1 | 3-phase | Min | 2039 | 4450.7474 | 15.5736 | 20.6736 | 39.5401 | -102.565 | 14.8537 | 4245.0269 | 1.7587 | 5.0082
FGD | 150 | S2 | 3-phase | Min | 2039 | 4450.7474 | 15.5736 | 20.6736 | 39.5401 | -102.565 | 14.8537 | 4245.0269 | 1.7587 | 5.0082
FGV | 150 | WA1 | 3-phase | Min | 2039 | 4356.6119 | 15.2442 | 19.8035 | 38.5868 | -102.7039 | 14.5507 | 4158.4261 | 1.7902 | 5.1202
FGV | 150 | WA2 | 3-phase | Min | 2039 | 4356.6119 | 15.2442 | 19.8035 | 38.5868 | -102.7039 | 14.5507 | 4158.4261 | 1.7902 | 5.1202
FOU | 150 | WA1 | 3-phase | Min | 2039 | 5363.611 | 18.7678 | 18.6355 | 47.4935 | -101.0304 | 18.2693 | 5221.1417 | 1.8961 | 4.0279
FOU | 150 | WA10 | 3-phase | Min | 2039 | 5363.611 | 18.7678 | 18.6355 | 47.4935 | -101.0304 | 18.2693 | 5221.1417 | 1.8961 | 4.0279
FOU | 150 | WA2 | 3-phase | Min | 2039 | 5363.611 | 18.7678 | 18.6355 | 47.4935 | -101.0304 | 18.2693 | 5221.1417 | 1.8961 | 4.0279
FOU | 150 | WA3 | 3-phase | Min | 2039 | 5363.611 | 18.7678 | 18.6355 | 47.4935 | -101.0304 | 18.2693 | 5221.1417 | 1.8961 | 4.0279
FOU | 150 | WA4 | 3-phase | Min | 2039 | 5363.611 | 18.7678 | 18.6355 | 47.4935 | -101.0304 | 18.2693 | 5221.1417 | 1.8961 | 4.0279
FOU | 150 | WA5 | 3-phase | Min | 2039 | 5363.611 | 18.7678 | 18.6355 | 47.4935 | -101.0304 | 18.2693 | 5221.1417 | 1.8961 | 4.0279
FOU | 150 | WA6 | 3-phase | Min | 2039 | 5363.611 | 18.7678 | 18.6355 | 47.4935 | -101.0304 | 18.2693 | 5221.1417 | 1.8961 | 4.0279
FOU | 150 | WA7 | 3-phase | Min | 2039 | 5363.611 | 18.7678 | 18.6355 | 47.4935 | -101.0304 | 18.2693 | 5221.1417 | 1.8961 | 4.0279
FOU | 150 | WA8 | 3-phase | Min | 2039 | 5363.611 | 18.7678 | 18.6355 | 47.4935 | -101.0304 | 18.2693 | 5221.1417 | 1.8961 | 4.0279
FOU | 150 | WA9 | 3-phase | Min | 2039 | 5363.611 | 18.7678 | 18.6355 | 47.4935 | -101.0304 | 18.2693 | 5221.1417 | 1.8961 | 4.0279
FRD | 150 | S1 | 3-phase | Min | 2039 | 2803.9597 | 9.8113 | 9.9848 | 23.0143 | -106.7248 | 9.645 | 2756.4204 | 3.1098 | 7.9309
FRD | 150 | S2 | 3-phase | Min | 2039 | 2803.9597 | 9.8113 | 9.9848 | 23.0143 | -106.7248 | 9.645 | 2756.4204 | 3.1098 | 7.9309
FRT | 150 | S1 | 3-phase | Min | 2039 | 2616.6122 | 9.1558 | 9.3964 | 22.0038 | -109.0269 | 9.0093 | 2574.7474 | 3.0294 | 8.6934
FRT | 150 | S2 | 3-phase | Min | 2039 | 2616.6122 | 9.1558 | 9.3964 | 22.0038 | -109.0269 | 9.0093 | 2574.7474 | 3.0294 | 8.6934
FVO | 150 | S1 | 3-phase | Min | 2039 | 4332.8435 | 15.161 | 14.1875 | 37.8655 | -102.17 | 14.4817 | 4138.6969 | 1.8787 | 5.1321
FVO | 150 | S2 | 3-phase | Min | 2039 | 4332.8435 | 15.161 | 14.1875 | 37.8655 | -102.17 | 14.4817 | 4138.6969 | 1.8787 | 5.1321
GRP | 150 | S1 | 3-phase | Min | 2039 | 3710.8665 | 12.9847 | 15.1853 | 32.4967 | -105.1721 | 12.4976 | 3571.667 | 1.8523 | 6.0674
GRP | 150 | S2 | 3-phase | Min | 2039 | 3710.8665 | 12.9847 | 15.1853 | 32.4967 | -105.1721 | 12.4976 | 3571.667 | 1.8523 | 6.0674
GYD | 150 | S1 | 3-phase | Min | 2039 | 2240.4453 | 7.8395 | 7.759 | 18.44 | -104.1721 | 7.6785 | 2194.413 | 2.8215 | 10.4257
GYD | 150 | S2 | 3-phase | Min | 2039 | 2240.4453 | 7.8395 | 7.759 | 18.44 | -104.1721 | 7.6785 | 2194.413 | 2.8215 | 10.4257
HAS | 150 | SK1 | 3-phase | Min | 2039 | 3716.2323 | 13.0034 | 11.5897 | 32.1316 | -105.9342 | 12.7343 | 3639.3181 | 2.3242 | 5.8816
HAS | 150 | SK2 | 3-phase | Min | 2039 | 3716.2323 | 13.0034 | 11.5897 | 32.1316 | -105.9342 | 12.7343 | 3639.3181 | 2.3242 | 5.8816
HAT | 150 | SK1 | 3-phase | Min | 2039 | 3688.0928 | 12.905 | 11.6621 | 31.8192 | -105.7806 | 12.6194 | 3606.4836 | 2.0732 | 5.9013
HAT | 150 | SK2 | 3-phase | Min | 2039 | 3688.0928 | 12.905 | 11.6621 | 31.8192 | -105.7806 | 12.6194 | 3606.4836 | 2.0732 | 5.9013
HESV | 150 | NORD | 3-phase | Min | 2039 | 4187.2894 | 14.6517 | 15.0395 | 37.1274 | -105.407 | 14.1697 | 4049.5231 | 1.7841 | 5.4078
HESV | 150 | SYD | 3-phase | Min | 2039 | 4187.2894 | 14.6517 | 15.0395 | 37.1274 | -105.407 | 14.1697 | 4049.5231 | 1.7841 | 5.4078
HNB | 150 | S1 | 3-phase | Min | 2039 | 3429.3055 | 11.9995 | 10.7375 | 29.4029 | -106.9609 | 11.7684 | 3363.2771 | 2.4381 | 6.4562
HNB | 150 | S2 | 3-phase | Min | 2039 | 3429.3055 | 11.9995 | 10.7375 | 29.4029 | -106.9609 | 11.7684 | 3363.2771 | 2.4381 | 6.4562
HOD | 150 | SØ | 3-phase | Min | 2039 | 2622.9121 | 9.1778 | 16.608 | 23.7054 | -108.0722 | 8.9414 | 2555.3514 | 2.0976 | 8.9972
HRA | 150 | S1 | 3-phase | Min | 2039 | 1590.9829 | 5.567 | 4.4746 | 11.9209 | -102.1443 | 5.4847 | 1567.4606 | 4.7776 | 14.3496
HRB | 150 | S1 | 3-phase | Min | 2039 | 1045.8261 | 3.6594 | 3.6923 | 7.5053 | -99.423 | 3.6102 | 1031.7592 | 7.0612 | 21.9983
HSK | 150 | S1 | 3-phase | Min | 2039 | 3561.0506 | 12.4604 | 11.656 | 30.8268 | -106.6763 | 12.2099 | 3489.4604 | 2.3352 | 6.1708
HSK | 150 | S2 | 3-phase | Min | 2039 | 3561.0506 | 12.4604 | 11.656 | 30.8268 | -106.6763 | 12.2099 | 3489.4604 | 2.3352 | 6.1708
HSTV | 150 | S1--$ | 3-phase | Min | 2039 | 3441.6072 | 12.0425 | 12.6732 | 30.0297 | -106.8779 | 11.7847 | 3367.9304 | 2.0868 | 6.3261
HSTV | 150 | S2--$ | 3-phase | Min | 2039 | 3441.6072 | 12.0425 | 12.6732 | 30.0297 | -106.8779 | 11.7847 | 3367.9304 | 2.0868 | 6.3261
HVO | 150 | S1 | 3-phase | Min | 2039 | 3738.8013 | 13.0824 | 10.5171 | 31.8124 | -104.3848 | 12.8184 | 3663.3515 | 2.5282 | 5.8523
HVO | 150 | S2 | 3-phase | Min | 2039 | 3738.8013 | 13.0824 | 10.5171 | 31.8124 | -104.3848 | 12.8184 | 3663.3515 | 2.5282 | 5.8523
HVV | 150 | S1 | 3-phase | Min | 2039 | 4120.0636 | 14.4165 | 12.9981 | 35.6701 | -104.0884 | 14.1058 | 4031.2617 | 2.2848 | 5.3385
HVV | 150 | S2 | 3-phase | Min | 2039 | 4120.0636 | 14.4165 | 12.9981 | 35.6701 | -104.0884 | 14.1058 | 4031.2617 | 2.2848 | 5.3385
HØN | 150 | S1 | 3-phase | Min | 2039 | 3173.6627 | 11.1049 | 10.9364 | 27.2092 | -107.9526 | 10.8945 | 3113.5131 | 2.3706 | 7.0119
HØN | 150 | S2 | 3-phase | Min | 2039 | 3173.6627 | 11.1049 | 10.9364 | 27.2092 | -107.9526 | 10.8945 | 3113.5131 | 2.3706 | 7.0119
IDU | 150 | N | 3-phase | Min | 2039 | 5087.5178 | 17.8017 | 20.8749 | 46.2221 | -103.514 | 17.3535 | 4959.436 | 1.6006 | 4.4009
IDU | 150 | N1 | 3-phase | Min | 2039 | 5087.5178 | 17.8017 | 20.8749 | 46.2221 | -103.514 | 17.3535 | 4959.436 | 1.6006 | 4.4009
IDU | 150 | S | 3-phase | Min | 2039 | 5087.5178 | 17.8017 | 20.8749 | 46.2221 | -103.514 | 17.3535 | 4959.436 | 1.6006 | 4.4009
IDU | 150 | S1 | 3-phase | Min | 2039 | 5087.5178 | 17.8017 | 20.8749 | 46.2221 | -103.514 | 17.3535 | 4959.436 | 1.6006 | 4.4009
KAE | 150 | N | 3-phase | Min | 2039 | 2925.7721 | 10.2375 | 22.1868 | 27.0426 | -108.0456 | 9.9654 | 2847.9935 | 1.8761 | 8.0402
KAE | 150 | S | 3-phase | Min | 2039 | 2925.7721 | 10.2375 | 22.1868 | 27.0426 | -108.0456 | 9.9654 | 2847.9935 | 1.8761 | 8.0402
KAG | 150 | S1 | 3-phase | Min | 2039 | 3715.9847 | 13.0026 | 12.3897 | 32.1014 | -106.3141 | 12.7448 | 3642.3052 | 2.2874 | 5.9543
KAS | 150 | SA | 3-phase | Min | 2039 | 6321.3839 | 22.1191 | 28.6923 | 58.3307 | -101.1629 | 21.1579 | 6046.6709 | 0.80889 | 3.6798
KAS | 150 | SB | 3-phase | Min | 2039 | 6321.3839 | 22.1191 | 28.6923 | 58.3307 | -101.1629 | 21.1579 | 6046.6709 | 0.80889 | 3.6798
KAS | 150 | SC | 3-phase | Min | 2039 | 6321.3839 | 22.1191 | 28.6923 | 58.3307 | -101.1629 | 21.1579 | 6046.6709 | 0.80889 | 3.6798
KBB | 150 | SFIK | 3-phase | Min | 2039 | 2962.3885 | 10.3657 | 7.5703 | 24.0281 | -106.0987 | 10.1819 | 2909.8625 | 2.9264 | 7.4472
KIN | 150 | S1 | 3-phase | Min | 2039 | 3640.0987 | 12.737 | 22.8922 | 31.9824 | -105.479 | 12.2643 | 3504.9826 | 1.8238 | 6.217
KIN | 150 | S2 | 3-phase | Min | 2039 | 3640.0987 | 12.737 | 22.8922 | 31.9824 | -105.479 | 12.2643 | 3504.9826 | 1.8238 | 6.217
KLF | 150 | WA1 | 3-phase | Min | 2039 | 3219.9148 | 11.2668 | 11.0065 | 27.3135 | -106.7709 | 11.0626 | 3161.5643 | 2.7165 | 6.9699
KLF | 150 | WA2 | 3-phase | Min | 2039 | 3219.9148 | 11.2668 | 11.0065 | 27.3135 | -106.7709 | 11.0626 | 3161.5643 | 2.7165 | 6.9699
KNA | 150 | S1 | 3-phase | Min | 2039 | 4160.1339 | 14.5567 | 13.1941 | 36.2792 | -105.0678 | 14.0706 | 4021.2115 | 1.7199 | 5.3922
KNA | 150 | S2 | 3-phase | Min | 2039 | 4160.1339 | 14.5567 | 13.1941 | 36.2792 | -105.0678 | 14.0706 | 4021.2115 | 1.7199 | 5.3922
LAG | 150 | S1 | 3-phase | Min | 2039 | 4681.3926 | 16.3806 | 24.3998 | 42.0744 | -104.756 | 15.7854 | 4511.2883 | 1.3234 | 4.8193
LAG | 150 | S2 | 3-phase | Min | 2039 | 4156.0116 | 14.5423 | 26.6682 | 37.9679 | -106.6303 | 14.0437 | 4013.5397 | 1.5124 | 5.3233
LKR | 150 | S2 | 3-phase | Min | 2039 | 3284.3237 | 11.4922 | 14.7385 | 29.1574 | -108.0536 | 11.1598 | 3189.3471 | 1.7906 | 7.0084
LKR | 150 | SØ | 3-phase | Min | 2039 | 3284.3237 | 11.4922 | 14.7385 | 29.1574 | -108.0536 | 11.1598 | 3189.3471 | 1.7906 | 7.0084
LOL | 150 | S1- | 3-phase | Min | 2039 | 3436.9533 | 12.0262 | 11.0709 | 29.4768 | -106.5832 | 11.8004 | 3372.4193 | 2.4614 | 6.4832
LOL | 150 | S2- | 3-phase | Min | 2039 | 3436.9533 | 12.0262 | 11.0709 | 29.4768 | -106.5832 | 11.8004 | 3372.4193 | 2.4614 | 6.4832
LYK | 150 | NORD | 3-phase | Min | 2039 | 3145.7297 | 11.0072 | 23.7127 | 29.1855 | -107.4651 | 10.7063 | 3059.7267 | 1.8163 | 7.4458
LYK | 150 | SYD | 3-phase | Min | 2039 | 3145.7297 | 11.0072 | 23.7127 | 29.1855 | -107.4651 | 10.7063 | 3059.7267 | 1.8163 | 7.4458
MAG | 150 | NORD | 3-phase | Min | 2039 | 2510.2252 | 8.7835 | 8.1467 | 20.9883 | -103.3008 | 8.5449 | 2442.0306 | 2.1408 | 9.0732
MAG | 150 | SYD | 3-phase | Min | 2039 | 2510.2252 | 8.7835 | 8.1467 | 20.9883 | -103.3008 | 8.5449 | 2442.0306 | 2.1408 | 9.0732
MAL | 150 | S1 | 3-phase | Min | 2039 | 4038.0859 | 14.1296 | 15.4724 | 35.4081 | -105.8161 | 13.8122 | 3947.3759 | 2.006 | 5.4424
MAL | 150 | S2 | 3-phase | Min | 2039 | 4038.0859 | 14.1296 | 15.4724 | 35.4081 | -105.8161 | 13.8122 | 3947.3759 | 2.006 | 5.4424
MES | 150 | SK1 | 3-phase | Min | 2039 | 2166.0346 | 7.5792 | 5.4229 | 16.6509 | -105.8806 | 7.4584 | 2131.5255 | 4.1691 | 10.1299
MES | 150 | SK2 | 3-phase | Min | 2039 | 2166.0346 | 7.5792 | 5.4229 | 16.6509 | -105.8806 | 7.4584 | 2131.5255 | 4.1691 | 10.1299
MKS | 150 | S1 | 3-phase | Min | 2039 | 4001.2143 | 14.0006 | 12.378 | 34.7029 | -105.0995 | 13.696 | 3914.1537 | 2.2167 | 5.4612
MKS | 150 | S2 | 3-phase | Min | 2039 | 4001.2143 | 14.0006 | 12.378 | 34.7029 | -105.0995 | 13.696 | 3914.1537 | 2.2167 | 5.4612
MLP | 150 | S1 | 3-phase | Min | 2039 | 3688.2131 | 12.9054 | 11.4124 | 31.8276 | -106.0613 | 12.6401 | 3612.3941 | 2.3252 | 5.9483
MLP | 150 | S2 | 3-phase | Min | 2039 | 3688.2131 | 12.9054 | 11.4124 | 31.8276 | -106.0613 | 12.6401 | 3612.3941 | 2.3252 | 5.9483
MLU | 150 | S1 | 3-phase | Min | 2039 | 3177.7596 | 11.1193 | 10.7635 | 27.2912 | -108.0303 | 10.9158 | 3119.6159 | 2.504 | 6.9965
MOS | 150 | S1 | 3-phase | Min | 2039 | 4001.23 | 14.0007 | 12.2129 | 33.9873 | -103.5059 | 13.702 | 3915.8731 | 2.4396 | 5.4868
MOS | 150 | S2 | 3-phase | Min | 2039 | 4001.23 | 14.0007 | 12.2129 | 33.9873 | -103.5059 | 13.702 | 3915.8731 | 2.4396 | 5.4868
NOR | 150 | S1 | 3-phase | Min | 2039 | 2437.9516 | 8.5306 | 8.834 | 20.4348 | -109.4148 | 8.3989 | 2400.3116 | 3.2141 | 9.3503
NSP | 150 | SA | 3-phase | Min | 2039 | 2471.428 | 8.6478 | 7.2547 | 20.0241 | -107.2754 | 8.5103 | 2432.1377 | 3.4997 | 8.988
NSP | 150 | SB | 3-phase | Min | 2039 | 2471.428 | 8.6478 | 7.2547 | 20.0241 | -107.2754 | 8.5103 | 2432.1377 | 3.4997 | 8.988
NVV | 150 | S1 | 3-phase | Min | 2039 | 4539.4276 | 15.8839 | 16.4338 | 40.2222 | -103.1165 | 15.5182 | 4434.9201 | 2.1348 | 4.783
NVV | 150 | S2 | 3-phase | Min | 2039 | 4539.4276 | 15.8839 | 16.4338 | 40.2222 | -103.1165 | 15.5182 | 4434.9201 | 2.1348 | 4.783
OSØ | 150 | S1 | 3-phase | Min | 2039 | 4184.0975 | 14.6405 | 18.0931 | 36.5146 | -102.3049 | 13.9939 | 3999.3062 | 1.9243 | 5.3184
OSØ | 150 | S2 | 3-phase | Min | 2039 | 4184.0975 | 14.6405 | 18.0931 | 36.5146 | -102.3049 | 13.9939 | 3999.3062 | 1.9243 | 5.3184
OVE | 150 | S1--$ | 3-phase | Min | 2039 | 3761.1973 | 13.1608 | 20.8459 | 32.8915 | -104.1996 | 12.6336 | 3610.542 | 1.8973 | 6.0688
OVE | 150 | S2--$ | 3-phase | Min | 2039 | 3761.1973 | 13.1608 | 20.8459 | 32.8915 | -104.1996 | 12.6336 | 3610.542 | 1.8973 | 6.0688
RAM | 150 | S1 | 3-phase | Min | 2039 | 2582.966 | 9.038 | 6.4197 | 20.5725 | -105.3855 | 8.8836 | 2538.8311 | 3.0114 | 8.753
RIB | 150 | S1 | 3-phase | Min | 2039 | 2332.9263 | 8.1631 | 17.2967 | 21.1935 | -109.1424 | 7.9616 | 2275.3247 | 2.2321 | 10.188
RIB | 150 | S2 | 3-phase | Min | 2039 | 2729.3155 | 9.5501 | 12.5274 | 23.9016 | -105.5644 | 9.2934 | 2655.9429 | 1.5191 | 8.3585
RSL | 150 | S1 | 3-phase | Min | 2039 | 2431.2409 | 8.5071 | 8.8643 | 20.4803 | -109.4267 | 8.3765 | 2393.914 | 3.1844 | 9.3189
RSL | 150 | S2 | 3-phase | Min | 2039 | 2431.2409 | 8.5071 | 8.8643 | 20.4803 | -109.4267 | 8.3765 | 2393.914 | 3.1844 | 9.3189
RYT | 150 | S1 | 3-phase | Min | 2039 | 3879.4527 | 13.5746 | 15.9015 | 34.5419 | -105.8938 | 13.1276 | 3751.7095 | 1.8924 | 5.6017
RYT | 150 | S2 | 3-phase | Min | 2039 | 3879.4527 | 13.5746 | 15.9015 | 34.5419 | -105.8938 | 13.1276 | 3751.7095 | 1.8924 | 5.6017
SBA | 150 | S1 | 3-phase | Min | 2039 | 1418.1462 | 4.9622 | 6.0522 | 10.896 | -107.9115 | 4.8994 | 1400.1998 | 6.6281 | 14.9356
SBA | 150 | S2 | 3-phase | Min | 2039 | 1418.1462 | 4.9622 | 6.0522 | 10.896 | -107.9115 | 4.8994 | 1400.1998 | 6.6281 | 14.9356
SFE | 150 | SEK1 | 3-phase | Min | 2039 | 3927.6943 | 13.7434 | 16.4284 | 35.2437 | -106.8227 | 13.3091 | 3803.6004 | 1.615 | 5.8703
SFE | 150 | SEK2 | 3-phase | Min | 2039 | 3927.6943 | 13.7434 | 16.4284 | 35.2437 | -106.8227 | 13.3091 | 3803.6004 | 1.615 | 5.8703
SHE | 150 | SV1 | 3-phase | Min | 2039 | 4921.0194 | 17.2191 | 19.5826 | 44.4538 | -102.1912 | 16.5786 | 4737.9765 | 1.0332 | 4.7523
SHE | 150 | SV2 | 3-phase | Min | 2039 | 4921.0194 | 17.2191 | 19.5826 | 44.4538 | -102.1912 | 16.5786 | 4737.9765 | 1.0332 | 4.7523
SHE | 150 | SØ1 | 3-phase | Min | 2039 | 4921.0194 | 17.2191 | 19.5826 | 44.4538 | -102.1912 | 16.5786 | 4737.9765 | 1.0332 | 4.7523
SHE | 150 | SØ2 | 3-phase | Min | 2039 | 4921.0194 | 17.2191 | 19.5826 | 44.4538 | -102.1912 | 16.5786 | 4737.9765 | 1.0332 | 4.7523
SIN | 150 | WA1 | 3-phase | Min | 2039 | 2341.9905 | 8.1948 | 8.5832 | 19.6504 | -109.7814 | 8.0711 | 2306.6369 | 3.2174 | 9.6902
SIN | 150 | WA2 | 3-phase | Min | 2039 | 2341.9905 | 8.1948 | 8.5832 | 19.6504 | -109.7814 | 8.0711 | 2306.6369 | 3.2174 | 9.6902
SKA | 150 | SFIK | 3-phase | Min | 2039 | 3116.4251 | 10.9047 | 8.2417 | 25.7237 | -105.695 | 10.7073 | 3060.0111 | 2.8787 | 7.0877
STR | 150 | SV | 3-phase | Min | 2039 | 3994.4978 | 13.9771 | 16.8295 | 35.7868 | -106.3233 | 13.6842 | 3910.7995 | 1.8313 | 5.6832
STR | 150 | SØ | 3-phase | Min | 2039 | 3994.4978 | 13.9771 | 16.8295 | 35.7868 | -106.3233 | 13.6842 | 3910.7995 | 1.8313 | 5.6832
STSV | 150 | N | 3-phase | Min | 2039 | 5336.3666 | 18.6724 | 25.0238 | 49.0861 | -104.0623 | 17.9708 | 5135.8572 | 1.3076 | 4.2707
STSV | 150 | N1 | 3-phase | Min | 2039 | 5336.3666 | 18.6724 | 25.0238 | 49.0861 | -104.0623 | 17.9708 | 5135.8572 | 1.3076 | 4.2707
STSV | 150 | S | 3-phase | Min | 2039 | 5336.3666 | 18.6724 | 25.0238 | 49.0861 | -104.0623 | 17.9708 | 5135.8572 | 1.3076 | 4.2707
STSV | 150 | S1 | 3-phase | Min | 2039 | 5336.3666 | 18.6724 | 25.0238 | 49.0861 | -104.0623 | 17.9708 | 5135.8572 | 1.3076 | 4.2707
SVB | 150 | S1 | 3-phase | Min | 2039 | 1941.8478 | 6.7947 | 9.2718 | 16.3017 | -107.1475 | 6.6556 | 1902.0994 | 3.3844 | 11.7356
SVB | 150 | S2 | 3-phase | Min | 2039 | 1941.8478 | 6.7947 | 9.2718 | 16.3017 | -107.1475 | 6.6556 | 1902.0994 | 3.3844 | 11.7356
SVG | 150 | WA1 | 3-phase | Min | 2039 | 1766.7221 | 6.1819 | 13.3573 | 15.6586 | -111.4144 | 6.0931 | 1741.3368 | 2.1439 | 13.2995
SVG | 150 | WA2 | 3-phase | Min | 2039 | 1766.7221 | 6.1819 | 13.3573 | 15.6586 | -111.4144 | 6.0931 | 1741.3368 | 2.1439 | 13.2995
SVS | 150 | S1 | 3-phase | Min | 2039 | 3430.2284 | 12.0027 | 16.1208 | 30.4888 | -107.2831 | 11.7316 | 3352.7688 | 1.8029 | 6.4235
SVS | 150 | S2 | 3-phase | Min | 2039 | 3430.2284 | 12.0027 | 16.1208 | 30.4888 | -107.2831 | 11.7316 | 3352.7688 | 1.8029 | 6.4235
SØN | 150 | VEST | 3-phase | Min | 2039 | 2335.8075 | 8.1732 | 7.9689 | 19.3257 | -103.6136 | 8.0044 | 2287.5654 | 2.664 | 9.9745
SØN | 150 | ØST | 3-phase | Min | 2039 | 2335.8075 | 8.1732 | 7.9689 | 19.3257 | -103.6136 | 8.0044 | 2287.5654 | 2.664 | 9.9745
TAN | 150 | SK1 | 3-phase | Min | 2039 | 4484.3228 | 15.6911 | 12.6782 | 38.7971 | -103.3363 | 15.3281 | 4380.6022 | 2.1166 | 4.8776
TAN | 150 | SK2 | 3-phase | Min | 2039 | 4484.3228 | 15.6911 | 12.6782 | 38.7971 | -103.3363 | 15.3281 | 4380.6022 | 2.1166 | 4.8776
THY | 150 | S1 | 3-phase | Min | 2039 | 4084.0758 | 14.2906 | 17.6843 | 36.4285 | -106.2939 | 13.8257 | 3951.2303 | 1.6293 | 5.61
THY | 150 | S2 | 3-phase | Min | 2039 | 4084.0758 | 14.2906 | 17.6843 | 36.4285 | -106.2939 | 13.8257 | 3951.2303 | 1.6293 | 5.61
THØ | 150 | S1 | 3-phase | Min | 2039 | 3490.1851 | 12.2125 | 9.6287 | 29.4593 | -106.1351 | 11.9777 | 3423.0843 | 2.4568 | 6.3298
TJE | 150 | S1 | 3-phase | Min | 2039 | 5395.7891 | 18.8804 | 19.1174 | 47.854 | -101.0001 | 18.3765 | 5251.7899 | 1.8848 | 4.004
TJE | 150 | S11 | 3-phase | Min | 2039 | 2846.6949 | 9.9608 | 30.9358 | 26.7973 | -111.548 | 9.7862 | 2796.7932 | 1.4857 | 8.5374
TJE | 150 | S12 | 3-phase | Min | 2039 | 2846.6949 | 9.9608 | 30.9358 | 26.7973 | -111.548 | 9.7862 | 2796.7932 | 1.4857 | 8.5374
TJE | 150 | S13 | 3-phase | Min | 2039 | 2846.6949 | 9.9608 | 30.9358 | 26.7973 | -111.548 | 9.7862 | 2796.7932 | 1.4857 | 8.5374
TJE | 150 | S2 | 3-phase | Min | 2039 | 5395.7891 | 18.8804 | 19.1174 | 47.854 | -101.0001 | 18.3765 | 5251.7899 | 1.8848 | 4.004
TJE | 150 | S3 | 3-phase | Min | 2039 | 5395.7891 | 18.8804 | 19.1174 | 47.854 | -101.0001 | 18.3765 | 5251.7899 | 1.8848 | 4.004
TRI | 150 | S1 | 3-phase | Min | 2039 | 4983.4843 | 17.4377 | 14.9931 | 43.8862 | -102.0493 | 16.9852 | 4854.1718 | 1.9873 | 4.2989
TRI | 150 | S2 | 3-phase | Min | 2039 | 4983.4843 | 17.4377 | 14.9931 | 43.8862 | -102.0493 | 16.9852 | 4854.1718 | 1.9873 | 4.2989
TUP | 150 | WA1 | 3-phase | Min | 2039 | 3626.3257 | 12.6888 | 17.4734 | 32.4063 | -106.7188 | 12.3926 | 3541.6495 | 1.8083 | 6.0398
TUP | 150 | WA2 | 3-phase | Min | 2039 | 3626.3257 | 12.6888 | 17.4734 | 32.4063 | -106.7188 | 12.3926 | 3541.6495 | 1.8083 | 6.0398
VHA | 150 | S1- | 3-phase | Min | 2039 | 4086.9474 | 14.3006 | 16.273 | 35.8075 | -104.6279 | 13.9968 | 4000.112 | 2.2165 | 5.3628
VHA | 150 | S2- | 3-phase | Min | 2039 | 4086.9474 | 14.3006 | 16.273 | 35.8075 | -104.6279 | 13.9968 | 4000.112 | 2.2165 | 5.3628
VID | 150 | N | 3-phase | Min | 2039 | 3149.232 | 11.0195 | 12.8767 | 27.6601 | -107.8171 | 10.8154 | 3090.9155 | 1.9145 | 7.2297
VID | 150 | S | 3-phase | Min | 2039 | 3149.232 | 11.0195 | 12.8767 | 27.6601 | -107.8171 | 10.8154 | 3090.9155 | 1.9145 | 7.2297
VIL | 150 | S1 | 3-phase | Min | 2039 | 2899.3338 | 10.145 | 11.5739 | 24.8103 | -108.6523 | 9.9736 | 2850.346 | 2.7482 | 7.8458
VIL | 150 | S2 | 3-phase | Min | 2039 | 2899.3338 | 10.145 | 11.5739 | 24.8103 | -108.6523 | 9.9736 | 2850.346 | 2.7482 | 7.8458
VKE | 150 | S1 | 3-phase | Min | 2039 | 2788.6579 | 9.7578 | 19.8091 | 25.5865 | -108.2614 | 9.5027 | 2715.768 | 1.9323 | 8.4278
ÅBØ | 150 | S1 | 3-phase | Min | 2039 | 4459.8925 | 15.6056 | 14.9617 | 39.3082 | -103.3299 | 15.2511 | 4358.5841 | 2.1551 | 4.8744
ÅBØ | 150 | S2 | 3-phase | Min | 2039 | 4459.8925 | 15.6056 | 14.9617 | 39.3082 | -103.3299 | 15.2511 | 4358.5841 | 2.1551 | 4.8744
ÅSP | 150 | S1 | 3-phase | Min | 2039 | 2048.254 | 7.167 | 4.7226 | 15.3574 | -105.2742 | 7.0545 | 2016.1066 | 4.4989 | 10.6635
ÅSP | 150 | S2 | 3-phase | Min | 2039 | 2048.254 | 7.167 | 4.7226 | 15.3574 | -105.2742 | 7.0545 | 2016.1066 | 4.4989 | 10.6635
AHA | 220 | S1 | 3-phase | Min | 2039 | 1490.9955 | 3.7105 | 9.6953 | 9.1036 | -113.0558 | 3.6593 | 1470.4506 | 6.2271 | 32.284
EDR | 220 | S1 | 3-phase | Min | 2039 | 2381.6333 | 5.9269 | 50.3113 | 16.2435 | -111.4938 | 5.7789 | 2322.1682 | 2.0755 | 20.2738
HR3 | 220 | S1 | 3-phase | Min | 2039 | 1398.3269 | 3.4798 | 11.6931 | 8.7283 | -108.9548 | 3.4313 | 1378.8179 | 4.8936 | 34.9905
IDU | 220 | WA1 | 3-phase | Min | 2039 | 4729.8365 | 11.7706 | 23.1188 | 31.098 | -106.0017 | 11.3483 | 4560.1464 | 2.6427 | 10.205
IDU | 220 | WA2 | 3-phase | Min | 2039 | 4729.8365 | 11.7706 | 23.1188 | 31.098 | -106.0017 | 11.3483 | 4560.1464 | 2.6427 | 10.205
IDU | 220 | WA3 | 3-phase | Min | 2039 | 4729.8365 | 11.7706 | 23.1188 | 31.098 | -106.0017 | 11.3483 | 4560.1464 | 2.6427 | 10.205
IDU | 220 | WA4 | 3-phase | Min | 2039 | 4729.8365 | 11.7706 | 23.1188 | 31.098 | -106.0017 | 11.3483 | 4560.1464 | 2.6427 | 10.205
TRI | 220 | S1 | 3-phase | Min | 2039 | 3069.5474 | 7.6388 | 22.033 | 20.1936 | -111.8005 | 7.4994 | 3013.5447 | 3.2301 | 15.2383
VMA | 220 | WA1 | 3-phase | Min | 2039 | 3809.3979 | 9.48 | 18.8371 | 24.7451 | -107.4039 | 9.279 | 3728.6423 | 2.8935 | 12.7862
VMA | 220 | WA2 | 3-phase | Min | 2039 | 3809.3979 | 9.48 | 18.8371 | 24.7451 | -107.4039 | 9.279 | 3728.6423 | 2.8935 | 12.7862
VMA | 220 | WA3 | 3-phase | Min | 2039 | 3809.3979 | 9.48 | 18.8371 | 24.7451 | -107.4039 | 9.279 | 3728.6423 | 2.8935 | 12.7862
VMA | 220 | WA4 | 3-phase | Min | 2039 | 3809.3979 | 9.48 | 18.8371 | 24.7451 | -107.4039 | 9.279 | 3728.6423 | 2.8935 | 12.7862
ASR | 400 | S1 | 3-phase | Min | 2039 | 10196.3143 | 14.7171 | 17.6495 | 37.9045 | -93.3233 | 13.7918 | 9555.2258 | 6.6459 | 13.8814
ASR | 400 | S2 | 3-phase | Min | 2039 | 10196.3143 | 14.7171 | 17.6495 | 37.9045 | -93.3233 | 13.7918 | 9555.2258 | 6.6459 | 13.8814
EDR | 400 | S1 | 3-phase | Min | 2039 | 10418.2455 | 15.0374 | 17.8537 | 38.6804 | -93.3544 | 14.1466 | 9801.03 | 6.0955 | 13.7126
EDR | 400 | S2 | 3-phase | Min | 2039 | 10418.2455 | 15.0374 | 17.8537 | 38.6804 | -93.3544 | 14.1466 | 9801.03 | 6.0955 | 13.7126
FER | 400 | S1 | 3-phase | Min | 2039 | 6706.9763 | 9.6807 | 14.1996 | 24.528 | -98.1266 | 9.3657 | 6488.7365 | 10.2461 | 21.2737
FER | 400 | S2 | 3-phase | Min | 2039 | 6706.9763 | 9.6807 | 14.1996 | 24.528 | -98.1266 | 9.3657 | 6488.7365 | 10.2461 | 21.2737
FGD | 400 | S1 | 3-phase | Min | 2039 | 7100.9043 | 10.2493 | 17.5709 | 26.0025 | -98.5144 | 9.6367 | 6676.5021 | 7.5621 | 20.9089
FGD | 400 | S2 | 3-phase | Min | 2039 | 7100.9043 | 10.2493 | 17.5709 | 26.0025 | -98.5144 | 9.6367 | 6676.5021 | 7.5621 | 20.9089
FVO | 400 | SFIK | 3-phase | Min | 2039 | 5946.4341 | 8.5829 | 15.8104 | 21.6717 | -100.7536 | 8.0496 | 5576.9017 | 7.8439 | 25.0531
IDU | 400 | S1 | 3-phase | Min | 2039 | 8090.6488 | 11.6778 | 15.9547 | 29.8769 | -96.852 | 11.0654 | 7666.3418 | 7.8091 | 17.8192
IDU | 400 | S2 | 3-phase | Min | 2039 | 8090.6488 | 11.6778 | 15.9547 | 29.8769 | -96.852 | 11.0654 | 7666.3418 | 7.8091 | 17.8192
KAS | 400 | S1 | 3-phase | Min | 2039 | 14728.4707 | 21.2587 | 17.4395 | 54.5156 | -91.065 | 19.6663 | 13625.1991 | 3.6838 | 9.855
KAS | 400 | S2 | 3-phase | Min | 2039 | 14728.4707 | 21.2587 | 17.4395 | 54.5156 | -91.065 | 19.6663 | 13625.1991 | 3.6838 | 9.855
KAS | 400 | S3 | 3-phase | Min | 2039 | 14728.4707 | 21.2587 | 17.4395 | 54.5156 | -91.065 | 19.6663 | 13625.1991 | 3.6838 | 9.855
KAS | 400 | S4 | 3-phase | Min | 2039 | 14728.4707 | 21.2587 | 17.4395 | 54.5156 | -91.065 | 19.6663 | 13625.1991 | 3.6838 | 9.855
KIN | 400 | S1 | 3-phase | Min | 2039 | 7574.0719 | 10.9322 | 14.9529 | 27.5328 | -97.7162 | 10.2561 | 7105.6114 | 7.24 | 19.216
KIN | 400 | S2 | 3-phase | Min | 2039 | 7574.0719 | 10.9322 | 14.9529 | 27.5328 | -97.7162 | 10.2561 | 7105.6114 | 7.24 | 19.216
LAG | 400 | S1 | 3-phase | Min | 2039 | 10249.1348 | 14.7934 | 16.5509 | 37.7114 | -93.5418 | 13.8751 | 9612.9371 | 6.317 | 13.817
LAG | 400 | S2 | 3-phase | Min | 2039 | 10249.1348 | 14.7934 | 16.5509 | 37.7114 | -93.5418 | 13.8751 | 9612.9371 | 6.317 | 13.817
MAL | 400 | S1 | 3-phase | Min | 2039 | 6275.8906 | 9.0585 | 12.8294 | 22.8586 | -100.4483 | 8.7595 | 6068.7356 | 9.3425 | 22.8939
MAL | 400 | S2 | 3-phase | Min | 2039 | 6275.8906 | 9.0585 | 12.8294 | 22.8586 | -100.4483 | 8.7595 | 6068.7356 | 9.3425 | 22.8939
MKS | 400 | SFIK | 3-phase | Min | 2039 | 5353.03 | 7.7264 | 12.6707 | 19.4561 | -102.7704 | 7.5111 | 5203.862 | 10.4649 | 27.1668
NVV | 400 | S1 | 3-phase | Min | 2039 | 6121.8037 | 8.8361 | 13.5037 | 22.2871 | -99.4009 | 8.5711 | 5938.2437 | 10.9705 | 23.5254
NVV | 400 | S2 | 3-phase | Min | 2039 | 6121.8037 | 8.8361 | 13.5037 | 22.2871 | -99.4009 | 8.5711 | 5938.2437 | 10.9705 | 23.5254
OVE | 400 | S1 | 3-phase | Min | 2039 | 7041.6956 | 10.1638 | 16.498 | 25.7613 | -98.8023 | 9.5072 | 6586.7976 | 7.3873 | 20.8301
OVE | 400 | S2 | 3-phase | Min | 2039 | 7041.6956 | 10.1638 | 16.498 | 25.7613 | -98.8023 | 9.5072 | 6586.7976 | 7.3873 | 20.8301
REV | 400 | S1- | 3-phase | Min | 2039 | 12228.2284 | 17.6499 | 17.8892 | 45.4302 | -91.535 | 16.417 | 11373.9998 | 5.2749 | 11.5458
REV | 400 | S2 | 3-phase | Min | 2039 | 12228.2284 | 17.6499 | 17.8892 | 45.4302 | -91.535 | 16.417 | 11373.9998 | 5.2749 | 11.5458
REV | 400 | S3 | 3-phase | Min | 2039 | 12228.2284 | 17.6499 | 17.8892 | 45.4302 | -91.535 | 16.417 | 11373.9998 | 5.2749 | 11.5458
REV | 400 | S4 | 3-phase | Min | 2039 | 12228.2284 | 17.6499 | 17.8892 | 45.4302 | -91.535 | 16.417 | 11373.9998 | 5.2749 | 11.5458
STSV | 400 | S1 | 3-phase | Min | 2039 | 9920.3284 | 14.3188 | 17.2447 | 36.794 | -93.5888 | 13.4578 | 9323.8138 | 6.8047 | 14.2796
SVS | 400 | SFIK | 3-phase | Min | 2039 | 8977.6644 | 12.9581 | 15.5696 | 32.9793 | -96.0274 | 12.1584 | 8423.5866 | 6.4143 | 15.9913
TJE | 400 | S1 | 3-phase | Min | 2039 | 8130.1335 | 11.7348 | 16.2557 | 30.0602 | -95.7747 | 11.2814 | 7815.95 | 8.4605 | 17.5531
TJE | 400 | S2 | 3-phase | Min | 2039 | 8130.1335 | 11.7348 | 16.2557 | 30.0602 | -95.7747 | 11.2814 | 7815.95 | 8.4605 | 17.5531
TRI | 400 | S1 | 3-phase | Min | 2039 | 6126.1839 | 8.8424 | 12.9882 | 22.3007 | -100.423 | 8.5651 | 5934.1006 | 10.1081 | 23.3414
TRI | 400 | S2 | 3-phase | Min | 2039 | 6126.1839 | 8.8424 | 12.9882 | 22.3007 | -100.423 | 8.5651 | 5934.1006 | 10.1081 | 23.3414
VHA | 400 | S1 | 3-phase | Min | 2039 | 6084.4803 | 8.7822 | 13.5153 | 22.1558 | -99.5407 | 8.5202 | 5902.9959 | 10.9787 | 23.7112
VHA | 400 | S2 | 3-phase | Min | 2039 | 6084.4803 | 8.7822 | 13.5153 | 22.1558 | -99.5407 | 8.5202 | 5902.9959 | 10.9787 | 23.7112
ALD | 150 | S1 | 3-phase | Min N-1 | 2039 | 3806.9246 | 13.3208 | 35.1907 | 35.5532 | -105.2411 | 12.9307 | 3695.4519 | 1.0027 | 6.1048
ALD | 150 | S2 | 3-phase | Min N-1 | 2039 | 3806.9246 | 13.3208 | 35.1907 | 35.5532 | -105.2411 | 12.9307 | 3695.4519 | 1.0027 | 6.1048
BBR | 150 | S1 | 3-phase | Min N-1 | 2039 | 3041.8808 | 10.6438 | 14.2287 | 27.0491 | -104.3686 | 10.4249 | 2979.3023 | 1.2901 | 7.3787
BBR | 150 | S2 | 3-phase | Min N-1 | 2039 | 3041.8808 | 10.6438 | 14.2287 | 27.0491 | -104.3686 | 10.4249 | 2979.3023 | 1.2901 | 7.3787
KAS | 150 | SA | 3-phase | Min N-1 | 2039 | 4528.0903 | 15.8442 | 31.8869 | 41.527 | -103.2434 | 15.2282 | 4352.0529 | 1.0831 | 5.2145
KAS | 150 | SB | 3-phase | Min N-1 | 2039 | 4528.0903 | 15.8442 | 31.8869 | 41.527 | -103.2434 | 15.2282 | 4352.0529 | 1.0831 | 5.2145
KAS | 150 | SC | 3-phase | Min N-1 | 2039 | 4528.0903 | 15.8442 | 31.8869 | 41.527 | -103.2434 | 15.2282 | 4352.0529 | 1.0831 | 5.2145
SHE | 150 | SV1 | 3-phase | Min N-1 | 2039 | 3833.7403 | 13.4146 | 22.659 | 34.5898 | -103.731 | 12.9435 | 3699.1117 | 1.3229 | 6.1785
SHE | 150 | SV2 | 3-phase | Min N-1 | 2039 | 3833.7403 | 13.4146 | 22.659 | 34.5898 | -103.731 | 12.9435 | 3699.1117 | 1.3229 | 6.1785
SHE | 150 | SØ1 | 3-phase | Min N-1 | 2039 | 3833.7403 | 13.4146 | 22.659 | 34.5898 | -103.731 | 12.9435 | 3699.1117 | 1.3229 | 6.1785
SHE | 150 | SØ2 | 3-phase | Min N-1 | 2039 | 3833.7403 | 13.4146 | 22.659 | 34.5898 | -103.731 | 12.9435 | 3699.1117 | 1.3229 | 6.1785
KAS | 400 | S1 | 3-phase | Min N-1 | 2039 | 14235.4318 | 20.5471 | 17.3058 | 52.6542 | -90.777 | 18.9997 | 13163.3555 | 3.9709 | 9.958
KAS | 400 | S2 | 3-phase | Min N-1 | 2039 | 14235.4318 | 20.5471 | 17.3058 | 52.6542 | -90.777 | 18.9997 | 13163.3555 | 3.9709 | 9.958
KAS | 400 | S3 | 3-phase | Min N-1 | 2039 | 14235.4318 | 20.5471 | 17.3058 | 52.6542 | -90.777 | 18.9997 | 13163.3555 | 3.9709 | 9.958
KAS | 400 | S4 | 3-phase | Min N-1 | 2039 | 14235.4318 | 20.5471 | 17.3058 | 52.6542 | -90.777 | 18.9997 | 13163.3555 | 3.9709 | 9.958
FGD | 150 | S1 | 3-phase | Min N-1 | 2039 | 3796.3329 | 13.2837 | 20.0477 | 33.3796 | -103.5185 | 12.7536 | 3644.8395 | 2.1182 | 5.8411
FGD | 150 | S2 | 3-phase | Min N-1 | 2039 | 3796.3329 | 13.2837 | 20.0477 | 33.3796 | -103.5185 | 12.7536 | 3644.8395 | 2.1182 | 5.8411
LAG | 150 | S1 | 3-phase | Min N-1 | 2039 | 2569.3211 | 8.9903 | 9.3748 | 21.6572 | -107.6543 | 8.7568 | 2502.5874 | 2.4315 | 8.7752
LAG | 150 | S2 | 3-phase | Min N-1 | 2039 | 1833.0273 | 6.4139 | 10.6511 | 15.7661 | -112.8463 | 6.2682 | 1791.3707 | 3.8069 | 11.4348
FGD | 400 | S1 | 3-phase | Min N-1 | 2039 | 5744.78 | 8.2919 | 18.9479 | 21.1033 | -100.3854 | 7.7829 | 5392.1354 | 8.7823 | 26.1047
FGD | 400 | S2 | 3-phase | Min N-1 | 2039 | 5744.78 | 8.2919 | 18.9479 | 21.1033 | -100.3854 | 7.7829 | 5392.1354 | 8.7823 | 26.1047
LAG | 400 | S1 | 3-phase | Min N-1 | 2039 | 8128.9387 | 11.7331 | 16.6979 | 29.9301 | -96.6525 | 10.9553 | 7590.0391 | 7.0588 | 17.1615
LAG | 400 | S2 | 3-phase | Min N-1 | 2039 | 8128.9387 | 11.7331 | 16.6979 | 29.9301 | -96.6525 | 10.9553 | 7590.0391 | 7.0588 | 17.1615
ABS | 150 | WA1 | 3-phase | Min N-1 | 2039 | 1498.9702 | 5.245 | 7.1626 | 12.238 | -105.6576 | 5.1581 | 1474.1337 | 4.5585 | 15.2511
ABS | 150 | WA2 | 3-phase | Min N-1 | 2039 | 1498.9702 | 5.245 | 7.1626 | 12.238 | -105.6576 | 5.1581 | 1474.1337 | 4.5585 | 15.2511
ADL | 150 | S1 | 3-phase | Min N-1 | 2039 | 3284.3542 | 11.4923 | 14.5219 | 28.1523 | -106.8847 | 11.2792 | 3223.454 | 2.5324 | 6.8541
ADL | 150 | S2 | 3-phase | Min N-1 | 2039 | 3284.3542 | 11.4923 | 14.5219 | 28.1523 | -106.8847 | 11.2792 | 3223.454 | 2.5324 | 6.8541
ADL | 150 | S3 | 3-phase | Min N-1 | 2039 | 3284.3542 | 11.4923 | 14.5219 | 28.1523 | -106.8847 | 11.2792 | 3223.454 | 2.5324 | 6.8541
BDK | 150 | S1 | 3-phase | Min N-1 | 2039 | 1221.1931 | 4.2731 | 5.6066 | 9.5465 | -110.7937 | 4.2211 | 1206.3368 | 6.5979 | 18.3089
BDK | 150 | S2 | 3-phase | Min N-1 | 2039 | 1221.1931 | 4.2731 | 5.6066 | 9.5465 | -110.7937 | 4.2211 | 1206.3368 | 6.5979 | 18.3089
BED | 150 | N | 3-phase | Min N-1 | 2039 | 1881.8145 | 6.5846 | 7.9997 | 15.6027 | -111.5688 | 6.4955 | 1856.3413 | 4.0151 | 11.9206
BED | 150 | S | 3-phase | Min N-1 | 2039 | 1881.8145 | 6.5846 | 7.9997 | 15.6027 | -111.5688 | 6.4955 | 1856.3413 | 4.0151 | 11.9206
BIL | 150 | S1 | 3-phase | Min N-1 | 2039 | 2197.6158 | 7.6897 | 9.1242 | 18.5065 | -109.5667 | 7.5797 | 2166.1912 | 4.0844 | 9.9349
BIL | 150 | S2 | 3-phase | Min N-1 | 2039 | 2197.6158 | 7.6897 | 9.1242 | 18.5065 | -109.5667 | 7.5797 | 2166.1912 | 4.0844 | 9.9349
BJH | 150 | S1 | 3-phase | Min N-1 | 2039 | 1374.7195 | 4.8103 | 8.7069 | 11.5979 | -110.1015 | 4.7484 | 1357.0446 | 4.6893 | 16.0416
BJH | 150 | S2 | 3-phase | Min N-1 | 2039 | 1374.7195 | 4.8103 | 8.7069 | 11.5979 | -110.1015 | 4.7484 | 1357.0446 | 4.6893 | 16.0416
DYB | 150 | SA | 3-phase | Min N-1 | 2039 | 634.2934 | 2.2195 | 3.7908 | 4.5683 | -110.025 | 2.1962 | 627.6619 | 16.0702 | 30.9609
DYB | 150 | SB | 3-phase | Min N-1 | 2039 | 634.2934 | 2.2195 | 3.7908 | 4.5683 | -110.025 | 2.1962 | 627.6619 | 16.0702 | 30.9609
ENB | 150 | WA1 | 3-phase | Min N-1 | 2039 | 1843.3217 | 6.45 | 13.1626 | 16.2768 | -117.9782 | 6.341 | 1812.185 | 2.9296 | 11.9373
ENB | 150 | WA2 | 3-phase | Min N-1 | 2039 | 1843.3217 | 6.45 | 13.1626 | 16.2768 | -117.9782 | 6.341 | 1812.185 | 2.9296 | 11.9373
FER | 150 | S1 | 3-phase | Min N-1 | 2039 | 3710.3475 | 12.9828 | 10.8273 | 31.6588 | -105.1363 | 12.7259 | 3636.9078 | 2.5161 | 5.8965
FER | 150 | S2 | 3-phase | Min N-1 | 2039 | 3710.3475 | 12.9828 | 10.8273 | 31.6588 | -105.1363 | 12.7259 | 3636.9078 | 2.5161 | 5.8965
FOU | 150 | WA1 | 3-phase | Min N-1 | 2039 | 4337.578 | 15.1776 | 11.4422 | 37.2393 | -102.8961 | 14.8414 | 4241.5046 | 2.3864 | 4.9016
FOU | 150 | WA10 | 3-phase | Min N-1 | 2039 | 4337.578 | 15.1776 | 11.4422 | 37.2393 | -102.8961 | 14.8414 | 4241.5046 | 2.3864 | 4.9016
FOU | 150 | WA2 | 3-phase | Min N-1 | 2039 | 4337.578 | 15.1776 | 11.4422 | 37.2393 | -102.8961 | 14.8414 | 4241.5046 | 2.3864 | 4.9016
FOU | 150 | WA3 | 3-phase | Min N-1 | 2039 | 4337.578 | 15.1776 | 11.4422 | 37.2393 | -102.8961 | 14.8414 | 4241.5046 | 2.3864 | 4.9016
FOU | 150 | WA4 | 3-phase | Min N-1 | 2039 | 4337.578 | 15.1776 | 11.4422 | 37.2393 | -102.8961 | 14.8414 | 4241.5046 | 2.3864 | 4.9016
FOU | 150 | WA5 | 3-phase | Min N-1 | 2039 | 4337.578 | 15.1776 | 11.4422 | 37.2393 | -102.8961 | 14.8414 | 4241.5046 | 2.3864 | 4.9016
FOU | 150 | WA6 | 3-phase | Min N-1 | 2039 | 4337.578 | 15.1776 | 11.4422 | 37.2393 | -102.8961 | 14.8414 | 4241.5046 | 2.3864 | 4.9016
FOU | 150 | WA7 | 3-phase | Min N-1 | 2039 | 4337.578 | 15.1776 | 11.4422 | 37.2393 | -102.8961 | 14.8414 | 4241.5046 | 2.3864 | 4.9016
FOU | 150 | WA8 | 3-phase | Min N-1 | 2039 | 4337.578 | 15.1776 | 11.4422 | 37.2393 | -102.8961 | 14.8414 | 4241.5046 | 2.3864 | 4.9016
FOU | 150 | WA9 | 3-phase | Min N-1 | 2039 | 4337.578 | 15.1776 | 11.4422 | 37.2393 | -102.8961 | 14.8414 | 4241.5046 | 2.3864 | 4.9016
FRD | 150 | S1 | 3-phase | Min N-1 | 2039 | 1682.7122 | 5.888 | 11.5631 | 14.5543 | -114.5102 | 5.812 | 1661.0135 | 3.5135 | 13.8331
FRD | 150 | S2 | 3-phase | Min N-1 | 2039 | 1682.7122 | 5.888 | 11.5631 | 14.5543 | -114.5102 | 5.812 | 1661.0135 | 3.5135 | 13.8331
FRT | 150 | S1 | 3-phase | Min N-1 | 2039 | 1089.0826 | 3.8108 | 7.5136 | 8.9906 | -113.6905 | 3.7661 | 1076.3113 | 5.7118 | 21.0566
FRT | 150 | S2 | 3-phase | Min N-1 | 2039 | 1089.0826 | 3.8108 | 7.5136 | 8.9906 | -113.6905 | 3.7661 | 1076.3113 | 5.7118 | 21.0566
HOD | 150 | SØ | 3-phase | Min N-1 | 2039 | 1295.5714 | 4.5333 | 13.8202 | 11.5704 | -111.0735 | 4.4742 | 1278.6861 | 3.8362 | 18.5055
HRA | 150 | S1 | 3-phase | Min N-1 | 2039 | 1240.4453 | 4.3404 | 5.621 | 9.7568 | -106.1476 | 4.283 | 1224.0212 | 6.0918 | 18.8001
HRB | 150 | S1 | 3-phase | Min N-1 | 2039 | 975.7859 | 3.4144 | 3.8611 | 7.0722 | -108.4258 | 3.3583 | 959.7603 | 7.8659 | 22.7552
HSK | 150 | S1 | 3-phase | Min N-1 | 2039 | 1949.9415 | 6.823 | 11.3877 | 16.7123 | -111.7765 | 6.721 | 1920.7744 | 3.042 | 11.5961
HSK | 150 | S2 | 3-phase | Min N-1 | 2039 | 1949.9415 | 6.823 | 11.3877 | 16.7123 | -111.7765 | 6.721 | 1920.7744 | 3.042 | 11.5961
HSTV | 150 | S1--$ | 3-phase | Min N-1 | 2039 | 1880.5722 | 6.5803 | 14.2392 | 16.7547 | -110.6704 | 6.4708 | 1849.2921 | 2.8985 | 11.4511
HSTV | 150 | S2--$ | 3-phase | Min N-1 | 2039 | 1880.5722 | 6.5803 | 14.2392 | 16.7547 | -110.6704 | 6.4708 | 1849.2921 | 2.8985 | 11.4511
HVO | 150 | S1 | 3-phase | Min N-1 | 2039 | 3268.3885 | 11.4364 | 8.867 | 27.2616 | -105.3549 | 11.2245 | 3207.8344 | 2.8314 | 6.7313
HVO | 150 | S2 | 3-phase | Min N-1 | 2039 | 3268.3885 | 11.4364 | 8.867 | 27.2616 | -105.3549 | 11.2245 | 3207.8344 | 2.8314 | 6.7313
HVV | 150 | S1 | 3-phase | Min N-1 | 2039 | 1905.8226 | 6.6686 | 8.9362 | 15.8176 | -111.3443 | 6.5752 | 1879.1071 | 3.6787 | 12.2514
HVV | 150 | S2 | 3-phase | Min N-1 | 2039 | 1905.8226 | 6.6686 | 8.9362 | 15.8176 | -111.3443 | 6.5752 | 1879.1071 | 3.6787 | 12.2514
HØN | 150 | S1 | 3-phase | Min N-1 | 2039 | 1746.7968 | 6.1122 | 8.9258 | 14.7068 | -112.7053 | 6.0282 | 1722.7904 | 3.595 | 13.0506
HØN | 150 | S2 | 3-phase | Min N-1 | 2039 | 1746.7968 | 6.1122 | 8.9258 | 14.7068 | -112.7053 | 6.0282 | 1722.7904 | 3.595 | 13.0506
IDU | 150 | N | 3-phase | Min N-1 | 2039 | 4424.5739 | 15.482 | 21.8196 | 40.2931 | -106.4862 | 14.7941 | 4227.9928 | 2.2814 | 4.7045
IDU | 150 | N1 | 3-phase | Min N-1 | 2039 | 4424.5739 | 15.482 | 21.8196 | 40.2931 | -106.4862 | 14.7941 | 4227.9928 | 2.2814 | 4.7045
IDU | 150 | S | 3-phase | Min N-1 | 2039 | 4424.5739 | 15.482 | 21.8196 | 40.2931 | -106.4862 | 14.7941 | 4227.9928 | 2.2814 | 4.7045
IDU | 150 | S1 | 3-phase | Min N-1 | 2039 | 4424.5739 | 15.482 | 21.8196 | 40.2931 | -106.4862 | 14.7941 | 4227.9928 | 2.2814 | 4.7045
KAE | 150 | N | 3-phase | Min N-1 | 2039 | 1909.2039 | 6.6805 | 26.5935 | 17.8624 | -109.8878 | 6.5832 | 1881.3984 | 3.1423 | 12.4423
KAE | 150 | S | 3-phase | Min N-1 | 2039 | 1909.2039 | 6.6805 | 26.5935 | 17.8624 | -109.8878 | 6.5832 | 1881.3984 | 3.1423 | 12.4423
KAG | 150 | S1 | 3-phase | Min N-1 | 2039 | 2486.779 | 8.7015 | 8.1129 | 20.5443 | -108.8966 | 8.5637 | 2447.3929 | 3.0641 | 8.7683
KBB | 150 | SFIK | 3-phase | Min N-1 | 2039 | 2117.0472 | 7.4077 | 6.382 | 16.84 | -108.4188 | 7.297 | 2085.4035 | 3.725 | 10.2554
KLF | 150 | WA1 | 3-phase | Min N-1 | 2039 | 2701.6148 | 9.4532 | 11.3886 | 23.1008 | -109.2206 | 9.2989 | 2657.525 | 2.8007 | 8.4
KLF | 150 | WA2 | 3-phase | Min N-1 | 2039 | 2701.6148 | 9.4532 | 11.3886 | 23.1008 | -109.2206 | 9.2989 | 2657.525 | 2.8007 | 8.4
LKR | 150 | S2 | 3-phase | Min N-1 | 2039 | 1593.2093 | 5.5748 | 9.5869 | 13.5716 | -111.742 | 5.4995 | 1571.688 | 3.2264 | 14.0419
LKR | 150 | SØ | 3-phase | Min N-1 | 2039 | 1593.2093 | 5.5748 | 9.5869 | 13.5716 | -111.742 | 5.4995 | 1571.688 | 3.2264 | 14.0419
LOL | 150 | S1- | 3-phase | Min N-1 | 2039 | 1375.5774 | 4.8133 | 8.7394 | 11.6007 | -113.3256 | 4.7554 | 1359.0489 | 5.3 | 16.307
LOL | 150 | S2- | 3-phase | Min N-1 | 2039 | 1375.5774 | 4.8133 | 8.7394 | 11.6007 | -113.3256 | 4.7554 | 1359.0489 | 5.3 | 16.307
LYK | 150 | NORD | 3-phase | Min N-1 | 2039 | 2000.3445 | 6.9994 | 28.274 | 18.7721 | -109.4785 | 6.8955 | 1970.6636 | 3.0766 | 11.8311
LYK | 150 | SYD | 3-phase | Min N-1 | 2039 | 2000.3445 | 6.9994 | 28.274 | 18.7721 | -109.4785 | 6.8955 | 1970.6636 | 3.0766 | 11.8311
MAL | 150 | S1 | 3-phase | Min N-1 | 2039 | 3124.4794 | 10.9328 | 10.0303 | 26.6666 | -107.9683 | 10.731 | 3066.7996 | 2.5813 | 7.0169
MAL | 150 | S2 | 3-phase | Min N-1 | 2039 | 3124.4794 | 10.9328 | 10.0303 | 26.6666 | -107.9683 | 10.731 | 3066.7996 | 2.5813 | 7.0169
MES | 150 | SK1 | 3-phase | Min N-1 | 2039 | 1044.6756 | 3.6554 | 3.3648 | 7.2841 | -104.7152 | 3.6094 | 1031.5356 | 10.0257 | 20.4033
MES | 150 | SK2 | 3-phase | Min N-1 | 2039 | 1044.6756 | 3.6554 | 3.3648 | 7.2841 | -104.7152 | 3.6094 | 1031.5356 | 10.0257 | 20.4033
MLP | 150 | S1 | 3-phase | Min N-1 | 2039 | 2341.1097 | 8.1918 | 9.7021 | 19.8972 | -110.4755 | 8.0637 | 2304.5075 | 3.0955 | 9.5267
MLP | 150 | S2 | 3-phase | Min N-1 | 2039 | 2341.1097 | 8.1918 | 9.7021 | 19.8972 | -110.4755 | 8.0637 | 2304.5075 | 3.0955 | 9.5267
MLU | 150 | S1 | 3-phase | Min N-1 | 2039 | 2051.6904 | 7.1791 | 9.066 | 17.2863 | -111.3848 | 7.0734 | 2021.4916 | 3.1971 | 10.8771
MOS | 150 | S1 | 3-phase | Min N-1 | 2039 | 3280.1717 | 11.4776 | 12.9551 | 28.5319 | -107.4817 | 11.269 | 3220.5453 | 2.5754 | 6.8715
MOS | 150 | S2 | 3-phase | Min N-1 | 2039 | 3280.1717 | 11.4776 | 12.9551 | 28.5319 | -107.4817 | 11.269 | 3220.5453 | 2.5754 | 6.8715
NOR | 150 | S1 | 3-phase | Min N-1 | 2039 | 1266.7531 | 4.4325 | 7.961 | 10.5423 | -112.8152 | 4.3785 | 1251.3336 | 5.2273 | 18.1117
NSP | 150 | SA | 3-phase | Min N-1 | 2039 | 903.974 | 3.1631 | 3.8664 | 6.5257 | -108.0956 | 3.1266 | 893.5498 | 10.3342 | 23.5101
NSP | 150 | SB | 3-phase | Min N-1 | 2039 | 903.974 | 3.1631 | 3.8664 | 6.5257 | -108.0956 | 3.1266 | 893.5498 | 10.3342 | 23.5101
NVV | 150 | S1 | 3-phase | Min N-1 | 2039 | 3858.7477 | 13.5021 | 18.9207 | 34.4794 | -105.9944 | 13.2289 | 3780.6634 | 2.2214 | 5.7483
NVV | 150 | S2 | 3-phase | Min N-1 | 2039 | 3858.7477 | 13.5021 | 18.9207 | 34.4794 | -105.9944 | 13.2289 | 3780.6634 | 2.2214 | 5.7483
RAM | 150 | S1 | 3-phase | Min N-1 | 2039 | 2292.1135 | 8.0203 | 6.6387 | 18.3768 | -106.7601 | 7.8921 | 2255.4804 | 3.2013 | 9.8445
RIB | 150 | S1 | 3-phase | Min N-1 | 2039 | 1574.2559 | 5.5085 | 12.6113 | 13.9245 | -109.7291 | 5.4313 | 1552.2065 | 2.9917 | 14.9072
RIB | 150 | S2 | 3-phase | Min N-1 | 2039 | 1295.6048 | 4.5334 | 9.1088 | 10.9731 | -108.9625 | 4.4685 | 1277.0417 | 3.0524 | 17.0671
RSL | 150 | S1 | 3-phase | Min N-1 | 2039 | 1163.8894 | 4.0726 | 7.1874 | 9.5321 | -113.2551 | 4.0237 | 1149.9206 | 5.3433 | 19.8023
RSL | 150 | S2 | 3-phase | Min N-1 | 2039 | 1163.8894 | 4.0726 | 7.1874 | 9.5321 | -113.2551 | 4.0237 | 1149.9206 | 5.3433 | 19.8023
SBA | 150 | S1 | 3-phase | Min N-1 | 2039 | 776.4959 | 2.717 | 6.8287 | 6.2823 | -113.9252 | 2.6885 | 768.351 | 11.3326 | 26.581
SBA | 150 | S2 | 3-phase | Min N-1 | 2039 | 776.4959 | 2.717 | 6.8287 | 6.2823 | -113.9252 | 2.6885 | 768.351 | 11.3326 | 26.581
SIN | 150 | WA1 | 3-phase | Min N-1 | 2039 | 1352.9647 | 4.7341 | 7.4818 | 11.1463 | -113.1282 | 4.6761 | 1336.3765 | 4.6547 | 16.4815
SIN | 150 | WA2 | 3-phase | Min N-1 | 2039 | 1352.9647 | 4.7341 | 7.4818 | 11.1463 | -113.1282 | 4.6761 | 1336.3765 | 4.6547 | 16.4815
SKA | 150 | SFIK | 3-phase | Min N-1 | 2039 | 2782.7019 | 9.7369 | 7.4531 | 22.6647 | -106.4361 | 9.5718 | 2735.5108 | 3.1836 | 7.9667
STR | 150 | SV | 3-phase | Min N-1 | 2039 | 3350.9853 | 11.7254 | 14.9526 | 29.7482 | -108.0275 | 11.5068 | 3288.5188 | 2.0132 | 6.7707
STR | 150 | SØ | 3-phase | Min N-1 | 2039 | 3350.9853 | 11.7254 | 14.9526 | 29.7482 | -108.0275 | 11.5068 | 3288.5188 | 2.0132 | 6.7707
STSV | 150 | N | 3-phase | Min N-1 | 2039 | 4032.4661 | 14.11 | 27.4263 | 37.0462 | -107.2707 | 13.6625 | 3904.5968 | 1.5586 | 5.7345
STSV | 150 | N1 | 3-phase | Min N-1 | 2039 | 4032.4661 | 14.11 | 27.4263 | 37.0462 | -107.2707 | 13.6625 | 3904.5968 | 1.5586 | 5.7345
STSV | 150 | S | 3-phase | Min N-1 | 2039 | 4032.4661 | 14.11 | 27.4263 | 37.0462 | -107.2707 | 13.6625 | 3904.5968 | 1.5586 | 5.7345
STSV | 150 | S1 | 3-phase | Min N-1 | 2039 | 4032.4661 | 14.11 | 27.4263 | 37.0462 | -107.2707 | 13.6625 | 3904.5968 | 1.5586 | 5.7345
SVG | 150 | WA1 | 3-phase | Min N-1 | 2039 | 1598.2759 | 5.5925 | 14.4632 | 14.2103 | -112.771 | 5.5158 | 1576.3581 | 2.398 | 14.7773
SVG | 150 | WA2 | 3-phase | Min N-1 | 2039 | 1598.2759 | 5.5925 | 14.4632 | 14.2103 | -112.771 | 5.5158 | 1576.3581 | 2.398 | 14.7773
TAN | 150 | SK1 | 3-phase | Min N-1 | 2039 | 2783.636 | 9.7402 | 8.3404 | 23.1935 | -107.3996 | 9.5727 | 2735.7676 | 2.9574 | 7.943
TAN | 150 | SK2 | 3-phase | Min N-1 | 2039 | 2783.636 | 9.7402 | 8.3404 | 23.1935 | -107.3996 | 9.5727 | 2735.7676 | 2.9574 | 7.943
THØ | 150 | S1 | 3-phase | Min N-1 | 2039 | 1494.308 | 5.2287 | 7.1046 | 12.0492 | -111.108 | 5.1617 | 1475.1524 | 4.5512 | 15.4775
TJE | 150 | S1 | 3-phase | Min N-1 | 2039 | 4349.9229 | 15.2208 | 11.5272 | 37.3736 | -102.8897 | 14.883 | 4253.3816 | 2.3787 | 4.8881
TJE | 150 | S11 | 3-phase | Min N-1 | 2039 | 2622.0576 | 9.1748 | 29.8761 | 24.6275 | -115.7473 | 8.9929 | 2570.0787 | 2.0986 | 8.8188
TJE | 150 | S12 | 3-phase | Min N-1 | 2039 | 2622.0576 | 9.1748 | 29.8761 | 24.6275 | -115.7473 | 8.9929 | 2570.0787 | 2.0986 | 8.8188
TJE | 150 | S13 | 3-phase | Min N-1 | 2039 | 2622.0576 | 9.1748 | 29.8761 | 24.6275 | -115.7473 | 8.9929 | 2570.0787 | 2.0986 | 8.8188
TJE | 150 | S2 | 3-phase | Min N-1 | 2039 | 4349.9229 | 15.2208 | 11.5272 | 37.3736 | -102.8897 | 14.883 | 4253.3816 | 2.3787 | 4.8881
TJE | 150 | S3 | 3-phase | Min N-1 | 2039 | 4349.9229 | 15.2208 | 11.5272 | 37.3736 | -102.8897 | 14.883 | 4253.3816 | 2.3787 | 4.8881
VHA | 150 | S1- | 3-phase | Min N-1 | 2039 | 2275.7311 | 7.963 | 27.79 | 20.8185 | -113.3942 | 7.8469 | 2242.5528 | 2.3228 | 9.9602
VHA | 150 | S2- | 3-phase | Min N-1 | 2039 | 2275.7311 | 7.963 | 27.79 | 20.8185 | -113.3942 | 7.8469 | 2242.5528 | 2.3228 | 9.9602
VID | 150 | N | 3-phase | Min N-1 | 2039 | 1783.7355 | 6.2415 | 10.1474 | 15.3368 | -109.6122 | 6.1513 | 1757.9604 | 2.578 | 12.5494
VID | 150 | S | 3-phase | Min N-1 | 2039 | 1783.7355 | 6.2415 | 10.1474 | 15.3368 | -109.6122 | 6.1513 | 1757.9604 | 2.578 | 12.5494
VIL | 150 | S1 | 3-phase | Min N-1 | 2039 | 1905.5738 | 6.6678 | 10.335 | 16.2129 | -112.6377 | 6.5764 | 1879.4641 | 3.3591 | 11.9842
VIL | 150 | S2 | 3-phase | Min N-1 | 2039 | 1905.5738 | 6.6678 | 10.335 | 16.2129 | -112.6377 | 6.5764 | 1879.4641 | 3.3591 | 11.9842
ÅBØ | 150 | S1 | 3-phase | Min N-1 | 2039 | 3522.5199 | 12.3256 | 15.5436 | 30.7282 | -106.8536 | 12.0908 | 3455.399 | 2.3398 | 6.3141
ÅBØ | 150 | S2 | 3-phase | Min N-1 | 2039 | 3522.5199 | 12.3256 | 15.5436 | 30.7282 | -106.8536 | 12.0908 | 3455.399 | 2.3398 | 6.3141
ÅSP | 150 | S1 | 3-phase | Min N-1 | 2039 | 1258.2671 | 4.4028 | 3.913 | 9.0908 | -105.8794 | 4.345 | 1241.753 | 7.7694 | 17.1858
ÅSP | 150 | S2 | 3-phase | Min N-1 | 2039 | 1258.2671 | 4.4028 | 3.913 | 9.0908 | -105.8794 | 4.345 | 1241.753 | 7.7694 | 17.1858
HR3 | 220 | S1 | 3-phase | Min N-1 | 2039 | 1294.0197 | 3.2203 | 12.1065 | 8.1021 | -117.1196 | 3.167 | 1272.6098 | 6.5068 | 36.5402
IDU | 220 | WA1 | 3-phase | Min N-1 | 2039 | 3956.0104 | 9.8448 | 26.2529 | 26.2308 | -108.3595 | 9.5283 | 3828.8024 | 2.6458 | 12.2761
IDU | 220 | WA2 | 3-phase | Min N-1 | 2039 | 3956.0104 | 9.8448 | 26.2529 | 26.2308 | -108.3595 | 9.5283 | 3828.8024 | 2.6458 | 12.2761
IDU | 220 | WA3 | 3-phase | Min N-1 | 2039 | 3956.0104 | 9.8448 | 26.2529 | 26.2308 | -108.3595 | 9.5283 | 3828.8024 | 2.6458 | 12.2761
IDU | 220 | WA4 | 3-phase | Min N-1 | 2039 | 3956.0104 | 9.8448 | 26.2529 | 26.2308 | -108.3595 | 9.5283 | 3828.8024 | 2.6458 | 12.2761
VMA | 220 | WA1 | 3-phase | Min N-1 | 2039 | 3169.0439 | 7.8864 | 16.9753 | 20.4381 | -108.5213 | 7.7354 | 3108.3477 | 2.9772 | 15.0171
VMA | 220 | WA2 | 3-phase | Min N-1 | 2039 | 3169.0439 | 7.8864 | 16.9753 | 20.4381 | -108.5213 | 7.7354 | 3108.3477 | 2.9772 | 15.0171
VMA | 220 | WA3 | 3-phase | Min N-1 | 2039 | 3169.0439 | 7.8864 | 16.9753 | 20.4381 | -108.5213 | 7.7354 | 3108.3477 | 2.9772 | 15.0171
VMA | 220 | WA4 | 3-phase | Min N-1 | 2039 | 3169.0439 | 7.8864 | 16.9753 | 20.4381 | -108.5213 | 7.7354 | 3108.3477 | 2.9772 | 15.0171
FER | 400 | S1 | 3-phase | Min N-1 | 2039 | 5760.5931 | 8.3147 | 14.9093 | 21.1524 | -99.6418 | 8.0348 | 5566.6551 | 13.9124 | 22.4922
FER | 400 | S2 | 3-phase | Min N-1 | 2039 | 5760.5931 | 8.3147 | 14.9093 | 21.1524 | -99.6418 | 8.0348 | 5566.6551 | 13.9124 | 22.4922
IDU | 400 | S1 | 3-phase | Min N-1 | 2039 | 6436.2664 | 9.29 | 17.2705 | 23.9226 | -98.8526 | 8.7682 | 6074.8069 | 12.0232 | 20.3569
IDU | 400 | S2 | 3-phase | Min N-1 | 2039 | 6436.2664 | 9.29 | 17.2705 | 23.9226 | -98.8526 | 8.7682 | 6074.8069 | 12.0232 | 20.3569
MAL | 400 | S1 | 3-phase | Min N-1 | 2039 | 3810.8625 | 5.5005 | 12.5741 | 13.8102 | -107.3099 | 5.3964 | 3738.7307 | 15.0438 | 37.3501
MAL | 400 | S2 | 3-phase | Min N-1 | 2039 | 3810.8625 | 5.5005 | 12.5741 | 13.8102 | -107.3099 | 5.3964 | 3738.7307 | 15.0438 | 37.3501
NVV | 400 | S1 | 3-phase | Min N-1 | 2039 | 5322.1737 | 7.6819 | 14.195 | 19.4597 | -101.1872 | 7.4407 | 5155.1 | 14.6891 | 24.6836
NVV | 400 | S2 | 3-phase | Min N-1 | 2039 | 5322.1737 | 7.6819 | 14.195 | 19.4597 | -101.1872 | 7.4407 | 5155.1 | 14.6891 | 24.6836
STSV | 400 | S1 | 3-phase | Min N-1 | 2039 | 7389.1011 | 10.6652 | 18.7819 | 27.6103 | -95.6544 | 10.0123 | 6936.7282 | 11.0906 | 17.3039
TJE | 400 | S1 | 3-phase | Min N-1 | 2039 | 6696.4993 | 9.6656 | 16.9539 | 24.8403 | -96.9556 | 9.2932 | 6438.53 | 12.184 | 19.2477
TJE | 400 | S2 | 3-phase | Min N-1 | 2039 | 6696.4993 | 9.6656 | 16.9539 | 24.8403 | -96.9556 | 9.2932 | 6438.53 | 12.184 | 19.2477
VHA | 400 | S1 | 3-phase | Min N-1 | 2039 | 5293.7857 | 7.6409 | 14.2024 | 19.359 | -101.3437 | 7.4021 | 5128.3496 | 14.7001 | 24.8724
VHA | 400 | S2 | 3-phase | Min N-1 | 2039 | 5293.7857 | 7.6409 | 14.2024 | 19.359 | -101.3437 | 7.4021 | 5128.3496 | 14.7001 | 24.8724
EST | 150 | SFIK | 3-phase | Min N-1 | 2039 | 1911.5426 | 6.6887 | 26.617 | 17.8852 | -109.8185 | 6.5913 | 1883.7183 | 3.168 | 12.3919
OSØ | 150 | S1 | 3-phase | Min N-1 | 2039 | 3591.4452 | 12.5668 | 19.2017 | 31.8351 | -105.1032 | 12.0632 | 3447.5164 | 1.9066 | 6.2702
OSØ | 150 | S2 | 3-phase | Min N-1 | 2039 | 3591.4452 | 12.5668 | 19.2017 | 31.8351 | -105.1032 | 12.0632 | 3447.5164 | 1.9066 | 6.2702
AND | 150 | S1 | 3-phase | Min N-1 | 2039 | 1889.6432 | 6.612 | 10.5634 | 16.1197 | -103.2484 | 6.4991 | 1857.3549 | 2.3522 | 11.9999
AND | 150 | S2 | 3-phase | Min N-1 | 2039 | 1889.6432 | 6.612 | 10.5634 | 16.1197 | -103.2484 | 6.4991 | 1857.3549 | 2.3522 | 11.9999
ASR | 150 | S2 | 3-phase | Min N-1 | 2039 | 2980.6735 | 10.4297 | 11.9809 | 26.0261 | -108.9315 | 10.1405 | 2898.0476 | 2.2046 | 7.7292
BDR | 150 | S1 | 3-phase | Min N-1 | 2039 | 1171.9696 | 4.1008 | 7.9069 | 9.6746 | -103.3379 | 4.0423 | 1155.2465 | 4.767 | 19.0925
BDR | 150 | S2 | 3-phase | Min N-1 | 2039 | 1171.9696 | 4.1008 | 7.9069 | 9.6746 | -103.3379 | 4.0423 | 1155.2465 | 4.767 | 19.0925
EDR | 150 | SV | 3-phase | Min N-1 | 2039 | 2210.7338 | 7.7356 | 34.6381 | 20.9305 | -109.7129 | 7.5509 | 2157.9519 | 2.7479 | 10.7384
EDR | 150 | SØ | 3-phase | Min N-1 | 2039 | 2210.7338 | 7.7356 | 34.6381 | 20.9305 | -109.7129 | 7.5509 | 2157.9519 | 2.7479 | 10.7384
EDR | 150 | SØ2 | 3-phase | Min N-1 | 2039 | 2068.9259 | 7.2394 | 32.8656 | 19.5302 | -118.1024 | 7.0084 | 2002.9068 | 1.9599 | 11.0312
FGV | 150 | WA1 | 3-phase | Min N-1 | 2039 | 3740.8542 | 13.0896 | 19.3863 | 32.8213 | -103.6148 | 12.5725 | 3593.0743 | 2.1444 | 5.9314
FGV | 150 | WA2 | 3-phase | Min N-1 | 2039 | 3740.8542 | 13.0896 | 19.3863 | 32.8213 | -103.6148 | 12.5725 | 3593.0743 | 2.1444 | 5.9314
FVO | 150 | S1 | 3-phase | Min N-1 | 2039 | 3669.2441 | 12.839 | 14.6848 | 32.2348 | -103.3758 | 12.2995 | 3515.0596 | 2.0708 | 6.084
FVO | 150 | S2 | 3-phase | Min N-1 | 2039 | 3669.2441 | 12.839 | 14.6848 | 32.2348 | -103.3758 | 12.2995 | 3515.0596 | 2.0708 | 6.084
GRP | 150 | S1 | 3-phase | Min N-1 | 2039 | 2589.3276 | 9.0603 | 10.6274 | 21.9295 | -106.8466 | 8.8525 | 2529.9279 | 2.714 | 8.5768
GRP | 150 | S2 | 3-phase | Min N-1 | 2039 | 2589.3276 | 9.0603 | 10.6274 | 21.9295 | -106.8466 | 8.8525 | 2529.9279 | 2.714 | 8.5768
HESV | 150 | NORD | 3-phase | Min N-1 | 2039 | 3125.2797 | 10.9356 | 13.8495 | 27.5417 | -107.87 | 10.6248 | 3036.4528 | 2.1669 | 7.1955
HESV | 150 | SYD | 3-phase | Min N-1 | 2039 | 3125.2797 | 10.9356 | 13.8495 | 27.5417 | -107.87 | 10.6248 | 3036.4528 | 2.1669 | 7.1955
KIN | 150 | S1 | 3-phase | Min N-1 | 2039 | 2058.3127 | 7.2022 | 33.8829 | 19.4389 | -111.8716 | 7.0006 | 2000.6788 | 1.2021 | 11.2782
KIN | 150 | S2 | 3-phase | Min N-1 | 2039 | 2058.3127 | 7.2022 | 33.8829 | 19.4389 | -111.8716 | 7.0006 | 2000.6788 | 1.2021 | 11.2782
KNA | 150 | S1 | 3-phase | Min N-1 | 2039 | 2815.8015 | 9.8528 | 13.4853 | 24.5845 | -109.3873 | 9.6799 | 2766.3947 | 2.3287 | 8.0165
KNA | 150 | S2 | 3-phase | Min N-1 | 2039 | 2815.8015 | 9.8528 | 13.4853 | 24.5845 | -109.3873 | 9.6799 | 2766.3947 | 2.3287 | 8.0165
MAG | 150 | NORD | 3-phase | Min N-1 | 2039 | 1160.4987 | 4.0607 | 6.5991 | 9.3398 | -105.9443 | 4.0044 | 1144.4085 | 5.4057 | 19.2119
MAG | 150 | SYD | 3-phase | Min N-1 | 2039 | 1160.4987 | 4.0607 | 6.5991 | 9.3398 | -105.9443 | 4.0044 | 1144.4085 | 5.4057 | 19.2119
OVE | 150 | S1--$ | 3-phase | Min N-1 | 2039 | 2691.5037 | 9.4178 | 27.9096 | 24.2108 | -107.9672 | 9.113 | 2604.376 | 1.9388 | 8.7571
OVE | 150 | S2--$ | 3-phase | Min N-1 | 2039 | 2691.5037 | 9.4178 | 27.9096 | 24.2108 | -107.9672 | 9.113 | 2604.376 | 1.9388 | 8.7571
RYT | 150 | S1 | 3-phase | Min N-1 | 2039 | 2324.8969 | 8.135 | 11.6137 | 20.1517 | -109.6729 | 8.001 | 2286.5787 | 3.4051 | 8.8778
RYT | 150 | S2 | 3-phase | Min N-1 | 2039 | 2324.8969 | 8.135 | 11.6137 | 20.1517 | -109.6729 | 8.001 | 2286.5787 | 3.4051 | 8.8778
SFE | 150 | SEK1 | 3-phase | Min N-1 | 2039 | 2087.3116 | 7.3037 | 12.4182 | 18.2301 | -111.9449 | 7.125 | 2036.25 | 2.5756 | 11.132
SFE | 150 | SEK2 | 3-phase | Min N-1 | 2039 | 2087.3116 | 7.3037 | 12.4182 | 18.2301 | -111.9449 | 7.125 | 2036.25 | 2.5756 | 11.132
SVS | 150 | S1 | 3-phase | Min N-1 | 2039 | 1863.9459 | 6.5221 | 10.5581 | 16.0146 | -112.2614 | 6.4263 | 1836.5533 | 3.7622 | 11.2161
SVS | 150 | S2 | 3-phase | Min N-1 | 2039 | 1863.9459 | 6.5221 | 10.5581 | 16.0146 | -112.2614 | 6.4263 | 1836.5533 | 3.7622 | 11.2161
THY | 150 | S1 | 3-phase | Min N-1 | 2039 | 1728.2719 | 6.0474 | 10.8705 | 14.9622 | -111.1033 | 5.9538 | 1701.5193 | 3.0996 | 13.24
THY | 150 | S2 | 3-phase | Min N-1 | 2039 | 1728.2719 | 6.0474 | 10.8705 | 14.9622 | -111.1033 | 5.9538 | 1701.5193 | 3.0996 | 13.24
VKE | 150 | S1 | 3-phase | Min N-1 | 2039 | 1852.8 | 6.4831 | 24.3071 | 17.2474 | -110.5707 | 6.3355 | 1810.6206 | 3.2402 | 12.8557
EDR | 220 | S1 | 3-phase | Min N-1 | 2039 | 2134.7052 | 5.3124 | 45.6033 | 14.5073 | -118.5194 | 5.1431 | 2066.6885 | 3.7 | 21.8194
ASR | 400 | S1 | 3-phase | Min N-1 | 2039 | 7962.7597 | 11.4933 | 18.6692 | 29.7326 | -94.3466 | 10.7448 | 7444.22 | 10.2568 | 15.9682
ASR | 400 | S2 | 3-phase | Min N-1 | 2039 | 7962.7597 | 11.4933 | 18.6692 | 29.7326 | -94.3466 | 10.7448 | 7444.22 | 10.2568 | 15.9682
EDR | 400 | S1 | 3-phase | Min N-1 | 2039 | 7026.3183 | 10.1416 | 19.8543 | 26.3441 | -97.0619 | 9.5612 | 6624.2026 | 11.1748 | 18.5517
EDR | 400 | S2 | 3-phase | Min N-1 | 2039 | 7026.3183 | 10.1416 | 19.8543 | 26.3441 | -97.0619 | 9.5612 | 6624.2026 | 11.1748 | 18.5517
FVO | 400 | SFIK | 3-phase | Min N-1 | 2039 | 4963.7877 | 7.1646 | 17.0829 | 18.1567 | -102.0579 | 6.6801 | 4628.1028 | 8.9883 | 30.1152
KIN | 400 | S1 | 3-phase | Min N-1 | 2039 | 4255.7341 | 6.1426 | 15.8126 | 15.517 | -103.6538 | 5.7849 | 4007.865 | 9.9495 | 35.2841
KIN | 400 | S2 | 3-phase | Min N-1 | 2039 | 6403.5122 | 9.2427 | 15.6734 | 23.3508 | -99.4144 | 8.6583 | 5998.641 | 8.1033 | 22.2867
OVE | 400 | S1 | 3-phase | Min N-1 | 2039 | 4955.1166 | 7.1521 | 17.2826 | 18.0893 | -101.9785 | 6.6794 | 4627.6058 | 8.9783 | 30.0003
OVE | 400 | S2 | 3-phase | Min N-1 | 2039 | 4955.1166 | 7.1521 | 17.2826 | 18.0893 | -101.9785 | 6.6794 | 4627.6058 | 8.9783 | 30.0003
REV | 400 | S1- | 3-phase | Min N-1 | 2039 | 9837.791 | 14.1996 | 18.2434 | 36.6018 | -91.3555 | 13.1833 | 9133.6596 | 7.8992 | 12.8902
REV | 400 | S2 | 3-phase | Min N-1 | 2039 | 9837.791 | 14.1996 | 18.2434 | 36.6018 | -91.3555 | 13.1833 | 9133.6596 | 7.8992 | 12.8902
REV | 400 | S3 | 3-phase | Min N-1 | 2039 | 9837.791 | 14.1996 | 18.2434 | 36.6018 | -91.3555 | 13.1833 | 9133.6596 | 7.8992 | 12.8902
REV | 400 | S4 | 3-phase | Min N-1 | 2039 | 9837.791 | 14.1996 | 18.2434 | 36.6018 | -91.3555 | 13.1833 | 9133.6596 | 7.8992 | 12.8902
SVS | 400 | SFIK | 3-phase | Min N-1 | 2039 | 7277.7972 | 10.5046 | 15.6171 | 26.7155 | -98.3359 | 9.9649 | 6903.9173 | 7.2088 | 19.3417
DNF | 150 | S1 | 3-phase | Min N-1 | 2039 | 1013.8583 | 3.5476 | 7.8818 | 8.3327 | -110.9186 | 3.4898 | 997.3558 | 5.6739 | 23.6334
DNF | 150 | S2 | 3-phase | Min N-1 | 2039 | 1013.8583 | 3.5476 | 7.8818 | 8.3327 | -110.9186 | 3.4898 | 997.3558 | 5.6739 | 23.6334
GYD | 150 | S1 | 3-phase | Min N-1 | 2039 | 1119.3381 | 3.9167 | 7.6852 | 9.1456 | -110.0842 | 3.85 | 1100.2991 | 5.4416 | 21.3047
GYD | 150 | S2 | 3-phase | Min N-1 | 2039 | 1119.3381 | 3.9167 | 7.6852 | 9.1456 | -110.0842 | 3.85 | 1100.2991 | 5.4416 | 21.3047
HAS | 150 | SK1 | 3-phase | Min N-1 | 2039 | 3029.7471 | 10.6014 | 11.025 | 26.0005 | -108.201 | 10.4122 | 2975.6849 | 2.6083 | 7.2917
HAS | 150 | SK2 | 3-phase | Min N-1 | 2039 | 3029.7471 | 10.6014 | 11.025 | 26.0005 | -108.201 | 10.4122 | 2975.6849 | 2.6083 | 7.2917
HAT | 150 | SK1 | 3-phase | Min N-1 | 2039 | 2646.0588 | 9.2588 | 12.0519 | 22.9856 | -109.5429 | 9.0944 | 2599.0828 | 2.688 | 8.1906
HAT | 150 | SK2 | 3-phase | Min N-1 | 2039 | 2646.0588 | 9.2588 | 12.0519 | 22.9856 | -109.5429 | 9.0944 | 2599.0828 | 2.688 | 8.1906
HNB | 150 | S1 | 3-phase | Min N-1 | 2039 | 2581.0063 | 9.0312 | 10.1706 | 21.9828 | -109.3471 | 8.8832 | 2538.7285 | 2.8942 | 8.7245
HNB | 150 | S2 | 3-phase | Min N-1 | 2039 | 2581.0063 | 9.0312 | 10.1706 | 21.9828 | -109.3471 | 8.8832 | 2538.7285 | 2.8942 | 8.7245
MKS | 150 | S1 | 3-phase | Min N-1 | 2039 | 3290.3617 | 11.5133 | 11.14 | 28.2939 | -107.3949 | 11.2952 | 3228.0474 | 2.4647 | 6.7193
MKS | 150 | S2 | 3-phase | Min N-1 | 2039 | 3290.3617 | 11.5133 | 11.14 | 28.2939 | -107.3949 | 11.2952 | 3228.0474 | 2.4647 | 6.7193
SVB | 150 | S1 | 3-phase | Min N-1 | 2039 | 978.7049 | 3.4246 | 7.0977 | 7.9165 | -107.77 | 3.3752 | 964.5815 | 7.6512 | 23.1146
SVB | 150 | S2 | 3-phase | Min N-1 | 2039 | 978.7049 | 3.4246 | 7.0977 | 7.9165 | -107.77 | 3.3752 | 964.5815 | 7.6512 | 23.1146
SØN | 150 | VEST | 3-phase | Min N-1 | 2039 | 990.8997 | 3.4672 | 7.3276 | 8.0319 | -110.1681 | 3.4117 | 975.031 | 8.1695 | 23.8886
SØN | 150 | ØST | 3-phase | Min N-1 | 2039 | 990.8997 | 3.4672 | 7.3276 | 8.0319 | -110.1681 | 3.4117 | 975.031 | 8.1695 | 23.8886
TRI | 150 | S1 | 3-phase | Min N-1 | 2039 | 4083.7732 | 14.2895 | 13.1203 | 35.4969 | -103.7336 | 13.998 | 4000.4522 | 2.5962 | 5.0656
TRI | 150 | S2 | 3-phase | Min N-1 | 2039 | 4083.7732 | 14.2895 | 13.1203 | 35.4969 | -103.7336 | 13.998 | 4000.4522 | 2.5962 | 5.0656
TUP | 150 | WA1 | 3-phase | Min N-1 | 2039 | 1980.1065 | 6.9286 | 10.7677 | 17.0426 | -111.4144 | 6.8238 | 1950.1621 | 3.7262 | 10.4901
TUP | 150 | WA2 | 3-phase | Min N-1 | 2039 | 1980.1065 | 6.9286 | 10.7677 | 17.0426 | -111.4144 | 6.8238 | 1950.1621 | 3.7262 | 10.4901
AHA | 220 | S1 | 3-phase | Min N-1 | 2039 | 1190.9423 | 2.9638 | 11.7593 | 7.4445 | -115.0586 | 2.9259 | 1175.7394 | 6.3932 | 40.7131
TRI | 220 | S1 | 3-phase | Min N-1 | 2039 | 2037.4857 | 5.0704 | 29.1985 | 13.6294 | -115.6282 | 4.9956 | 2007.4178 | 3.3308 | 23.258
MKS | 400 | SFIK | 3-phase | Min N-1 | 2039 | 3937.3734 | 5.6831 | 12.5092 | 14.2664 | -106.663 | 5.5721 | 3860.4557 | 14.8592 | 36.1548
TRI | 400 | S1 | 3-phase | Min N-1 | 2039 | 4343.4668 | 6.2693 | 12.7097 | 15.75 | -104.8454 | 6.1372 | 4251.9983 | 14.5017 | 32.3275
TRI | 400 | S2 | 3-phase | Min N-1 | 2039 | 4343.4668 | 6.2693 | 12.7097 | 15.75 | -104.8454 | 6.1372 | 4251.9983 | 14.5017 | 32.3275
ABS | 60 | SA | 3-phase | Min | 2040 | 569.9112 | 5.484 | 22.4121 | 14.4925 | -85.8731 | 5.4148 | 562.7213 | 1.3309 | 6.1635
ABS | 60 | SB | 3-phase | Min | 2040 | 569.9112 | 5.484 | 22.4121 | 14.4925 | -85.8731 | 5.4148 | 562.7213 | 1.3309 | 6.1635
ADL | 60 | S1 | 3-phase | Min | 2040 | 1437.0192 | 13.8277 | 24.6061 | 36.6109 | -89.0043 | 13.653 | 1418.8571 | 0.44357 | 2.4672
ADL | 60 | S2 | 3-phase | Min | 2040 | 1437.0192 | 13.8277 | 24.6061 | 36.6109 | -89.0043 | 13.653 | 1418.8571 | 0.44357 | 2.4672
AND | 60 | S1 | 3-phase | Min | 2040 | 784.6586 | 7.5504 | 24.008 | 20.0464 | -82.8283 | 7.451 | 774.3342 | 0.58204 | 4.4266
BBR | 60 | S1 | 3-phase | Min | 2040 | 1310.5029 | 12.6103 | 33.5551 | 34.0638 | -79.4703 | 12.4212 | 1290.8458 | 0.29899 | 2.7047
BDK | 60 | S1 | 3-phase | Min | 2040 | 791.7686 | 7.6188 | 11.5953 | 18.9799 | -88.9316 | 7.5326 | 782.8064 | 1.1143 | 4.3599
BDK | 60 | S2 | 3-phase | Min | 2040 | 791.7686 | 7.6188 | 11.5953 | 18.9799 | -88.9316 | 7.5326 | 782.8064 | 1.1143 | 4.3599
BDR | 60 | S1 | 3-phase | Min | 2040 | 1219.3905 | 11.7336 | 24.0544 | 30.9569 | -83.2068 | 11.5647 | 1201.8356 | 0.43735 | 2.905
BED | 60 | S1 | 3-phase | Min | 2040 | 1053.251 | 10.1349 | 16.5006 | 26.2311 | -89.5338 | 10.0144 | 1040.7248 | 0.63574 | 3.3833
BIL | 60 | S1 | 3-phase | Min | 2040 | 1265.8182 | 12.1803 | 19.2543 | 31.8786 | -89.0114 | 12.0312 | 1250.3166 | 0.58092 | 2.8532
BIL | 60 | S2 | 3-phase | Min | 2040 | 1265.8182 | 12.1803 | 19.2543 | 31.8786 | -89.0114 | 12.0312 | 1250.3166 | 0.58092 | 2.8532
BJH | 60 | S1 | 3-phase | Min | 2040 | 1194.4124 | 11.4932 | 18.7007 | 30.0096 | -87.8033 | 11.354 | 1179.943 | 0.73411 | 2.9274
BJH | 60 | S2 | 3-phase | Min | 2040 | 1194.4124 | 11.4932 | 18.7007 | 30.0096 | -87.8033 | 11.354 | 1179.943 | 0.73411 | 2.9274
DYB | 60 | S1 | 3-phase | Min | 2040 | 668.2076 | 6.4298 | 12.0812 | 16.0492 | -90.4947 | 6.3586 | 660.8068 | 1.255 | 5.3601
DYB | 60 | S2 | 3-phase | Min | 2040 | 668.2076 | 6.4298 | 12.0812 | 16.0492 | -90.4947 | 6.3586 | 660.8068 | 1.255 | 5.3601
EST | 60 | S1 | 3-phase | Min | 2040 | 804.9546 | 7.7457 | 29.0908 | 20.8344 | -85.5963 | 7.6516 | 795.1826 | 0.77093 | 4.4301
FER | 60 | S1 | 3-phase | Min | 2040 | 471.4891 | 4.5369 | 29.688 | 12.1849 | -93.5026 | 4.4878 | 466.3833 | 0.99789 | 7.5275
FER | 60 | S2 | 3-phase | Min | 2040 | 471.4891 | 4.5369 | 29.688 | 12.1849 | -93.5026 | 4.4878 | 466.3833 | 0.99789 | 7.5275
FGD | 60 | S1 | 3-phase | Min | 2040 | 673.7987 | 6.4836 | 31.6942 | 17.4307 | -86.5448 | 6.3979 | 664.8848 | 1.1634 | 5.1321
FRD | 60 | S2 | 3-phase | Min | 2040 | 458.5746 | 4.4126 | 21.6201 | 11.5999 | -93.4417 | 4.3651 | 453.6353 | 1.2101 | 7.7559
FRT | 60 | S1 | 3-phase | Min | 2040 | 764.4854 | 7.3563 | 19.5189 | 19.2834 | -91.4375 | 7.2734 | 755.8722 | 0.92117 | 4.8957
FRT | 60 | S2 | 3-phase | Min | 2040 | 764.4854 | 7.3563 | 19.5189 | 19.2834 | -91.4375 | 7.2734 | 755.8722 | 0.92117 | 4.8957
FVO | 60 | SK1 | 3-phase | Min | 2040 | 1781.5637 | 17.1431 | 21.6233 | 44.9884 | -82.0399 | 16.8045 | 1746.3752 | 0.46438 | 1.9708
FVO | 60 | SK2 | 3-phase | Min | 2040 | 1781.5637 | 17.1431 | 21.6233 | 44.9884 | -82.0399 | 16.8045 | 1746.3752 | 0.46438 | 1.9708
FVO | 60 | SK4 | 3-phase | Min | 2040 | 1781.5637 | 17.1431 | 21.6233 | 44.9884 | -82.0399 | 16.8045 | 1746.3752 | 0.46438 | 1.9708
GRP | 60 | SA | 3-phase | Min | 2040 | 1099.852 | 10.5833 | 26.9831 | 28.1474 | -85.075 | 10.4229 | 1083.1783 | 0.62897 | 3.2809
GRP | 60 | SB | 3-phase | Min | 2040 | 1099.852 | 10.5833 | 26.9831 | 28.1474 | -85.075 | 10.4229 | 1083.1783 | 0.62897 | 3.2809
HAS | 60 | S1 | 3-phase | Min | 2040 | 1373.6675 | 13.2181 | 24.8425 | 35.0738 | -88.4751 | 13.051 | 1356.3033 | 0.55313 | 2.627
HAT | 60 | S1 | 3-phase | Min | 2040 | 1330.1535 | 12.7994 | 20.8183 | 33.617 | -86.6614 | 12.6269 | 1312.2223 | 0.55893 | 2.6132
HAT | 60 | S2 | 3-phase | Min | 2040 | 1330.1535 | 12.7994 | 20.8183 | 33.617 | -86.6614 | 12.6269 | 1312.2223 | 0.55893 | 2.6132
HERV | 60 | SS | 3-phase | Min | 2040 | 871.8207 | 8.3891 | 26.9028 | 22.4335 | -87.5065 | 8.291 | 861.6211 | 0.98558 | 3.9946
HNB | 60 | S1 | 3-phase | Min | 2040 | 1133.0014 | 10.9023 | 20.7251 | 28.6548 | -89.9192 | 10.7709 | 1119.3468 | 0.53935 | 3.1219
HNB | 60 | S2 | 3-phase | Min | 2040 | 1133.0014 | 10.9023 | 20.7251 | 28.6548 | -89.9192 | 10.7709 | 1119.3468 | 0.53935 | 3.1219
HOD | 60 | SØ | 3-phase | Min | 2040 | 546.726 | 5.2609 | 26.0143 | 14.0702 | -86.3857 | 5.1997 | 540.3724 | 1.0858 | 6.6177
HSK | 60 | S1 | 3-phase | Min | 2040 | 877.7642 | 8.4463 | 23.2751 | 22.38 | -90.752 | 8.3487 | 867.6222 | 0.7109 | 4.0463
HSTV | 60 | S1--$ | 3-phase | Min | 2040 | 807.9855 | 7.7748 | 27.5245 | 20.811 | -89.2465 | 7.683 | 798.4436 | 0.85014 | 4.1663
HVO | 60 | S1 | 3-phase | Min | 2040 | 553.3007 | 5.3241 | 28.3982 | 14.2834 | -93.7907 | 5.2661 | 547.267 | 0.78475 | 6.3526
HVO | 60 | S2 | 3-phase | Min | 2040 | 553.3007 | 5.3241 | 28.3982 | 14.2834 | -93.7907 | 5.2661 | 547.267 | 0.78475 | 6.3526
HVV | 60 | S1 | 3-phase | Min | 2040 | 836.5208 | 8.0494 | 34.9992 | 21.7523 | -92.5832 | 7.9575 | 826.972 | 0.50026 | 4.2807
HVV | 60 | S2 | 3-phase | Min | 2040 | 836.5208 | 8.0494 | 34.9992 | 21.7523 | -92.5832 | 7.9575 | 826.972 | 0.50026 | 4.2807
HØN | 60 | S1 | 3-phase | Min | 2040 | 682.3622 | 6.566 | 23.5622 | 17.4188 | -91.0589 | 6.4919 | 674.6557 | 0.82326 | 5.1856
IDU | 60 | N | 3-phase | Min | 2040 | 1777.7063 | 17.106 | 32.4472 | 46.0078 | -86.2795 | 16.8676 | 1752.9303 | 0.32574 | 1.9648
IDU | 60 | S | 3-phase | Min | 2040 | 1777.7063 | 17.106 | 32.4472 | 46.0078 | -86.2795 | 16.8676 | 1752.9303 | 0.32574 | 1.9648
KAE | 60 | S1 | 3-phase | Min | 2040 | 1010.8427 | 9.7268 | 30.675 | 26.2049 | -84.8678 | 9.603 | 997.9724 | 0.59722 | 3.6224
KBB | 60 | S1 | 3-phase | Min | 2040 | 776.8239 | 7.475 | 20.1536 | 19.617 | -91.1013 | 7.39 | 767.9962 | 0.83285 | 4.749
KLF | 60 | S1 | 3-phase | Min | 2040 | 1313.4219 | 12.6384 | 18.9878 | 32.8208 | -89.1677 | 12.4807 | 1297.0326 | 0.49863 | 2.7938
KNA | 60 | S1 | 3-phase | Min | 2040 | 1296.7336 | 12.4778 | 22.2817 | 32.9341 | -85.5868 | 12.306 | 1278.8726 | 0.45683 | 2.711
KNA | 60 | S2 | 3-phase | Min | 2040 | 1296.7336 | 12.4778 | 22.2817 | 32.9341 | -85.5868 | 12.306 | 1278.8726 | 0.45683 | 2.711
LKR | 60 | S1 | 3-phase | Min | 2040 | 1244.8986 | 11.979 | 26.381 | 31.9482 | -86.3884 | 11.8222 | 1228.5977 | 0.35606 | 2.8377
LOL | 60 | S1 | 3-phase | Min | 2040 | 758.0929 | 7.2948 | 22.6934 | 19.3121 | -91.5513 | 7.213 | 749.5994 | 0.87202 | 4.6922
LOL | 60 | S2 | 3-phase | Min | 2040 | 758.0929 | 7.2948 | 22.6934 | 19.3121 | -91.5513 | 7.213 | 749.5994 | 0.87202 | 4.6922
LYK | 60 | N | 3-phase | Min | 2040 | 1143.9262 | 11.0074 | 37.5596 | 29.9218 | -85.0954 | 10.8645 | 1129.0755 | 0.4637 | 3.1188
MAG | 60 | S1 | 3-phase | Min | 2040 | 600.7827 | 5.781 | 21.2282 | 15.2799 | -81.0351 | 5.7088 | 593.2791 | 1.0693 | 5.7774
MAL | 60 | S1 | 3-phase | Min | 2040 | 678.0711 | 6.5247 | 30.1098 | 17.514 | -91.1362 | 6.451 | 670.4126 | 0.82787 | 5.2362
MES | 60 | S1 | 3-phase | Min | 2040 | 946.8271 | 9.1108 | 10.3979 | 22.4112 | -87.0914 | 9.0021 | 935.5214 | 0.90592 | 3.7175
MES | 60 | S2 | 3-phase | Min | 2040 | 946.8271 | 9.1108 | 10.3979 | 22.4112 | -87.0914 | 9.0021 | 935.5214 | 0.90592 | 3.7175
MLP | 60 | S1 | 3-phase | Min | 2040 | 831.5422 | 8.0015 | 27.7293 | 21.4115 | -91.4105 | 7.9102 | 822.0507 | 0.71708 | 4.2752
MLP | 60 | S2 | 3-phase | Min | 2040 | 831.5422 | 8.0015 | 27.7293 | 21.4115 | -91.4105 | 7.9102 | 822.0507 | 0.71708 | 4.2752
MLU | 60 | S1 | 3-phase | Min | 2040 | 800.3644 | 7.7015 | 25.2386 | 20.5179 | -91.5226 | 7.6146 | 791.3329 | 0.7992 | 4.4136
MOS | 60 | S1 | 3-phase | Min | 2040 | 822.8438 | 7.9178 | 23.3727 | 20.9207 | -91.5979 | 7.8278 | 813.4869 | 0.69487 | 4.3455
MOS | 60 | S2 | 3-phase | Min | 2040 | 822.8438 | 7.9178 | 23.3727 | 20.9207 | -91.5979 | 7.8278 | 813.4869 | 0.69487 | 4.3455
NOR | 60 | S1 | 3-phase | Min | 2040 | 764.4854 | 7.3563 | 19.5189 | 19.2834 | -91.4375 | 7.2734 | 755.8722 | 0.92117 | 4.8957
NOR | 60 | S2 | 3-phase | Min | 2040 | 764.4854 | 7.3563 | 19.5189 | 19.2834 | -91.4375 | 7.2734 | 755.8722 | 0.92117 | 4.8957
NSP | 60 | S1 | 3-phase | Min | 2040 | 868.1881 | 8.3541 | 14.637 | 21.3681 | -90.2325 | 8.2587 | 858.2695 | 0.81283 | 3.9945
NSP | 60 | S2 | 3-phase | Min | 2040 | 868.1881 | 8.3541 | 14.637 | 21.3681 | -90.2325 | 8.2587 | 858.2695 | 0.81283 | 3.9945
OSØ | 60 | S1 | 3-phase | Min | 2040 | 593.919 | 5.715 | 28.5416 | 15.2759 | -86.9983 | 5.6415 | 586.2821 | 1.194 | 5.8027
RAM | 60 | S1 | 3-phase | Min | 2040 | 814.2065 | 7.8347 | 14.5813 | 20.0685 | -88.0376 | 7.7414 | 804.5124 | 0.62408 | 4.3662
RIB | 60 | S1 | 3-phase | Min | 2040 | 732.767 | 7.0511 | 28.1658 | 18.9348 | -86.1431 | 6.9659 | 723.9171 | 0.70096 | 4.9947
RSL | 60 | S1 | 3-phase | Min | 2040 | 734.4597 | 7.0673 | 21.8502 | 18.6918 | -92.5756 | 6.9879 | 726.1993 | 0.66747 | 4.9344
RYT | 60 | S1 | 3-phase | Min | 2040 | 1364.8919 | 13.1337 | 26.2254 | 34.9867 | -86.3182 | 12.947 | 1345.491 | 0.49019 | 2.5311
SBA | 60 | S1 | 3-phase | Min | 2040 | 683.2643 | 6.5747 | 10.5073 | 16.0477 | -87.9411 | 6.5036 | 675.8701 | 1.8112 | 4.5167
SBA | 60 | S2 | 3-phase | Min | 2040 | 683.2643 | 6.5747 | 10.5073 | 16.0477 | -87.9411 | 6.5036 | 675.8701 | 1.8112 | 4.5167
SHE | 60 | S1 | 3-phase | Min | 2040 | 1523.1675 | 14.6567 | 30.0684 | 39.3077 | -78.6891 | 14.4127 | 1497.8148 | 0.33958 | 2.3891
SIN | 60 | S1 | 3-phase | Min | 2040 | 742.5099 | 7.1448 | 18.8416 | 18.709 | -92.0219 | 7.0642 | 734.1315 | 0.69997 | 4.828
SKA | 60 | S1 | 3-phase | Min | 2040 | 540.5326 | 5.2013 | 23.8829 | 13.8253 | -93.5761 | 5.1444 | 534.6217 | 0.74024 | 6.4936
SKA | 60 | S2 | 3-phase | Min | 2040 | 540.5326 | 5.2013 | 23.8829 | 13.8253 | -93.5761 | 5.1444 | 534.6217 | 0.74024 | 6.4936
STR | 60 | V | 3-phase | Min | 2040 | 851.902 | 8.1974 | 36.3848 | 22.2211 | -90.1149 | 8.1009 | 841.8714 | 0.50582 | 4.1881
STR | 60 | Ø | 3-phase | Min | 2040 | 851.902 | 8.1974 | 36.3848 | 22.2211 | -90.1149 | 8.1009 | 841.8714 | 0.50582 | 4.1881
STSV | 60 | S1 | 3-phase | Min | 2040 | 1487.1829 | 14.3104 | 40.3528 | 38.8934 | -85.4891 | 14.1127 | 1466.6368 | 0.31626 | 2.4192
SVB | 60 | S1 | 3-phase | Min | 2040 | 821.9951 | 7.9097 | 15.6903 | 20.3303 | -84.2653 | 7.799 | 810.4945 | 0.9986 | 4.2461
SVB | 60 | S2 | 3-phase | Min | 2040 | 821.9951 | 7.9097 | 15.6903 | 20.3303 | -84.2653 | 7.799 | 810.4945 | 0.9986 | 4.2461
SØN | 60 | S1 | 3-phase | Min | 2040 | 1058.9285 | 10.1895 | 13.98 | 25.9802 | -80.4008 | 10.0351 | 1042.8749 | 0.6636 | 3.4779
TAN | 60 | S1 | 3-phase | Min | 2040 | 871.1869 | 8.383 | 28.587 | 22.4647 | -91.241 | 8.2872 | 861.2296 | 0.72264 | 4.1059
TAN | 60 | S2 | 3-phase | Min | 2040 | 871.1869 | 8.383 | 28.587 | 22.4647 | -91.241 | 8.2872 | 861.2296 | 0.72264 | 4.1059
THY | 60 | S1 | 3-phase | Min | 2040 | 1425.1219 | 13.7132 | 28.8636 | 36.6356 | -85.6523 | 13.5232 | 1405.3741 | 0.38198 | 2.5835
THØ | 60 | S1 | 3-phase | Min | 2040 | 816.1646 | 7.8535 | 23.7224 | 20.8539 | -91.8242 | 7.7639 | 806.8491 | 0.61114 | 4.3781
THØ | 60 | S2 | 3-phase | Min | 2040 | 816.1646 | 7.8535 | 23.7224 | 20.8539 | -91.8242 | 7.7639 | 806.8491 | 0.61114 | 4.3781
VHA | 60 | S1 | 3-phase | Min | 2040 | 834.389 | 8.0289 | 36.4161 | 21.6984 | -92.4264 | 7.9374 | 824.8751 | 0.50365 | 4.2103
VID | 60 | S1 | 3-phase | Min | 2040 | 1249.4027 | 12.0224 | 23.5699 | 31.8786 | -86.3646 | 11.8647 | 1233.0193 | 0.42366 | 2.9154
VIL | 60 | S1 | 3-phase | Min | 2040 | 794.0012 | 7.6403 | 20.6602 | 20.0459 | -91.79 | 7.5535 | 784.9785 | 0.67924 | 4.5614
VIL | 60 | S2 | 3-phase | Min | 2040 | 794.0012 | 7.6403 | 20.6602 | 20.0459 | -91.79 | 7.5535 | 784.9785 | 0.67924 | 4.5614
ÅBØ | 60 | S1 | 3-phase | Min | 2040 | 838.6673 | 8.0701 | 26.9421 | 21.5623 | -91.9225 | 7.978 | 829.0991 | 0.58952 | 4.2174
ÅSP | 60 | S1 | 3-phase | Min | 2040 | 711.371 | 6.8452 | 11.4943 | 17.0951 | -89.4247 | 6.7669 | 703.2397 | 0.92245 | 4.9646
ÅSP | 60 | S2 | 3-phase | Min | 2040 | 711.371 | 6.8452 | 11.4943 | 17.0951 | -89.4247 | 6.7669 | 703.2397 | 0.92245 | 4.9646
ABS | 150 | WA1 | 3-phase | Min | 2040 | 2726.4024 | 9.5399 | 10.1627 | 22.9211 | -105.4102 | 9.2307 | 2638.0205 | 2.5693 | 8.3448
ABS | 150 | WA2 | 3-phase | Min | 2040 | 2726.4024 | 9.5399 | 10.1627 | 22.9211 | -105.4102 | 9.2307 | 2638.0205 | 2.5693 | 8.3448
ADL | 150 | S1 | 3-phase | Min | 2040 | 4259.1162 | 14.903 | 13.5602 | 37.0172 | -104.1652 | 14.5716 | 4164.3873 | 2.2591 | 5.106
ADL | 150 | S2 | 3-phase | Min | 2040 | 4259.1162 | 14.903 | 13.5602 | 37.0172 | -104.1652 | 14.5716 | 4164.3873 | 2.2591 | 5.106
ADL | 150 | S3 | 3-phase | Min | 2040 | 4259.1162 | 14.903 | 13.5602 | 37.0172 | -104.1652 | 14.5716 | 4164.3873 | 2.2591 | 5.106
ALD | 150 | S1 | 3-phase | Min | 2040 | 5704.7526 | 19.9615 | 30.3324 | 53.1936 | -102.8994 | 19.221 | 5493.1321 | 0.76243 | 4.0206
ALD | 150 | S2 | 3-phase | Min | 2040 | 5704.7526 | 19.9615 | 30.3324 | 53.1936 | -102.8994 | 19.221 | 5493.1321 | 0.76243 | 4.0206
AND | 150 | S1 | 3-phase | Min | 2040 | 3034.0628 | 10.6165 | 10.4324 | 25.8456 | -104.7094 | 10.3061 | 2945.3651 | 1.789 | 7.4166
AND | 150 | S2 | 3-phase | Min | 2040 | 3034.0628 | 10.6165 | 10.4324 | 25.8456 | -104.7094 | 10.3061 | 2945.3651 | 1.789 | 7.4166
ASR | 150 | S2 | 3-phase | Min | 2040 | 4376.4074 | 15.3135 | 23.7603 | 39.5574 | -106.5692 | 14.7938 | 4227.887 | 1.5354 | 5.201
BBR | 150 | S1 | 3-phase | Min | 2040 | 3865.1969 | 13.5247 | 17.1937 | 34.8702 | -104.3459 | 13.1145 | 3747.9588 | 1.0869 | 5.9311
BBR | 150 | S2 | 3-phase | Min | 2040 | 3865.1969 | 13.5247 | 17.1937 | 34.8702 | -104.3459 | 13.1145 | 3747.9588 | 1.0869 | 5.9311
BDK | 150 | S1 | 3-phase | Min | 2040 | 1987.5671 | 6.9547 | 5.7144 | 15.3399 | -107.0512 | 6.8498 | 1957.585 | 4.6659 | 11.0655
BDK | 150 | S2 | 3-phase | Min | 2040 | 1987.5671 | 6.9547 | 5.7144 | 15.3399 | -107.0512 | 6.8498 | 1957.585 | 4.6659 | 11.0655
BDR | 150 | S1 | 3-phase | Min | 2040 | 3444.4517 | 12.0525 | 15.2246 | 30.14 | -106.2791 | 11.6781 | 3337.4556 | 1.6312 | 6.5425
BDR | 150 | S2 | 3-phase | Min | 2040 | 3444.4517 | 12.0525 | 15.2246 | 30.14 | -106.2791 | 11.6781 | 3337.4556 | 1.6312 | 6.5425
BED | 150 | N | 3-phase | Min | 2040 | 2640.8413 | 9.2405 | 9.2549 | 22.3486 | -109.4033 | 9.0889 | 2597.5086 | 2.98 | 8.5465
BED | 150 | S | 3-phase | Min | 2040 | 2640.8413 | 9.2405 | 9.2549 | 22.3486 | -109.4033 | 9.0889 | 2597.5086 | 2.98 | 8.5465
BIL | 150 | S1 | 3-phase | Min | 2040 | 3125.1083 | 10.935 | 10.4308 | 26.8029 | -107.3265 | 10.7396 | 3069.2525 | 2.8082 | 7.0426
BIL | 150 | S2 | 3-phase | Min | 2040 | 3125.1083 | 10.935 | 10.4308 | 26.8029 | -107.3265 | 10.7396 | 3069.2525 | 2.8082 | 7.0426
BJH | 150 | S1 | 3-phase | Min | 2040 | 3249.5118 | 11.3703 | 10.1916 | 27.7325 | -107.5676 | 11.1585 | 3188.9782 | 2.4769 | 6.8296
BJH | 150 | S2 | 3-phase | Min | 2040 | 3249.5118 | 11.3703 | 10.1916 | 27.7325 | -107.5676 | 11.1585 | 3188.9782 | 2.4769 | 6.8296
DNF | 150 | S1 | 3-phase | Min | 2040 | 1844.9871 | 6.4558 | 8.127 | 15.3315 | -106.2976 | 6.3336 | 1810.0588 | 3.0558 | 12.7038
DNF | 150 | S2 | 3-phase | Min | 2040 | 1844.9871 | 6.4558 | 8.127 | 15.3315 | -106.2976 | 6.3336 | 1810.0588 | 3.0558 | 12.7038
DYB | 150 | SA | 3-phase | Min | 2040 | 1537.7687 | 5.3808 | 7.0725 | 12.3067 | -111.099 | 5.3098 | 1517.4651 | 5.259 | 14.1816
DYB | 150 | SB | 3-phase | Min | 2040 | 1537.7687 | 5.3808 | 7.0725 | 12.3067 | -111.099 | 5.3098 | 1517.4651 | 5.259 | 14.1816
EDR | 150 | SV | 3-phase | Min | 2040 | 3701.4169 | 12.9516 | 30.0398 | 34.7539 | -107.325 | 12.5675 | 3591.6471 | 1.5707 | 6.2583
EDR | 150 | SØ | 3-phase | Min | 2040 | 3701.4169 | 12.9516 | 30.0398 | 34.7539 | -107.325 | 12.5675 | 3591.6471 | 1.5707 | 6.2583
EDR | 150 | SØ2 | 3-phase | Min | 2040 | 2298.1745 | 8.0415 | 33.987 | 21.7395 | -111.6775 | 7.8368 | 2239.658 | 1.1712 | 10.2241
ENB | 150 | WA1 | 3-phase | Min | 2040 | 1967.1917 | 6.8834 | 12.8579 | 17.3415 | -113.1521 | 6.7822 | 1938.2843 | 2.3219 | 11.6186
ENB | 150 | WA2 | 3-phase | Min | 2040 | 1967.1917 | 6.8834 | 12.8579 | 17.3415 | -113.1521 | 6.7822 | 1938.2843 | 2.3219 | 11.6186
EST | 150 | SFIK | 3-phase | Min | 2040 | 2921.1887 | 10.2215 | 22.2303 | 27.0037 | -108.643 | 9.9459 | 2842.4222 | 1.9175 | 7.9653
FER | 150 | S1 | 3-phase | Min | 2040 | 4341.7636 | 15.1922 | 15.9511 | 37.9168 | -104.3238 | 14.8503 | 4244.0563 | 2.1723 | 5.018
FER | 150 | S2 | 3-phase | Min | 2040 | 4341.7636 | 15.1922 | 15.9511 | 37.9168 | -104.3238 | 14.8503 | 4244.0563 | 2.1723 | 5.018
FGD | 150 | S1 | 3-phase | Min | 2040 | 4454.9487 | 15.5883 | 20.6863 | 39.5845 | -102.9182 | 14.8637 | 4247.8759 | 1.7637 | 4.9737
FGD | 150 | S2 | 3-phase | Min | 2040 | 4454.9487 | 15.5883 | 20.6863 | 39.5845 | -102.9182 | 14.8637 | 4247.8759 | 1.7637 | 4.9737
FGV | 150 | WA1 | 3-phase | Min | 2040 | 4360.2463 | 15.2569 | 19.8116 | 38.6254 | -103.0619 | 14.5588 | 4160.7321 | 1.7951 | 5.0857
FGV | 150 | WA2 | 3-phase | Min | 2040 | 4360.2463 | 15.2569 | 19.8116 | 38.6254 | -103.0619 | 14.5588 | 4160.7321 | 1.7951 | 5.0857
FOU | 150 | WA1 | 3-phase | Min | 2040 | 5359.6681 | 18.754 | 18.7251 | 47.4598 | -101.4556 | 18.2543 | 5216.8597 | 1.9133 | 3.9965
FOU | 150 | WA10 | 3-phase | Min | 2040 | 5359.6681 | 18.754 | 18.7251 | 47.4598 | -101.4556 | 18.2543 | 5216.8597 | 1.9133 | 3.9965
FOU | 150 | WA2 | 3-phase | Min | 2040 | 5359.6681 | 18.754 | 18.7251 | 47.4598 | -101.4556 | 18.2543 | 5216.8597 | 1.9133 | 3.9965
FOU | 150 | WA3 | 3-phase | Min | 2040 | 5359.6681 | 18.754 | 18.7251 | 47.4598 | -101.4556 | 18.2543 | 5216.8597 | 1.9133 | 3.9965
FOU | 150 | WA4 | 3-phase | Min | 2040 | 5359.6681 | 18.754 | 18.7251 | 47.4598 | -101.4556 | 18.2543 | 5216.8597 | 1.9133 | 3.9965
FOU | 150 | WA5 | 3-phase | Min | 2040 | 5359.6681 | 18.754 | 18.7251 | 47.4598 | -101.4556 | 18.2543 | 5216.8597 | 1.9133 | 3.9965
FOU | 150 | WA6 | 3-phase | Min | 2040 | 5359.6681 | 18.754 | 18.7251 | 47.4598 | -101.4556 | 18.2543 | 5216.8597 | 1.9133 | 3.9965
FOU | 150 | WA7 | 3-phase | Min | 2040 | 5359.6681 | 18.754 | 18.7251 | 47.4598 | -101.4556 | 18.2543 | 5216.8597 | 1.9133 | 3.9965
FOU | 150 | WA8 | 3-phase | Min | 2040 | 5359.6681 | 18.754 | 18.7251 | 47.4598 | -101.4556 | 18.2543 | 5216.8597 | 1.9133 | 3.9965
FOU | 150 | WA9 | 3-phase | Min | 2040 | 5359.6681 | 18.754 | 18.7251 | 47.4598 | -101.4556 | 18.2543 | 5216.8597 | 1.9133 | 3.9965
FRD | 150 | S1 | 3-phase | Min | 2040 | 2797.2097 | 9.7877 | 9.9843 | 22.9589 | -107.348 | 9.6193 | 2749.0833 | 3.1284 | 7.8948
FRD | 150 | S2 | 3-phase | Min | 2040 | 2797.2097 | 9.7877 | 9.9843 | 22.9589 | -107.348 | 9.6193 | 2749.0833 | 3.1284 | 7.8948
FRT | 150 | S1 | 3-phase | Min | 2040 | 2610.3192 | 9.1337 | 9.3954 | 21.9511 | -109.6845 | 8.9852 | 2567.8718 | 3.0482 | 8.654
FRT | 150 | S2 | 3-phase | Min | 2040 | 2610.3192 | 9.1337 | 9.3954 | 21.9511 | -109.6845 | 8.9852 | 2567.8718 | 3.0482 | 8.654
FVO | 150 | S1 | 3-phase | Min | 2040 | 4336.4147 | 15.1735 | 14.178 | 37.9018 | -102.5273 | 14.4895 | 4140.9436 | 1.8837 | 5.0971
FVO | 150 | S2 | 3-phase | Min | 2040 | 4336.4147 | 15.1735 | 14.178 | 37.9018 | -102.5273 | 14.4895 | 4140.9436 | 1.8837 | 5.0971
GRP | 150 | S1 | 3-phase | Min | 2040 | 3713.1475 | 12.9926 | 15.1888 | 32.5227 | -105.5761 | 12.5009 | 3572.617 | 1.8549 | 6.0318
GRP | 150 | S2 | 3-phase | Min | 2040 | 3713.1475 | 12.9926 | 15.1888 | 32.5227 | -105.5761 | 12.5009 | 3572.617 | 1.8549 | 6.0318
GYD | 150 | S1 | 3-phase | Min | 2040 | 2233.8431 | 7.8164 | 7.7543 | 18.3848 | -104.5835 | 7.6531 | 2187.1528 | 2.8321 | 10.4003
GYD | 150 | S2 | 3-phase | Min | 2040 | 2233.8431 | 7.8164 | 7.7543 | 18.3848 | -104.5835 | 7.6531 | 2187.1528 | 2.8321 | 10.4003
HAS | 150 | SK1 | 3-phase | Min | 2040 | 3872.2584 | 13.5494 | 12.8287 | 33.693 | -106.1535 | 13.2611 | 3789.8776 | 2.2299 | 5.642
HAS | 150 | SK2 | 3-phase | Min | 2040 | 3872.2584 | 13.5494 | 12.8287 | 33.693 | -106.1535 | 13.2611 | 3789.8776 | 2.2299 | 5.642
HAT | 150 | SK1 | 3-phase | Min | 2040 | 3715.7146 | 13.0016 | 11.6883 | 32.075 | -106.1626 | 12.7107 | 3632.5624 | 2.0577 | 5.8359
HAT | 150 | SK2 | 3-phase | Min | 2040 | 3715.7146 | 13.0016 | 11.6883 | 32.075 | -106.1626 | 12.7107 | 3632.5624 | 2.0577 | 5.8359
HESV | 150 | NORD | 3-phase | Min | 2040 | 4179.6915 | 14.6251 | 15.065 | 37.0622 | -105.9298 | 14.1402 | 4041.1169 | 1.802 | 5.3752
HESV | 150 | SYD | 3-phase | Min | 2040 | 4179.6915 | 14.6251 | 15.065 | 37.0622 | -105.9298 | 14.1402 | 4041.1169 | 1.802 | 5.3752
HNB | 150 | S1 | 3-phase | Min | 2040 | 3497.5278 | 12.2382 | 11.1855 | 30.0731 | -107.2941 | 11.9981 | 3428.913 | 2.3918 | 6.3174
HNB | 150 | S2 | 3-phase | Min | 2040 | 3497.5278 | 12.2382 | 11.1855 | 30.0731 | -107.2941 | 11.9981 | 3428.913 | 2.3918 | 6.3174
HOD | 150 | SØ | 3-phase | Min | 2040 | 2615.639 | 9.1524 | 16.612 | 23.64 | -108.7491 | 8.9126 | 2547.1128 | 2.1231 | 8.9494
HRA | 150 | S1 | 3-phase | Min | 2040 | 1583.5312 | 5.5409 | 4.4731 | 11.8642 | -102.8834 | 5.4567 | 1559.4656 | 4.8026 | 14.304
HRB | 150 | S1 | 3-phase | Min | 2040 | 1040.1079 | 3.6394 | 3.6914 | 7.4639 | -100.1681 | 3.5887 | 1025.6083 | 7.0819 | 21.96
HSK | 150 | S1 | 3-phase | Min | 2040 | 3702.0956 | 12.954 | 12.8234 | 32.2396 | -106.9301 | 12.6866 | 3625.6783 | 2.2422 | 5.9341
HSK | 150 | S2 | 3-phase | Min | 2040 | 3702.0956 | 12.954 | 12.8234 | 32.2396 | -106.9301 | 12.6866 | 3625.6783 | 2.2422 | 5.9341
HSTV | 150 | S1--$ | 3-phase | Min | 2040 | 3459.3162 | 12.1045 | 12.6968 | 30.1981 | -107.2825 | 11.8424 | 3384.4209 | 2.0753 | 6.2694
HSTV | 150 | S2--$ | 3-phase | Min | 2040 | 3459.3162 | 12.1045 | 12.6968 | 30.1981 | -107.2825 | 11.8424 | 3384.4209 | 2.0753 | 6.2694
HVO | 150 | S1 | 3-phase | Min | 2040 | 3732.7336 | 13.0612 | 10.5196 | 31.7607 | -104.9242 | 12.7953 | 3656.7384 | 2.5471 | 5.8176
HVO | 150 | S2 | 3-phase | Min | 2040 | 3732.7336 | 13.0612 | 10.5196 | 31.7607 | -104.9242 | 12.7953 | 3656.7384 | 2.5471 | 5.8176
HVV | 150 | S1 | 3-phase | Min | 2040 | 4114.2676 | 14.3962 | 13.0002 | 35.62 | -104.5991 | 14.0838 | 4024.9824 | 2.303 | 5.306
HVV | 150 | S2 | 3-phase | Min | 2040 | 4114.2676 | 14.3962 | 13.0002 | 35.62 | -104.5991 | 14.0838 | 4024.9824 | 2.303 | 5.306
HØN | 150 | S1 | 3-phase | Min | 2040 | 3281.3101 | 11.4816 | 11.7071 | 28.2597 | -108.2355 | 11.2585 | 3217.5484 | 2.2841 | 6.7812
HØN | 150 | S2 | 3-phase | Min | 2040 | 3281.3101 | 11.4816 | 11.7071 | 28.2597 | -108.2355 | 11.2585 | 3217.5484 | 2.2841 | 6.7812
IDU | 150 | N | 3-phase | Min | 2040 | 5098.6157 | 17.8405 | 20.9804 | 46.3397 | -103.979 | 17.3882 | 4969.3529 | 1.6189 | 4.3506
IDU | 150 | N1 | 3-phase | Min | 2040 | 5098.6157 | 17.8405 | 20.9804 | 46.3397 | -103.979 | 17.3882 | 4969.3529 | 1.6189 | 4.3506
IDU | 150 | S | 3-phase | Min | 2040 | 5098.6157 | 17.8405 | 20.9804 | 46.3397 | -103.979 | 17.3882 | 4969.3529 | 1.6189 | 4.3506
IDU | 150 | S1 | 3-phase | Min | 2040 | 5098.6157 | 17.8405 | 20.9804 | 46.3397 | -103.979 | 17.3882 | 4969.3529 | 1.6189 | 4.3506
KAE | 150 | N | 3-phase | Min | 2040 | 2919.066 | 10.2141 | 22.201 | 26.9817 | -108.6973 | 9.9384 | 2840.2931 | 1.9017 | 7.9929
KAE | 150 | S | 3-phase | Min | 2040 | 2919.066 | 10.2141 | 22.201 | 26.9817 | -108.6973 | 9.9384 | 2840.2931 | 1.9017 | 7.9929
KAG | 150 | S1 | 3-phase | Min | 2040 | 3719.2095 | 13.0139 | 12.3669 | 32.1329 | -106.7969 | 12.7534 | 3644.7604 | 2.295 | 5.9171
KAS | 150 | SA | 3-phase | Min | 2040 | 6308.9461 | 22.0756 | 28.6793 | 58.213 | -101.4634 | 21.1105 | 6033.1261 | 0.8152 | 3.6687
KAS | 150 | SB | 3-phase | Min | 2040 | 6308.9461 | 22.0756 | 28.6793 | 58.213 | -101.4634 | 21.1105 | 6033.1261 | 0.8152 | 3.6687
KAS | 150 | SC | 3-phase | Min | 2040 | 6308.9461 | 22.0756 | 28.6793 | 58.213 | -101.4634 | 21.1105 | 6033.1261 | 0.8152 | 3.6687
KBB | 150 | SFIK | 3-phase | Min | 2040 | 2961.9825 | 10.3643 | 7.5519 | 24.0234 | -106.6174 | 10.1779 | 2908.7134 | 2.9341 | 7.4095
KIN | 150 | S1 | 3-phase | Min | 2040 | 3641.828 | 12.7431 | 22.9306 | 32.0031 | -105.886 | 12.2657 | 3505.3931 | 1.8264 | 6.1822
KIN | 150 | S2 | 3-phase | Min | 2040 | 3641.828 | 12.7431 | 22.9306 | 32.0031 | -105.886 | 12.2657 | 3505.3931 | 1.8264 | 6.1822
KLF | 150 | WA1 | 3-phase | Min | 2040 | 3213.7609 | 11.2452 | 11.0054 | 27.2615 | -107.367 | 11.0391 | 3154.8506 | 2.7352 | 6.933
KLF | 150 | WA2 | 3-phase | Min | 2040 | 3213.7609 | 11.2452 | 11.0054 | 27.2615 | -107.367 | 11.0391 | 3154.8506 | 2.7352 | 6.933
KNA | 150 | S1 | 3-phase | Min | 2040 | 4159.0295 | 14.5528 | 13.0843 | 36.2626 | -105.4909 | 14.062 | 4018.7574 | 1.7261 | 5.3618
KNA | 150 | S2 | 3-phase | Min | 2040 | 4159.0295 | 14.5528 | 13.0843 | 36.2626 | -105.4909 | 14.062 | 4018.7574 | 1.7261 | 5.3618
LAG | 150 | S1 | 3-phase | Min | 2040 | 4681.6315 | 16.3815 | 24.5158 | 42.0842 | -105.1538 | 15.7813 | 4510.0999 | 1.3276 | 4.7939
LAG | 150 | S2 | 3-phase | Min | 2040 | 4166.8345 | 14.5801 | 26.7755 | 38.0822 | -107.0414 | 14.0751 | 4022.5127 | 1.5084 | 5.2859
LKR | 150 | S2 | 3-phase | Min | 2040 | 3277.0083 | 11.4666 | 14.7614 | 29.0959 | -108.6695 | 11.1308 | 3181.064 | 1.8089 | 6.9713
LKR | 150 | SØ | 3-phase | Min | 2040 | 3277.0083 | 11.4666 | 14.7614 | 29.0959 | -108.6695 | 11.1308 | 3181.064 | 1.8089 | 6.9713
LOL | 150 | S1- | 3-phase | Min | 2040 | 3430.8982 | 12.005 | 11.1038 | 29.4268 | -107.173 | 11.7773 | 3365.8043 | 2.4794 | 6.4466
LOL | 150 | S2- | 3-phase | Min | 2040 | 3430.8982 | 12.005 | 11.1038 | 29.4268 | -107.173 | 11.7773 | 3365.8043 | 2.4794 | 6.4466
LYK | 150 | NORD | 3-phase | Min | 2040 | 3139.4813 | 10.9853 | 23.7316 | 29.1289 | -108.0967 | 10.6809 | 3052.4672 | 1.8415 | 7.3987
LYK | 150 | SYD | 3-phase | Min | 2040 | 3139.4813 | 10.9853 | 23.7316 | 29.1289 | -108.0967 | 10.6809 | 3052.4672 | 1.8415 | 7.3987
MAG | 150 | NORD | 3-phase | Min | 2040 | 2500.9748 | 8.7511 | 8.138 | 20.9102 | -103.7 | 8.5085 | 2431.6169 | 2.1507 | 9.0564
MAG | 150 | SYD | 3-phase | Min | 2040 | 2500.9748 | 8.7511 | 8.138 | 20.9102 | -103.7 | 8.5085 | 2431.6169 | 2.1507 | 9.0564
MAL | 150 | S1 | 3-phase | Min | 2040 | 4206.8663 | 14.7202 | 17.2337 | 37.1204 | -106.0269 | 14.3807 | 4109.8379 | 1.9251 | 5.2211
MAL | 150 | S2 | 3-phase | Min | 2040 | 4206.8663 | 14.7202 | 17.2337 | 37.1204 | -106.0269 | 14.3807 | 4109.8379 | 1.9251 | 5.2211
MES | 150 | SK1 | 3-phase | Min | 2040 | 2220.5118 | 7.7698 | 5.5785 | 17.0816 | -106.0922 | 7.6424 | 2184.1198 | 4.0664 | 9.8766
MES | 150 | SK2 | 3-phase | Min | 2040 | 2220.5118 | 7.7698 | 5.5785 | 17.0816 | -106.0922 | 7.6424 | 2184.1198 | 4.0664 | 9.8766
MKS | 150 | S1 | 3-phase | Min | 2040 | 4190.1852 | 14.6618 | 14.1526 | 36.6215 | -105.255 | 14.3329 | 4096.1674 | 2.1198 | 5.2121
MKS | 150 | S2 | 3-phase | Min | 2040 | 4190.1852 | 14.6618 | 14.1526 | 36.6215 | -105.255 | 14.3329 | 4096.1674 | 2.1198 | 5.2121
MLP | 150 | S1 | 3-phase | Min | 2040 | 3844.8367 | 13.4534 | 12.686 | 33.3942 | -106.2754 | 13.169 | 3763.5459 | 2.2298 | 5.7038
MLP | 150 | S2 | 3-phase | Min | 2040 | 3844.8367 | 13.4534 | 12.686 | 33.3942 | -106.2754 | 13.169 | 3763.5459 | 2.2298 | 5.7038
MLU | 150 | S1 | 3-phase | Min | 2040 | 3249.1664 | 11.3691 | 11.2555 | 27.9912 | -108.3556 | 11.1567 | 3188.4493 | 2.4473 | 6.8324
MOS | 150 | S1 | 3-phase | Min | 2040 | 3995.1981 | 13.9796 | 12.2122 | 33.9362 | -104.0281 | 13.6792 | 3909.351 | 2.4576 | 5.453
MOS | 150 | S2 | 3-phase | Min | 2040 | 3995.1981 | 13.9796 | 12.2122 | 33.9362 | -104.0281 | 13.6792 | 3909.351 | 2.4576 | 5.453
NOR | 150 | S1 | 3-phase | Min | 2040 | 2431.7544 | 8.5089 | 8.8338 | 20.3833 | -110.0932 | 8.3752 | 2393.5309 | 3.2333 | 9.3084
NSP | 150 | SA | 3-phase | Min | 2040 | 2464.8434 | 8.6247 | 7.256 | 19.9706 | -107.916 | 8.4852 | 2424.9578 | 3.5191 | 8.9512
NSP | 150 | SB | 3-phase | Min | 2040 | 2464.8434 | 8.6247 | 7.256 | 19.9706 | -107.916 | 8.4852 | 2424.9578 | 3.5191 | 8.9512
NVV | 150 | S1 | 3-phase | Min | 2040 | 4534.5112 | 15.8667 | 16.4403 | 40.1784 | -103.5947 | 15.4993 | 4429.5261 | 2.1533 | 4.7502
NVV | 150 | S2 | 3-phase | Min | 2040 | 4534.5112 | 15.8667 | 16.4403 | 40.1784 | -103.5947 | 15.4993 | 4429.5261 | 2.1533 | 4.7502
OSØ | 150 | S1 | 3-phase | Min | 2040 | 4186.8118 | 14.65 | 18.0939 | 36.5424 | -102.666 | 13.9989 | 4000.722 | 1.9295 | 5.2831
OSØ | 150 | S2 | 3-phase | Min | 2040 | 4186.8118 | 14.65 | 18.0939 | 36.5424 | -102.666 | 13.9989 | 4000.722 | 1.9295 | 5.2831
OVE | 150 | S1--$ | 3-phase | Min | 2040 | 3760.6864 | 13.159 | 20.8698 | 32.8908 | -104.5872 | 12.6277 | 3608.8465 | 1.903 | 6.0352
OVE | 150 | S2--$ | 3-phase | Min | 2040 | 3760.6864 | 13.159 | 20.8698 | 32.8908 | -104.5872 | 12.6277 | 3608.8465 | 1.903 | 6.0352
RAM | 150 | S1 | 3-phase | Min | 2040 | 2577.6809 | 9.0195 | 6.4195 | 20.5305 | -106.0677 | 8.8627 | 2532.8658 | 3.0301 | 8.7024
RIB | 150 | S1 | 3-phase | Min | 2040 | 2325.5789 | 8.1374 | 17.301 | 21.1272 | -109.8455 | 7.9326 | 2267.049 | 2.2588 | 10.1389
RIB | 150 | S2 | 3-phase | Min | 2040 | 2719.5276 | 9.5159 | 12.5242 | 23.8155 | -105.968 | 9.2548 | 2644.9224 | 1.5265 | 8.3441
RSL | 150 | S1 | 3-phase | Min | 2040 | 2425.3518 | 8.4865 | 8.8731 | 20.4319 | -110.1235 | 8.3538 | 2387.429 | 3.2025 | 9.2736
RSL | 150 | S2 | 3-phase | Min | 2040 | 2425.3518 | 8.4865 | 8.8731 | 20.4319 | -110.1235 | 8.3538 | 2387.429 | 3.2025 | 9.2736
RYT | 150 | S1 | 3-phase | Min | 2040 | 3891.5868 | 13.617 | 15.9307 | 34.6639 | -106.3144 | 13.1635 | 3761.9889 | 1.8858 | 5.5589
RYT | 150 | S2 | 3-phase | Min | 2040 | 3891.5868 | 13.617 | 15.9307 | 34.6639 | -106.3144 | 13.1635 | 3761.9889 | 1.8858 | 5.5589
SBA | 150 | S1 | 3-phase | Min | 2040 | 1412.9871 | 4.9442 | 6.053 | 10.8563 | -108.6303 | 4.8796 | 1394.5385 | 6.6476 | 14.8886
SBA | 150 | S2 | 3-phase | Min | 2040 | 1412.9871 | 4.9442 | 6.053 | 10.8563 | -108.6303 | 4.8796 | 1394.5385 | 6.6476 | 14.8886
SFE | 150 | SEK1 | 3-phase | Min | 2040 | 3921.6107 | 13.7221 | 16.4614 | 35.1938 | -107.3885 | 13.2846 | 3796.5812 | 1.6331 | 5.8338
SFE | 150 | SEK2 | 3-phase | Min | 2040 | 3921.6107 | 13.7221 | 16.4614 | 35.1938 | -107.3885 | 13.2846 | 3796.5812 | 1.6331 | 5.8338
SHE | 150 | SV1 | 3-phase | Min | 2040 | 4909.4856 | 17.1787 | 19.5757 | 44.3473 | -102.5216 | 16.5339 | 4725.1964 | 1.0402 | 4.74
SHE | 150 | SV2 | 3-phase | Min | 2040 | 4909.4856 | 17.1787 | 19.5757 | 44.3473 | -102.5216 | 16.5339 | 4725.1964 | 1.0402 | 4.74
SHE | 150 | SØ1 | 3-phase | Min | 2040 | 4909.4856 | 17.1787 | 19.5757 | 44.3473 | -102.5216 | 16.5339 | 4725.1964 | 1.0402 | 4.74
SHE | 150 | SØ2 | 3-phase | Min | 2040 | 4909.4856 | 17.1787 | 19.5757 | 44.3473 | -102.5216 | 16.5339 | 4725.1964 | 1.0402 | 4.74
SIN | 150 | WA1 | 3-phase | Min | 2040 | 2336.0314 | 8.174 | 8.5885 | 19.6014 | -110.4865 | 8.0482 | 2300.0853 | 3.2357 | 9.645
SIN | 150 | WA2 | 3-phase | Min | 2040 | 2336.0314 | 8.174 | 8.5885 | 19.6014 | -110.4865 | 8.0482 | 2300.0853 | 3.2357 | 9.645
SKA | 150 | SFIK | 3-phase | Min | 2040 | 3109.7233 | 10.8812 | 8.2435 | 25.6683 | -106.2845 | 10.6818 | 3052.7242 | 2.8979 | 7.0527
STR | 150 | SV | 3-phase | Min | 2040 | 3996.287 | 13.9834 | 16.8765 | 35.8117 | -106.8991 | 13.6876 | 3911.77 | 1.8496 | 5.6335
STR | 150 | SØ | 3-phase | Min | 2040 | 3996.287 | 13.9834 | 16.8765 | 35.8117 | -106.8991 | 13.6876 | 3911.77 | 1.8496 | 5.6335
STSV | 150 | N | 3-phase | Min | 2040 | 5340.5896 | 18.6872 | 25.1397 | 49.1388 | -104.5232 | 17.9812 | 5138.832 | 1.3259 | 4.23
STSV | 150 | N1 | 3-phase | Min | 2040 | 5340.5896 | 18.6872 | 25.1397 | 49.1388 | -104.5232 | 17.9812 | 5138.832 | 1.3259 | 4.23
STSV | 150 | S | 3-phase | Min | 2040 | 5340.5896 | 18.6872 | 25.1397 | 49.1388 | -104.5232 | 17.9812 | 5138.832 | 1.3259 | 4.23
STSV | 150 | S1 | 3-phase | Min | 2040 | 5340.5896 | 18.6872 | 25.1397 | 49.1388 | -104.5232 | 17.9812 | 5138.832 | 1.3259 | 4.23
SVB | 150 | S1 | 3-phase | Min | 2040 | 1937.9616 | 6.7811 | 9.2635 | 16.269 | -107.5831 | 6.6401 | 1897.6631 | 3.3994 | 11.6936
SVB | 150 | S2 | 3-phase | Min | 2040 | 1937.9616 | 6.7811 | 9.2635 | 16.269 | -107.5831 | 6.6401 | 1897.6631 | 3.3994 | 11.6936
SVG | 150 | WA1 | 3-phase | Min | 2040 | 1759.8118 | 6.1577 | 13.3644 | 15.5984 | -112.1391 | 6.0669 | 1733.8497 | 2.1617 | 13.2599
SVG | 150 | WA2 | 3-phase | Min | 2040 | 1759.8118 | 6.1577 | 13.3644 | 15.5984 | -112.1391 | 6.0669 | 1733.8497 | 2.1617 | 13.2599
SVS | 150 | S1 | 3-phase | Min | 2040 | 3437.6158 | 12.0285 | 16.3155 | 30.5886 | -108.0338 | 11.6514 | 3329.8387 | 1.8197 | 6.4035
SVS | 150 | S2 | 3-phase | Min | 2040 | 3437.6158 | 12.0285 | 16.3155 | 30.5886 | -108.0338 | 11.6514 | 3329.8387 | 1.8197 | 6.4035
SØN | 150 | VEST | 3-phase | Min | 2040 | 2328.3743 | 8.1472 | 7.9968 | 19.2733 | -104.4081 | 7.9155 | 2262.159 | 2.6993 | 9.9697
SØN | 150 | ØST | 3-phase | Min | 2040 | 2328.3743 | 8.1472 | 7.9968 | 19.2733 | -104.4081 | 7.9155 | 2262.159 | 2.6993 | 9.9697
TAN | 150 | SK1 | 3-phase | Min | 2040 | 4493.0072 | 15.7214 | 12.6338 | 38.8615 | -103.7367 | 15.3554 | 4388.3987 | 2.1245 | 4.8378
TAN | 150 | SK2 | 3-phase | Min | 2040 | 4493.0072 | 15.7214 | 12.6338 | 38.8615 | -103.7367 | 15.3554 | 4388.3987 | 2.1245 | 4.8378
THY | 150 | S1 | 3-phase | Min | 2040 | 4074.3869 | 14.2567 | 17.6692 | 36.3407 | -106.8002 | 13.7888 | 3940.6843 | 1.6436 | 5.5844
THY | 150 | S2 | 3-phase | Min | 2040 | 4074.3869 | 14.2567 | 17.6692 | 36.3407 | -106.8002 | 13.7888 | 3940.6843 | 1.6436 | 5.5844
THØ | 150 | S1 | 3-phase | Min | 2040 | 3490.763 | 12.2145 | 9.6116 | 29.4631 | -106.6309 | 11.9772 | 3422.9311 | 2.4659 | 6.2938
TJE | 150 | S1 | 3-phase | Min | 2040 | 5391.918 | 18.8668 | 19.2106 | 47.8208 | -101.4228 | 18.3618 | 5247.5835 | 1.902 | 3.9727
TJE | 150 | S11 | 3-phase | Min | 2040 | 2880.7122 | 10.0799 | 31.223 | 27.133 | -112.262 | 9.8992 | 2829.0898 | 1.5125 | 8.3612
TJE | 150 | S12 | 3-phase | Min | 2040 | 2880.7122 | 10.0799 | 31.223 | 27.133 | -112.262 | 9.8992 | 2829.0898 | 1.5125 | 8.3612
TJE | 150 | S13 | 3-phase | Min | 2040 | 2880.7122 | 10.0799 | 31.223 | 27.133 | -112.262 | 9.8992 | 2829.0898 | 1.5125 | 8.3612
TJE | 150 | S2 | 3-phase | Min | 2040 | 5391.918 | 18.8668 | 19.2106 | 47.8208 | -101.4228 | 18.3618 | 5247.5835 | 1.902 | 3.9727
TJE | 150 | S3 | 3-phase | Min | 2040 | 5391.918 | 18.8668 | 19.2106 | 47.8208 | -101.4228 | 18.3618 | 5247.5835 | 1.902 | 3.9727
TRI | 150 | S1 | 3-phase | Min | 2040 | 5279.7946 | 18.4745 | 18.4617 | 46.9962 | -101.9921 | 17.9763 | 5137.4144 | 1.8931 | 4.0484
TRI | 150 | S2 | 3-phase | Min | 2040 | 5279.7946 | 18.4745 | 18.4617 | 46.9962 | -101.9921 | 17.9763 | 5137.4144 | 1.8931 | 4.0484
TUP | 150 | WA1 | 3-phase | Min | 2040 | 3635.0105 | 12.7192 | 17.7177 | 32.523 | -107.4574 | 12.3105 | 3518.2029 | 1.8246 | 6.0189
TUP | 150 | WA2 | 3-phase | Min | 2040 | 3635.0105 | 12.7192 | 17.7177 | 32.523 | -107.4574 | 12.3105 | 3518.2029 | 1.8246 | 6.0189
VHA | 150 | S1- | 3-phase | Min | 2040 | 4081.2641 | 14.2807 | 16.2784 | 35.7576 | -105.1446 | 13.9751 | 3993.9102 | 2.2351 | 5.3302
VHA | 150 | S2- | 3-phase | Min | 2040 | 4081.2641 | 14.2807 | 16.2784 | 35.7576 | -105.1446 | 13.9751 | 3993.9102 | 2.2351 | 5.3302
VID | 150 | N | 3-phase | Min | 2040 | 3141.0688 | 10.9909 | 13.0746 | 27.6174 | -108.7999 | 10.6748 | 3050.7405 | 1.9593 | 7.2301
VID | 150 | S | 3-phase | Min | 2040 | 3141.0688 | 10.9909 | 13.0746 | 27.6174 | -108.7999 | 10.6748 | 3050.7405 | 1.9593 | 7.2301
VIL | 150 | S1 | 3-phase | Min | 2040 | 2892.9805 | 10.1228 | 11.5731 | 24.756 | -109.274 | 9.9494 | 2843.419 | 2.7668 | 7.81
VIL | 150 | S2 | 3-phase | Min | 2040 | 2892.9805 | 10.1228 | 11.5731 | 24.756 | -109.274 | 9.9494 | 2843.419 | 2.7668 | 7.81
VKE | 150 | S1 | 3-phase | Min | 2040 | 2781.6398 | 9.7332 | 19.8182 | 25.523 | -108.9272 | 9.4747 | 2707.7659 | 1.9575 | 8.3808
ÅBØ | 150 | S1 | 3-phase | Min | 2040 | 4454.7638 | 15.5876 | 14.967 | 39.2629 | -103.8146 | 15.2315 | 4352.979 | 2.1736 | 4.8417
ÅBØ | 150 | S2 | 3-phase | Min | 2040 | 4454.7638 | 15.5876 | 14.967 | 39.2629 | -103.8146 | 15.2315 | 4352.979 | 2.1736 | 4.8417
ÅSP | 150 | S1 | 3-phase | Min | 2040 | 2096.7428 | 7.3367 | 4.8296 | 15.7206 | -105.4688 | 7.2192 | 2063.1606 | 4.3954 | 10.4061
ÅSP | 150 | S2 | 3-phase | Min | 2040 | 2096.7428 | 7.3367 | 4.8296 | 15.7206 | -105.4688 | 7.2192 | 2063.1606 | 4.3954 | 10.4061
AHA | 220 | S1 | 3-phase | Min | 2040 | 1563.8629 | 3.8918 | 9.8561 | 9.5584 | -112.8325 | 3.8363 | 1541.5555 | 5.9319 | 30.8468
EDR | 220 | S1 | 3-phase | Min | 2040 | 2373.5193 | 5.9067 | 50.415 | 16.1892 | -112.1914 | 5.7563 | 2313.0687 | 2.1184 | 20.1973
HR3 | 220 | S1 | 3-phase | Min | 2040 | 1391.6205 | 3.4632 | 11.6923 | 8.6864 | -109.6922 | 3.4133 | 1371.5901 | 4.9363 | 34.9135
IDU | 220 | WA1 | 3-phase | Min | 2040 | 4748.5511 | 11.8171 | 23.2025 | 31.2273 | -106.4998 | 11.3896 | 4576.7455 | 2.6855 | 10.074
IDU | 220 | WA2 | 3-phase | Min | 2040 | 4748.5511 | 11.8171 | 23.2025 | 31.2273 | -106.4998 | 11.3896 | 4576.7455 | 2.6855 | 10.074
IDU | 220 | WA3 | 3-phase | Min | 2040 | 4748.5511 | 11.8171 | 23.2025 | 31.2273 | -106.4998 | 11.3896 | 4576.7455 | 2.6855 | 10.074
IDU | 220 | WA4 | 3-phase | Min | 2040 | 4748.5511 | 11.8171 | 23.2025 | 31.2273 | -106.4998 | 11.3896 | 4576.7455 | 2.6855 | 10.074
TRI | 220 | S1 | 3-phase | Min | 2040 | 3377.3835 | 8.4049 | 27.1555 | 22.4479 | -111.4795 | 8.242 | 3311.924 | 2.961 | 13.8814
VMA | 220 | WA1 | 3-phase | Min | 2040 | 3817.0145 | 9.4989 | 18.8646 | 24.7972 | -107.9922 | 9.2951 | 3735.1134 | 2.936 | 12.6561
VMA | 220 | WA2 | 3-phase | Min | 2040 | 3817.0145 | 9.4989 | 18.8646 | 24.7972 | -107.9922 | 9.2951 | 3735.1134 | 2.936 | 12.6561
VMA | 220 | WA3 | 3-phase | Min | 2040 | 3817.0145 | 9.4989 | 18.8646 | 24.7972 | -107.9922 | 9.2951 | 3735.1134 | 2.936 | 12.6561
VMA | 220 | WA4 | 3-phase | Min | 2040 | 3817.0145 | 9.4989 | 18.8646 | 24.7972 | -107.9922 | 9.2951 | 3735.1134 | 2.936 | 12.6561
ASR | 400 | S1 | 3-phase | Min | 2040 | 10290.1521 | 14.8526 | 17.6921 | 38.2583 | -93.2163 | 13.909 | 9636.472 | 6.7638 | 13.5491
ASR | 400 | S2 | 3-phase | Min | 2040 | 10290.1521 | 14.8526 | 17.6921 | 38.2583 | -93.2163 | 13.909 | 9636.472 | 6.7638 | 13.5491
EDR | 400 | S1 | 3-phase | Min | 2040 | 10459.4719 | 15.0969 | 17.8738 | 38.8355 | -93.3458 | 14.1987 | 9837.1681 | 6.2297 | 13.4734
EDR | 400 | S2 | 3-phase | Min | 2040 | 10459.4719 | 15.0969 | 17.8738 | 38.8355 | -93.3458 | 14.1987 | 9837.1681 | 6.2297 | 13.4734
FER | 400 | S1 | 3-phase | Min | 2040 | 6702.8481 | 9.6747 | 14.2124 | 24.5118 | -98.452 | 9.3591 | 6484.1903 | 10.3666 | 21.0949
FER | 400 | S2 | 3-phase | Min | 2040 | 6702.8481 | 9.6747 | 14.2124 | 24.5118 | -98.452 | 9.3591 | 6484.1903 | 10.3666 | 21.0949
FGD | 400 | S1 | 3-phase | Min | 2040 | 7123.0319 | 10.2812 | 17.5652 | 26.09 | -98.7875 | 9.6643 | 6695.6411 | 7.5689 | 20.7252
FGD | 400 | S2 | 3-phase | Min | 2040 | 7123.0319 | 10.2812 | 17.5652 | 26.09 | -98.7875 | 9.6643 | 6695.6411 | 7.5689 | 20.7252
FVO | 400 | SFIK | 3-phase | Min | 2040 | 5958.1102 | 8.5998 | 15.797 | 21.7181 | -101.0705 | 8.0636 | 5586.6009 | 7.8519 | 24.874
IDU | 400 | S1 | 3-phase | Min | 2040 | 8162.2179 | 11.7811 | 15.984 | 30.143 | -96.9325 | 11.1574 | 7730.1034 | 7.9379 | 17.4252
IDU | 400 | S2 | 3-phase | Min | 2040 | 8162.2179 | 11.7811 | 15.984 | 30.143 | -96.9325 | 11.1574 | 7730.1034 | 7.9379 | 17.4252
KAS | 400 | S1 | 3-phase | Min | 2040 | 14720.2364 | 21.2468 | 17.4326 | 54.4833 | -91.1947 | 19.655 | 13617.3885 | 3.7172 | 9.7986
KAS | 400 | S2 | 3-phase | Min | 2040 | 14720.2364 | 21.2468 | 17.4326 | 54.4833 | -91.1947 | 19.655 | 13617.3885 | 3.7172 | 9.7986
KAS | 400 | S3 | 3-phase | Min | 2040 | 14720.2364 | 21.2468 | 17.4326 | 54.4833 | -91.1947 | 19.655 | 13617.3885 | 3.7172 | 9.7986
KAS | 400 | S4 | 3-phase | Min | 2040 | 14720.2364 | 21.2468 | 17.4326 | 54.4833 | -91.1947 | 19.655 | 13617.3885 | 3.7172 | 9.7986
KIN | 400 | S1 | 3-phase | Min | 2040 | 7604.7348 | 10.9765 | 14.9562 | 27.6524 | -97.9757 | 10.2954 | 7132.8702 | 7.2445 | 19.0311
KIN | 400 | S2 | 3-phase | Min | 2040 | 7604.7348 | 10.9765 | 14.9562 | 27.6524 | -97.9757 | 10.2954 | 7132.8702 | 7.2445 | 19.0311
LAG | 400 | S1 | 3-phase | Min | 2040 | 10319.4205 | 14.8948 | 16.6109 | 37.9923 | -93.6851 | 13.9654 | 9675.5344 | 6.3199 | 13.631
LAG | 400 | S2 | 3-phase | Min | 2040 | 10319.4205 | 14.8948 | 16.6109 | 37.9923 | -93.6851 | 13.9654 | 9675.5344 | 6.3199 | 13.631
MAL | 400 | S1 | 3-phase | Min | 2040 | 7007.9816 | 10.1152 | 14.2324 | 25.6887 | -99.2073 | 9.7517 | 6756.2088 | 8.8012 | 20.3406
MAL | 400 | S2 | 3-phase | Min | 2040 | 7007.9816 | 10.1152 | 14.2324 | 25.6887 | -99.2073 | 9.7517 | 6756.2088 | 8.8012 | 20.3406
MKS | 400 | SFIK | 3-phase | Min | 2040 | 6310.7549 | 9.1088 | 14.5096 | 23.147 | -100.7656 | 8.8207 | 6111.1347 | 9.6055 | 22.8181
NVV | 400 | S1 | 3-phase | Min | 2040 | 6117.2608 | 8.8295 | 13.5137 | 22.2697 | -99.7694 | 8.5639 | 5933.272 | 11.0909 | 23.3399
NVV | 400 | S2 | 3-phase | Min | 2040 | 6117.2608 | 8.8295 | 13.5137 | 22.2697 | -99.7694 | 8.5639 | 5933.272 | 11.0909 | 23.3399
OVE | 400 | S1 | 3-phase | Min | 2040 | 7064.1886 | 10.1963 | 16.4942 | 25.8501 | -99.0815 | 9.5357 | 6606.5113 | 7.3948 | 20.649
OVE | 400 | S2 | 3-phase | Min | 2040 | 7064.1886 | 10.1963 | 16.4942 | 25.8501 | -99.0815 | 9.5357 | 6606.5113 | 7.3948 | 20.649
REV | 400 | S1- | 3-phase | Min | 2040 | 12234.4294 | 17.6589 | 17.9215 | 45.4567 | -91.6111 | 16.4238 | 11378.7155 | 5.3496 | 11.42
REV | 400 | S2 | 3-phase | Min | 2040 | 12234.4294 | 17.6589 | 17.9215 | 45.4567 | -91.6111 | 16.4238 | 11378.7155 | 5.3496 | 11.42
REV | 400 | S3 | 3-phase | Min | 2040 | 12234.4294 | 17.6589 | 17.9215 | 45.4567 | -91.6111 | 16.4238 | 11378.7155 | 5.3496 | 11.42
REV | 400 | S4 | 3-phase | Min | 2040 | 12234.4294 | 17.6589 | 17.9215 | 45.4567 | -91.6111 | 16.4238 | 11378.7155 | 5.3496 | 11.42
STSV | 400 | S1 | 3-phase | Min | 2040 | 9991.1671 | 14.421 | 17.2839 | 37.061 | -93.5512 | 13.5471 | 9385.7376 | 6.9285 | 13.9731
SVS | 400 | SFIK | 3-phase | Min | 2040 | 9028.5363 | 13.0316 | 15.6127 | 33.1825 | -96.2335 | 12.2243 | 8469.2098 | 6.4183 | 15.8082
TJE | 400 | S1 | 3-phase | Min | 2040 | 8446.7526 | 12.1918 | 16.1828 | 31.2214 | -95.0004 | 11.6987 | 8105.0999 | 8.623 | 16.4905
TJE | 400 | S2 | 3-phase | Min | 2040 | 8446.7526 | 12.1918 | 16.1828 | 31.2214 | -95.0004 | 11.6987 | 8105.0999 | 8.623 | 16.4905
TRI | 400 | S1 | 3-phase | Min | 2040 | 7394.9153 | 10.6736 | 15.3742 | 27.2185 | -97.6318 | 10.2832 | 7124.4043 | 9.2489 | 18.9936
TRI | 400 | S2 | 3-phase | Min | 2040 | 7394.9153 | 10.6736 | 15.3742 | 27.2185 | -97.6318 | 10.2832 | 7124.4043 | 9.2489 | 18.9936
VHA | 400 | S1 | 3-phase | Min | 2040 | 6079.9005 | 8.7756 | 13.5254 | 22.1383 | -99.9121 | 8.513 | 5897.9856 | 11.0992 | 23.5257
VHA | 400 | S2 | 3-phase | Min | 2040 | 6079.9005 | 8.7756 | 13.5254 | 22.1383 | -99.9121 | 8.513 | 5897.9856 | 11.0992 | 23.5257
ALD | 150 | S1 | 3-phase | Min N-1 | 2040 | 3796.0335 | 13.2827 | 35.1764 | 35.4509 | -105.6022 | 12.8879 | 3683.2053 | 1.0101 | 6.0934
ALD | 150 | S2 | 3-phase | Min N-1 | 2040 | 3796.0335 | 13.2827 | 35.1764 | 35.4509 | -105.6022 | 12.8879 | 3683.2053 | 1.0101 | 6.0934
BBR | 150 | S1 | 3-phase | Min N-1 | 2040 | 3031.6505 | 10.608 | 14.2258 | 26.9577 | -104.7347 | 10.3859 | 2968.18 | 1.2973 | 7.367
BBR | 150 | S2 | 3-phase | Min N-1 | 2040 | 3031.6505 | 10.608 | 14.2258 | 26.9577 | -104.7347 | 10.3859 | 2968.18 | 1.2973 | 7.367
KAS | 150 | SA | 3-phase | Min N-1 | 2040 | 4517.4794 | 15.8071 | 31.8714 | 41.4272 | -103.5785 | 15.1868 | 4340.2153 | 1.0907 | 5.2012
KAS | 150 | SB | 3-phase | Min N-1 | 2040 | 4517.4794 | 15.8071 | 31.8714 | 41.4272 | -103.5785 | 15.1868 | 4340.2153 | 1.0907 | 5.2012
KAS | 150 | SC | 3-phase | Min N-1 | 2040 | 4517.4794 | 15.8071 | 31.8714 | 41.4272 | -103.5785 | 15.1868 | 4340.2153 | 1.0907 | 5.2012
SHE | 150 | SV1 | 3-phase | Min N-1 | 2040 | 3824.0363 | 13.3807 | 22.6501 | 34.5002 | -104.0832 | 12.9053 | 3688.191 | 1.3314 | 6.1637
SHE | 150 | SV2 | 3-phase | Min N-1 | 2040 | 3824.0363 | 13.3807 | 22.6501 | 34.5002 | -104.0832 | 12.9053 | 3688.191 | 1.3314 | 6.1637
SHE | 150 | SØ1 | 3-phase | Min N-1 | 2040 | 3824.0363 | 13.3807 | 22.6501 | 34.5002 | -104.0832 | 12.9053 | 3688.191 | 1.3314 | 6.1637
SHE | 150 | SØ2 | 3-phase | Min N-1 | 2040 | 3824.0363 | 13.3807 | 22.6501 | 34.5002 | -104.0832 | 12.9053 | 3688.191 | 1.3314 | 6.1637
KAS | 400 | S1 | 3-phase | Min N-1 | 2040 | 14226.228 | 20.5338 | 17.3029 | 52.6189 | -90.8902 | 18.9873 | 13154.783 | 4.0056 | 9.8892
KAS | 400 | S2 | 3-phase | Min N-1 | 2040 | 14226.228 | 20.5338 | 17.3029 | 52.6189 | -90.8902 | 18.9873 | 13154.783 | 4.0056 | 9.8892
KAS | 400 | S3 | 3-phase | Min N-1 | 2040 | 14226.228 | 20.5338 | 17.3029 | 52.6189 | -90.8902 | 18.9873 | 13154.783 | 4.0056 | 9.8892
KAS | 400 | S4 | 3-phase | Min N-1 | 2040 | 14226.228 | 20.5338 | 17.3029 | 52.6189 | -90.8902 | 18.9873 | 13154.783 | 4.0056 | 9.8892
FGD | 150 | S1 | 3-phase | Min N-1 | 2040 | 3797.4342 | 13.2876 | 20.0572 | 33.3936 | -103.8946 | 12.7532 | 3644.7243 | 2.1248 | 5.8028
FGD | 150 | S2 | 3-phase | Min N-1 | 2040 | 3797.4342 | 13.2876 | 20.0572 | 33.3936 | -103.8946 | 12.7532 | 3644.7243 | 2.1248 | 5.8028
LAG | 150 | S1 | 3-phase | Min N-1 | 2040 | 2561.6887 | 8.9636 | 9.3699 | 21.5907 | -108.1609 | 8.7262 | 2493.8588 | 2.4425 | 8.7485
LAG | 150 | S2 | 3-phase | Min N-1 | 2040 | 1834.8971 | 6.4205 | 10.6563 | 15.7864 | -113.3649 | 6.2708 | 1792.1199 | 3.7888 | 11.3783
FGD | 400 | S1 | 3-phase | Min N-1 | 2040 | 5753.8687 | 8.305 | 18.9358 | 21.1406 | -100.6923 | 7.7931 | 5399.1903 | 8.7968 | 25.9152
FGD | 400 | S2 | 3-phase | Min N-1 | 2040 | 5753.8687 | 8.305 | 18.9358 | 21.1406 | -100.6923 | 7.7931 | 5399.1903 | 8.7968 | 25.9152
LAG | 400 | S1 | 3-phase | Min N-1 | 2040 | 8344.1237 | 12.0437 | 16.7396 | 30.7579 | -96.7116 | 11.2409 | 7787.9534 | 6.9128 | 16.6759
LAG | 400 | S2 | 3-phase | Min N-1 | 2040 | 8344.1237 | 12.0437 | 16.7396 | 30.7579 | -96.7116 | 11.2409 | 7787.9534 | 6.9128 | 16.6759
ABS | 150 | WA1 | 3-phase | Min N-1 | 2040 | 1494.9226 | 5.2309 | 7.151 | 12.2021 | -105.9293 | 5.1437 | 1470.0162 | 4.5699 | 15.1889
ABS | 150 | WA2 | 3-phase | Min N-1 | 2040 | 1494.9226 | 5.2309 | 7.151 | 12.2021 | -105.9293 | 5.1437 | 1470.0162 | 4.5699 | 15.1889
ADL | 150 | S1 | 3-phase | Min N-1 | 2040 | 3277.9485 | 11.4698 | 14.5222 | 28.0969 | -107.4508 | 11.2548 | 3216.499 | 2.5508 | 6.8218
ADL | 150 | S2 | 3-phase | Min N-1 | 2040 | 3277.9485 | 11.4698 | 14.5222 | 28.0969 | -107.4508 | 11.2548 | 3216.499 | 2.5508 | 6.8218
ADL | 150 | S3 | 3-phase | Min N-1 | 2040 | 3277.9485 | 11.4698 | 14.5222 | 28.0969 | -107.4508 | 11.2548 | 3216.499 | 2.5508 | 6.8218
BDK | 150 | S1 | 3-phase | Min N-1 | 2040 | 1216.565 | 4.2569 | 5.6071 | 9.5103 | -111.5249 | 4.2033 | 1201.259 | 6.6259 | 18.2595
BDK | 150 | S2 | 3-phase | Min N-1 | 2040 | 1216.565 | 4.2569 | 5.6071 | 9.5103 | -111.5249 | 4.2033 | 1201.259 | 6.6259 | 18.2595
BED | 150 | N | 3-phase | Min N-1 | 2040 | 1876.0442 | 6.5645 | 8.0007 | 15.555 | -112.2893 | 6.4734 | 1850.0304 | 4.0351 | 11.8775
BED | 150 | S | 3-phase | Min N-1 | 2040 | 1876.0442 | 6.5645 | 8.0007 | 15.555 | -112.2893 | 6.4734 | 1850.0304 | 4.0351 | 11.8775
BIL | 150 | S1 | 3-phase | Min N-1 | 2040 | 2191.7474 | 7.6691 | 9.1374 | 18.4576 | -110.2553 | 7.5572 | 2159.7651 | 4.1017 | 9.8919
BIL | 150 | S2 | 3-phase | Min N-1 | 2040 | 2191.7474 | 7.6691 | 9.1374 | 18.4576 | -110.2553 | 7.5572 | 2159.7651 | 4.1017 | 9.8919
BJH | 150 | S1 | 3-phase | Min N-1 | 2040 | 1368.6552 | 4.7891 | 8.7097 | 11.5469 | -110.8322 | 4.7255 | 1350.4912 | 4.7242 | 15.9824
BJH | 150 | S2 | 3-phase | Min N-1 | 2040 | 1368.6552 | 4.7891 | 8.7097 | 11.5469 | -110.8322 | 4.7255 | 1350.4912 | 4.7242 | 15.9824
DYB | 150 | SA | 3-phase | Min N-1 | 2040 | 631.45 | 2.2095 | 3.791 | 4.5478 | -110.8023 | 2.1853 | 624.5338 | 16.1069 | 30.8534
DYB | 150 | SB | 3-phase | Min N-1 | 2040 | 631.45 | 2.2095 | 3.791 | 4.5478 | -110.8023 | 2.1853 | 624.5338 | 16.1069 | 30.8534
ENB | 150 | WA1 | 3-phase | Min N-1 | 2040 | 1834.0815 | 6.4176 | 13.1714 | 16.1969 | -118.8443 | 6.3061 | 1802.218 | 2.9369 | 11.8505
ENB | 150 | WA2 | 3-phase | Min N-1 | 2040 | 1834.0815 | 6.4176 | 13.1714 | 16.1969 | -118.8443 | 6.3061 | 1802.218 | 2.9369 | 11.8505
EST | 150 | SFIK | 3-phase | Min N-1 | 2040 | 1904.8201 | 6.6651 | 26.6308 | 17.8229 | -110.5321 | 6.5658 | 1876.426 | 3.2029 | 12.3316
FER | 150 | S1 | 3-phase | Min N-1 | 2040 | 3704.489 | 12.9623 | 10.8276 | 31.6083 | -105.6734 | 12.7036 | 3630.5405 | 2.5333 | 5.8633
FER | 150 | S2 | 3-phase | Min N-1 | 2040 | 3704.489 | 12.9623 | 10.8276 | 31.6083 | -105.6734 | 12.7036 | 3630.5405 | 2.5333 | 5.8633
FOU | 150 | WA1 | 3-phase | Min N-1 | 2040 | 4357.084 | 15.2458 | 11.5252 | 37.4296 | -103.3253 | 14.9055 | 4259.8244 | 2.3813 | 4.8579
FOU | 150 | WA10 | 3-phase | Min N-1 | 2040 | 4357.084 | 15.2458 | 11.5252 | 37.4296 | -103.3253 | 14.9055 | 4259.8244 | 2.3813 | 4.8579
FOU | 150 | WA2 | 3-phase | Min N-1 | 2040 | 4357.084 | 15.2458 | 11.5252 | 37.4296 | -103.3253 | 14.9055 | 4259.8244 | 2.3813 | 4.8579
FOU | 150 | WA3 | 3-phase | Min N-1 | 2040 | 4357.084 | 15.2458 | 11.5252 | 37.4296 | -103.3253 | 14.9055 | 4259.8244 | 2.3813 | 4.8579
FOU | 150 | WA4 | 3-phase | Min N-1 | 2040 | 4357.084 | 15.2458 | 11.5252 | 37.4296 | -103.3253 | 14.9055 | 4259.8244 | 2.3813 | 4.8579
FOU | 150 | WA5 | 3-phase | Min N-1 | 2040 | 4357.084 | 15.2458 | 11.5252 | 37.4296 | -103.3253 | 14.9055 | 4259.8244 | 2.3813 | 4.8579
FOU | 150 | WA6 | 3-phase | Min N-1 | 2040 | 4357.084 | 15.2458 | 11.5252 | 37.4296 | -103.3253 | 14.9055 | 4259.8244 | 2.3813 | 4.8579
FOU | 150 | WA7 | 3-phase | Min N-1 | 2040 | 4357.084 | 15.2458 | 11.5252 | 37.4296 | -103.3253 | 14.9055 | 4259.8244 | 2.3813 | 4.8579
FOU | 150 | WA8 | 3-phase | Min N-1 | 2040 | 4357.084 | 15.2458 | 11.5252 | 37.4296 | -103.3253 | 14.9055 | 4259.8244 | 2.3813 | 4.8579
FOU | 150 | WA9 | 3-phase | Min N-1 | 2040 | 4357.084 | 15.2458 | 11.5252 | 37.4296 | -103.3253 | 14.9055 | 4259.8244 | 2.3813 | 4.8579
FRD | 150 | S1 | 3-phase | Min N-1 | 2040 | 1677.0487 | 5.8681 | 11.5623 | 14.5054 | -115.2376 | 5.7904 | 1654.8178 | 3.534 | 13.7938
FRD | 150 | S2 | 3-phase | Min N-1 | 2040 | 1677.0487 | 5.8681 | 11.5623 | 14.5054 | -115.2376 | 5.7904 | 1654.8178 | 3.534 | 13.7938
FRT | 150 | S1 | 3-phase | Min N-1 | 2040 | 1084.3825 | 3.7944 | 7.5162 | 8.952 | -114.5214 | 3.7482 | 1071.1939 | 5.7343 | 20.9975
FRT | 150 | S2 | 3-phase | Min N-1 | 2040 | 1084.3825 | 3.7944 | 7.5162 | 8.952 | -114.5214 | 3.7482 | 1071.1939 | 5.7343 | 20.9975
HAS | 150 | SK1 | 3-phase | Min N-1 | 2040 | 3139.2039 | 10.9844 | 12.081 | 27.0897 | -108.4825 | 10.7829 | 3081.6315 | 2.5084 | 7.0395
HAS | 150 | SK2 | 3-phase | Min N-1 | 2040 | 3139.2039 | 10.9844 | 12.081 | 27.0897 | -108.4825 | 10.7829 | 3081.6315 | 2.5084 | 7.0395
HNB | 150 | S1 | 3-phase | Min N-1 | 2040 | 2685.1828 | 9.3957 | 10.9892 | 22.9903 | -109.6474 | 9.2372 | 2639.877 | 2.7589 | 8.3994
HNB | 150 | S2 | 3-phase | Min N-1 | 2040 | 2685.1828 | 9.3957 | 10.9892 | 22.9903 | -109.6474 | 9.2372 | 2639.877 | 2.7589 | 8.3994
HOD | 150 | SØ | 3-phase | Min N-1 | 2040 | 1289.5906 | 4.5124 | 13.8202 | 11.517 | -111.8506 | 4.4517 | 1272.2344 | 3.8709 | 18.4487
HRA | 150 | S1 | 3-phase | Min N-1 | 2040 | 1234.1954 | 4.3186 | 5.6197 | 9.7072 | -106.9288 | 4.2595 | 1217.3166 | 6.127 | 18.7396
HRB | 150 | S1 | 3-phase | Min N-1 | 2040 | 967.2656 | 3.3846 | 3.8587 | 7.0094 | -109.3358 | 3.3268 | 950.7741 | 7.8856 | 22.668
HSK | 150 | S1 | 3-phase | Min N-1 | 2040 | 1985.8924 | 6.9488 | 11.7819 | 17.0584 | -112.1135 | 6.8421 | 1955.3875 | 2.9671 | 11.3837
HSK | 150 | S2 | 3-phase | Min N-1 | 2040 | 1985.8924 | 6.9488 | 11.7819 | 17.0584 | -112.1135 | 6.8421 | 1955.3875 | 2.9671 | 11.3837
HSTV | 150 | S1--$ | 3-phase | Min N-1 | 2040 | 1877.4298 | 6.5693 | 14.2432 | 16.7284 | -111.1045 | 6.4576 | 1845.5083 | 2.9074 | 11.4143
HSTV | 150 | S2--$ | 3-phase | Min N-1 | 2040 | 1877.4298 | 6.5693 | 14.2432 | 16.7284 | -111.1045 | 6.4576 | 1845.5083 | 2.9074 | 11.4143
HVO | 150 | S1 | 3-phase | Min N-1 | 2040 | 3261.9752 | 11.414 | 8.8684 | 27.2081 | -105.9313 | 11.2001 | 3200.8468 | 2.8507 | 6.6951
HVO | 150 | S2 | 3-phase | Min N-1 | 2040 | 3261.9752 | 11.414 | 8.8684 | 27.2081 | -105.9313 | 11.2001 | 3200.8468 | 2.8507 | 6.6951
HVV | 150 | S1 | 3-phase | Min N-1 | 2040 | 1899.7617 | 6.6474 | 8.9359 | 15.7674 | -112.0318 | 6.552 | 1872.4933 | 3.6992 | 12.214
HVV | 150 | S2 | 3-phase | Min N-1 | 2040 | 1899.7617 | 6.6474 | 8.9359 | 15.7674 | -112.0318 | 6.552 | 1872.4933 | 3.6992 | 12.214
HØN | 150 | S1 | 3-phase | Min N-1 | 2040 | 1781.6537 | 6.2342 | 9.3108 | 15.0404 | -113.0513 | 6.1465 | 1756.6091 | 3.4959 | 12.7921
HØN | 150 | S2 | 3-phase | Min N-1 | 2040 | 1781.6537 | 6.2342 | 9.3108 | 15.0404 | -113.0513 | 6.1465 | 1756.6091 | 3.4959 | 12.7921
IDU | 150 | N | 3-phase | Min N-1 | 2040 | 4439.1097 | 15.5329 | 21.9432 | 40.442 | -106.9787 | 14.8385 | 4240.6848 | 2.2872 | 4.6124
IDU | 150 | N1 | 3-phase | Min N-1 | 2040 | 4439.1097 | 15.5329 | 21.9432 | 40.442 | -106.9787 | 14.8385 | 4240.6848 | 2.2872 | 4.6124
IDU | 150 | S | 3-phase | Min N-1 | 2040 | 4439.1097 | 15.5329 | 21.9432 | 40.442 | -106.9787 | 14.8385 | 4240.6848 | 2.2872 | 4.6124
IDU | 150 | S1 | 3-phase | Min N-1 | 2040 | 4439.1097 | 15.5329 | 21.9432 | 40.442 | -106.9787 | 14.8385 | 4240.6848 | 2.2872 | 4.6124
KAE | 150 | N | 3-phase | Min N-1 | 2040 | 1902.4891 | 6.657 | 26.6073 | 17.8002 | -110.6011 | 6.5577 | 1874.1148 | 3.1775 | 12.3819
KAE | 150 | S | 3-phase | Min N-1 | 2040 | 1902.4891 | 6.657 | 26.6073 | 17.8002 | -110.6011 | 6.5577 | 1874.1148 | 3.1775 | 12.3819
KAG | 150 | S1 | 3-phase | Min N-1 | 2040 | 2503.9976 | 8.7617 | 8.3298 | 20.72 | -109.392 | 8.6201 | 2463.5337 | 3.0396 | 8.688
KBB | 150 | SFIK | 3-phase | Min N-1 | 2040 | 2128.8555 | 7.4491 | 6.5002 | 16.9517 | -108.9135 | 7.3351 | 2096.2885 | 3.7004 | 10.1746
KLF | 150 | WA1 | 3-phase | Min N-1 | 2040 | 2695.3603 | 9.4313 | 11.3874 | 23.0475 | -109.8612 | 9.275 | 2650.6998 | 2.82 | 8.3633
KLF | 150 | WA2 | 3-phase | Min N-1 | 2040 | 2695.3603 | 9.4313 | 11.3874 | 23.0475 | -109.8612 | 9.275 | 2650.6998 | 2.82 | 8.3633
LKR | 150 | S2 | 3-phase | Min N-1 | 2040 | 1586.5732 | 5.5516 | 9.5916 | 13.5152 | -112.4253 | 5.4744 | 1564.5246 | 3.2466 | 14.0099
LKR | 150 | SØ | 3-phase | Min N-1 | 2040 | 1586.5732 | 5.5516 | 9.5916 | 13.5152 | -112.4253 | 5.4744 | 1564.5246 | 3.2466 | 14.0099
LOL | 150 | S1- | 3-phase | Min N-1 | 2040 | 1370.5876 | 4.7958 | 8.7393 | 11.5588 | -114.1421 | 4.7363 | 1353.575 | 5.3231 | 16.2381
LOL | 150 | S2- | 3-phase | Min N-1 | 2040 | 1370.5876 | 4.7958 | 8.7393 | 11.5588 | -114.1421 | 4.7363 | 1353.575 | 5.3231 | 16.2381
LYK | 150 | NORD | 3-phase | Min N-1 | 2040 | 1993.6002 | 6.9758 | 28.2914 | 18.7094 | -110.1812 | 6.8699 | 1963.3389 | 3.1113 | 11.7711
LYK | 150 | SYD | 3-phase | Min N-1 | 2040 | 1993.6002 | 6.9758 | 28.2914 | 18.7094 | -110.1812 | 6.8699 | 1963.3389 | 3.1113 | 11.7711
MAG | 150 | NORD | 3-phase | Min N-1 | 2040 | 1156.7492 | 4.0476 | 6.5911 | 9.3078 | -106.2443 | 3.9908 | 1140.5283 | 5.4143 | 19.1591
MAG | 150 | SYD | 3-phase | Min N-1 | 2040 | 1156.7492 | 4.0476 | 6.5911 | 9.3078 | -106.2443 | 3.9908 | 1140.5283 | 5.4143 | 19.1591
MAL | 150 | S1 | 3-phase | Min N-1 | 2040 | 3185.4156 | 11.1461 | 10.5461 | 27.2743 | -108.4027 | 10.9368 | 3125.6222 | 2.5258 | 6.8711
MAL | 150 | S2 | 3-phase | Min N-1 | 2040 | 3185.4156 | 11.1461 | 10.5461 | 27.2743 | -108.4027 | 10.9368 | 3125.6222 | 2.5258 | 6.8711
MES | 150 | SK1 | 3-phase | Min N-1 | 2040 | 1057.0429 | 3.6987 | 3.3897 | 7.3639 | -104.9317 | 3.6509 | 1043.3881 | 9.9128 | 20.1318
MES | 150 | SK2 | 3-phase | Min N-1 | 2040 | 1057.0429 | 3.6987 | 3.3897 | 7.3639 | -104.9317 | 3.6509 | 1043.3881 | 9.9128 | 20.1318
MLP | 150 | S1 | 3-phase | Min N-1 | 2040 | 2399.9945 | 8.3978 | 10.1738 | 20.4638 | -110.8366 | 8.2631 | 2361.4959 | 3.0004 | 9.2927
MLP | 150 | S2 | 3-phase | Min N-1 | 2040 | 2399.9945 | 8.3978 | 10.1738 | 20.4638 | -110.8366 | 8.2631 | 2361.4959 | 3.0004 | 9.2927
MLU | 150 | S1 | 3-phase | Min N-1 | 2040 | 2102.2256 | 7.3559 | 9.5347 | 17.7689 | -111.7159 | 7.2454 | 2070.6416 | 3.0983 | 10.6173
MOS | 150 | S1 | 3-phase | Min N-1 | 2040 | 3274.1643 | 11.4566 | 12.9573 | 28.4796 | -108.0604 | 11.246 | 3213.9858 | 2.5947 | 6.8365
MOS | 150 | S2 | 3-phase | Min N-1 | 2040 | 3274.1643 | 11.4566 | 12.9573 | 28.4796 | -108.0604 | 11.246 | 3213.9858 | 2.5947 | 6.8365
NOR | 150 | S1 | 3-phase | Min N-1 | 2040 | 1261.7485 | 4.415 | 7.9645 | 10.5011 | -113.6273 | 4.3594 | 1245.8702 | 5.2499 | 18.052
NSP | 150 | SA | 3-phase | Min N-1 | 2040 | 900.1289 | 3.1496 | 3.8668 | 6.498 | -108.8516 | 3.1119 | 889.3346 | 10.359 | 23.4555
NSP | 150 | SB | 3-phase | Min N-1 | 2040 | 900.1289 | 3.1496 | 3.8668 | 6.498 | -108.8516 | 3.1119 | 889.3346 | 10.359 | 23.4555
NVV | 150 | S1 | 3-phase | Min N-1 | 2040 | 3853.1979 | 13.4827 | 18.9286 | 34.4292 | -106.5315 | 13.2075 | 3774.5605 | 2.2403 | 5.7151
NVV | 150 | S2 | 3-phase | Min N-1 | 2040 | 3853.1979 | 13.4827 | 18.9286 | 34.4292 | -106.5315 | 13.2075 | 3774.5605 | 2.2403 | 5.7151
OSØ | 150 | S1 | 3-phase | Min N-1 | 2040 | 3591.3477 | 12.5665 | 19.2054 | 31.8385 | -105.4945 | 12.0587 | 3446.2377 | 1.9131 | 6.2348
OSØ | 150 | S2 | 3-phase | Min N-1 | 2040 | 3591.3477 | 12.5665 | 19.2054 | 31.8385 | -105.4945 | 12.0587 | 3446.2377 | 1.9131 | 6.2348
RAM | 150 | S1 | 3-phase | Min N-1 | 2040 | 2286.4296 | 8.0004 | 6.6391 | 18.3316 | -107.4696 | 7.87 | 2249.1636 | 3.2202 | 9.7951
RIB | 150 | S1 | 3-phase | Min N-1 | 2040 | 1567.5761 | 5.4851 | 12.6107 | 13.8654 | -110.4784 | 5.4061 | 1544.9995 | 3.0208 | 14.8589
RIB | 150 | S2 | 3-phase | Min N-1 | 2040 | 1290.8557 | 4.5168 | 9.1073 | 10.9328 | -109.432 | 4.45 | 1271.7654 | 3.0624 | 17.0445
RSL | 150 | S1 | 3-phase | Min N-1 | 2040 | 1159.071 | 4.0557 | 7.1867 | 9.4928 | -114.0482 | 4.0053 | 1144.6699 | 5.3703 | 19.7512
RSL | 150 | S2 | 3-phase | Min N-1 | 2040 | 1159.071 | 4.0557 | 7.1867 | 9.4928 | -114.0482 | 4.0053 | 1144.6699 | 5.3703 | 19.7512
SBA | 150 | S1 | 3-phase | Min N-1 | 2040 | 773.248 | 2.7057 | 6.8292 | 6.256 | -114.7003 | 2.676 | 764.7665 | 11.3617 | 26.5047
SBA | 150 | S2 | 3-phase | Min N-1 | 2040 | 773.248 | 2.7057 | 6.8292 | 6.256 | -114.7003 | 2.676 | 764.7665 | 11.3617 | 26.5047
SIN | 150 | WA1 | 3-phase | Min N-1 | 2040 | 1347.6462 | 4.7155 | 7.4887 | 11.1029 | -113.9097 | 4.6558 | 1330.5777 | 4.6747 | 16.4364
SIN | 150 | WA2 | 3-phase | Min N-1 | 2040 | 1347.6462 | 4.7155 | 7.4887 | 11.1029 | -113.9097 | 4.6558 | 1330.5777 | 4.6747 | 16.4364
SKA | 150 | SFIK | 3-phase | Min N-1 | 2040 | 2776.0112 | 9.7135 | 7.4541 | 22.6101 | -107.052 | 9.5463 | 2728.2282 | 3.2032 | 7.9302
STR | 150 | SV | 3-phase | Min N-1 | 2040 | 3348.9707 | 11.7184 | 14.9809 | 29.7358 | -108.6622 | 11.4973 | 3285.7907 | 2.0316 | 6.7222
STR | 150 | SØ | 3-phase | Min N-1 | 2040 | 3348.9707 | 11.7184 | 14.9809 | 29.7358 | -108.6622 | 11.4973 | 3285.7907 | 2.0316 | 6.7222
STSV | 150 | N | 3-phase | Min N-1 | 2040 | 4027.387 | 14.0922 | 27.5491 | 37.0071 | -107.8332 | 13.6415 | 3898.5894 | 1.577 | 5.6968
STSV | 150 | N1 | 3-phase | Min N-1 | 2040 | 4027.387 | 14.0922 | 27.5491 | 37.0071 | -107.8332 | 13.6415 | 3898.5894 | 1.577 | 5.6968
STSV | 150 | S | 3-phase | Min N-1 | 2040 | 4027.387 | 14.0922 | 27.5491 | 37.0071 | -107.8332 | 13.6415 | 3898.5894 | 1.577 | 5.6968
STSV | 150 | S1 | 3-phase | Min N-1 | 2040 | 4027.387 | 14.0922 | 27.5491 | 37.0071 | -107.8332 | 13.6415 | 3898.5894 | 1.577 | 5.6968
SVB | 150 | S1 | 3-phase | Min N-1 | 2040 | 975.3505 | 3.4128 | 7.0949 | 7.8892 | -108.2361 | 3.362 | 960.832 | 7.7029 | 23.0349
SVB | 150 | S2 | 3-phase | Min N-1 | 2040 | 975.3505 | 3.4128 | 7.0949 | 7.8892 | -108.2361 | 3.362 | 960.832 | 7.7029 | 23.0349
SVG | 150 | WA1 | 3-phase | Min N-1 | 2040 | 1591.5475 | 5.569 | 14.4757 | 14.1515 | -113.4969 | 5.4904 | 1569.0959 | 2.4161 | 14.7408
SVG | 150 | WA2 | 3-phase | Min N-1 | 2040 | 1591.5475 | 5.569 | 14.4757 | 14.1515 | -113.4969 | 5.4904 | 1569.0959 | 2.4161 | 14.7408
TAN | 150 | SK1 | 3-phase | Min N-1 | 2040 | 2842.0857 | 9.9447 | 8.4714 | 23.6988 | -107.6888 | 9.7696 | 2792.0364 | 2.8976 | 7.7664
TAN | 150 | SK2 | 3-phase | Min N-1 | 2040 | 2842.0857 | 9.9447 | 8.4714 | 23.6988 | -107.6888 | 9.7696 | 2792.0364 | 2.8976 | 7.7664
THY | 150 | S1 | 3-phase | Min N-1 | 2040 | 1731.8674 | 6.06 | 10.7532 | 14.9921 | -111.366 | 5.9655 | 1704.8658 | 3.0701 | 13.1595
THY | 150 | S2 | 3-phase | Min N-1 | 2040 | 1731.8674 | 6.06 | 10.7532 | 14.9921 | -111.366 | 5.9655 | 1704.8658 | 3.0701 | 13.1595
THØ | 150 | S1 | 3-phase | Min N-1 | 2040 | 1488.9179 | 5.2099 | 7.1048 | 12.0056 | -111.8426 | 5.1411 | 1469.2577 | 4.5748 | 15.4367
TJE | 150 | S1 | 3-phase | Min N-1 | 2040 | 4369.9063 | 15.2907 | 11.6138 | 37.5689 | -103.3175 | 14.9487 | 4272.1631 | 2.3734 | 4.8442
TJE | 150 | S11 | 3-phase | Min N-1 | 2040 | 2653.2437 | 9.2839 | 30.1305 | 24.9343 | -116.4328 | 9.0951 | 2599.2873 | 2.1034 | 8.5855
TJE | 150 | S12 | 3-phase | Min N-1 | 2040 | 2653.2437 | 9.2839 | 30.1305 | 24.9343 | -116.4328 | 9.0951 | 2599.2873 | 2.1034 | 8.5855
TJE | 150 | S13 | 3-phase | Min N-1 | 2040 | 2653.2437 | 9.2839 | 30.1305 | 24.9343 | -116.4328 | 9.0951 | 2599.2873 | 2.1034 | 8.5855
TJE | 150 | S2 | 3-phase | Min N-1 | 2040 | 4369.9063 | 15.2907 | 11.6138 | 37.5689 | -103.3175 | 14.9487 | 4272.1631 | 2.3734 | 4.8442
TJE | 150 | S3 | 3-phase | Min N-1 | 2040 | 4369.9063 | 15.2907 | 11.6138 | 37.5689 | -103.3175 | 14.9487 | 4272.1631 | 2.3734 | 4.8442
VHA | 150 | S1- | 3-phase | Min N-1 | 2040 | 2269.4904 | 7.9412 | 27.7983 | 20.7612 | -114.0533 | 7.8229 | 2235.6989 | 2.3431 | 9.928
VHA | 150 | S2- | 3-phase | Min N-1 | 2040 | 2269.4904 | 7.9412 | 27.7983 | 20.7612 | -114.0533 | 7.8229 | 2235.6989 | 2.3431 | 9.928
VID | 150 | N | 3-phase | Min N-1 | 2040 | 1776.8819 | 6.2175 | 10.1492 | 15.2785 | -110.3372 | 6.1252 | 1750.5235 | 2.5976 | 12.5091
VID | 150 | S | 3-phase | Min N-1 | 2040 | 1776.8819 | 6.2175 | 10.1492 | 15.2785 | -110.3372 | 6.1252 | 1750.5235 | 2.5976 | 12.5091
VIL | 150 | S1 | 3-phase | Min N-1 | 2040 | 1899.6719 | 6.6471 | 10.3341 | 16.1627 | -113.3463 | 6.5538 | 1873.0127 | 3.3787 | 11.9465
VIL | 150 | S2 | 3-phase | Min N-1 | 2040 | 1899.6719 | 6.6471 | 10.3341 | 16.1627 | -113.3463 | 6.5538 | 1873.0127 | 3.3787 | 11.9465
ÅBØ | 150 | S1 | 3-phase | Min N-1 | 2040 | 3516.2544 | 12.3037 | 15.5464 | 30.6735 | -107.4137 | 12.0669 | 3448.581 | 2.3584 | 6.2817
ÅBØ | 150 | S2 | 3-phase | Min N-1 | 2040 | 3516.2544 | 12.3037 | 15.5464 | 30.6735 | -107.4137 | 12.0669 | 3448.581 | 2.3584 | 6.2817
ÅSP | 150 | S1 | 3-phase | Min N-1 | 2040 | 1276.3018 | 4.4659 | 3.956 | 9.2159 | -106.673 | 4.4051 | 1258.933 | 6.4893 | 16.9641
ÅSP | 150 | S2 | 3-phase | Min N-1 | 2040 | 1276.3018 | 4.4659 | 3.956 | 9.2159 | -106.673 | 4.4051 | 1258.933 | 6.4893 | 16.9641
AHA | 220 | S1 | 3-phase | Min N-1 | 2040 | 1237.5153 | 3.0797 | 12.0381 | 7.7493 | -114.9029 | 3.039 | 1221.1735 | 6.0967 | 39.2727
HR3 | 220 | S1 | 3-phase | Min N-1 | 2040 | 1284.3888 | 3.1963 | 12.102 | 8.0415 | -118.0308 | 3.1416 | 1262.4124 | 6.5485 | 36.3639
IDU | 220 | WA1 | 3-phase | Min N-1 | 2040 | 3965.275 | 9.8679 | 26.3569 | 26.2976 | -108.9484 | 9.5474 | 3836.4685 | 2.6883 | 12.146
IDU | 220 | WA2 | 3-phase | Min N-1 | 2040 | 3965.275 | 9.8679 | 26.3569 | 26.2976 | -108.9484 | 9.5474 | 3836.4685 | 2.6883 | 12.146
IDU | 220 | WA3 | 3-phase | Min N-1 | 2040 | 3965.275 | 9.8679 | 26.3569 | 26.2976 | -108.9484 | 9.5474 | 3836.4685 | 2.6883 | 12.146
IDU | 220 | WA4 | 3-phase | Min N-1 | 2040 | 3965.275 | 9.8679 | 26.3569 | 26.2976 | -108.9484 | 9.5474 | 3836.4685 | 2.6883 | 12.146
VMA | 220 | WA1 | 3-phase | Min N-1 | 2040 | 3171.2192 | 7.8918 | 16.9891 | 20.4535 | -109.1673 | 7.7385 | 3109.5912 | 3.0191 | 14.8949
VMA | 220 | WA2 | 3-phase | Min N-1 | 2040 | 3171.2192 | 7.8918 | 16.9891 | 20.4535 | -109.1673 | 7.7385 | 3109.5912 | 3.0191 | 14.8949
VMA | 220 | WA3 | 3-phase | Min N-1 | 2040 | 3171.2192 | 7.8918 | 16.9891 | 20.4535 | -109.1673 | 7.7385 | 3109.5912 | 3.0191 | 14.8949
VMA | 220 | WA4 | 3-phase | Min N-1 | 2040 | 3171.2192 | 7.8918 | 16.9891 | 20.4535 | -109.1673 | 7.7385 | 3109.5912 | 3.0191 | 14.8949
FER | 400 | S1 | 3-phase | Min N-1 | 2040 | 5758.6364 | 8.3119 | 14.9036 | 21.142 | -99.9719 | 8.0309 | 5563.9785 | 13.9946 | 22.1307
FER | 400 | S2 | 3-phase | Min N-1 | 2040 | 5758.6364 | 8.3119 | 14.9036 | 21.142 | -99.9719 | 8.0309 | 5563.9785 | 13.9946 | 22.1307
IDU | 400 | S1 | 3-phase | Min N-1 | 2040 | 6509.2078 | 9.3952 | 17.2914 | 24.1937 | -98.8501 | 8.8624 | 6140.0771 | 12.0844 | 19.6685
IDU | 400 | S2 | 3-phase | Min N-1 | 2040 | 6509.2078 | 9.3952 | 17.2914 | 24.1937 | -98.8501 | 8.8624 | 6140.0771 | 12.0844 | 19.6685
MAL | 400 | S1 | 3-phase | Min N-1 | 2040 | 4846.6062 | 6.9955 | 13.3141 | 17.737 | -104.6254 | 6.7897 | 4704.0133 | 8.1117 | 30.0216
MAL | 400 | S2 | 3-phase | Min N-1 | 2040 | 4846.6062 | 6.9955 | 13.3141 | 17.737 | -104.6254 | 6.7897 | 4704.0133 | 8.1117 | 30.0216
NVV | 400 | S1 | 3-phase | Min N-1 | 2040 | 5318.3388 | 7.6764 | 14.1898 | 19.4433 | -101.5761 | 7.4343 | 5150.6241 | 14.7677 | 24.3145
NVV | 400 | S2 | 3-phase | Min N-1 | 2040 | 5318.3388 | 7.6764 | 14.1898 | 19.4433 | -101.5761 | 7.4343 | 5150.6241 | 14.7677 | 24.3145
STSV | 400 | S1 | 3-phase | Min N-1 | 2040 | 7461.6294 | 10.7699 | 18.8128 | 27.8829 | -95.5323 | 10.105 | 7000.9378 | 11.1704 | 16.7123
TJE | 400 | S1 | 3-phase | Min N-1 | 2040 | 6961.8904 | 10.0486 | 16.8731 | 25.816 | -95.961 | 9.6433 | 6681.0976 | 12.2118 | 17.8386
TJE | 400 | S2 | 3-phase | Min N-1 | 2040 | 6961.8904 | 10.0486 | 16.8731 | 25.816 | -95.961 | 9.6433 | 6681.0976 | 12.2118 | 17.8386
VHA | 400 | S1 | 3-phase | Min N-1 | 2040 | 5289.836 | 7.6352 | 14.1973 | 19.3421 | -101.7366 | 7.3955 | 5123.7617 | 14.7788 | 24.5032
VHA | 400 | S2 | 3-phase | Min N-1 | 2040 | 5289.836 | 7.6352 | 14.1973 | 19.3421 | -101.7366 | 7.3955 | 5123.7617 | 14.7788 | 24.5032
AND | 150 | S1 | 3-phase | Min N-1 | 2040 | 1881.7708 | 6.5845 | 10.5965 | 16.0573 | -104.0557 | 6.4219 | 1835.3117 | 2.3872 | 12.0025
AND | 150 | S2 | 3-phase | Min N-1 | 2040 | 1881.7708 | 6.5845 | 10.5965 | 16.0573 | -104.0557 | 6.4219 | 1835.3117 | 2.3872 | 12.0025
ASR | 150 | S2 | 3-phase | Min N-1 | 2040 | 2974.9767 | 10.4097 | 11.9358 | 25.9743 | -109.458 | 10.1169 | 2891.2803 | 2.2143 | 7.698
BDR | 150 | S1 | 3-phase | Min N-1 | 2040 | 1166.9078 | 4.0831 | 7.9062 | 9.6327 | -103.741 | 4.0228 | 1149.6664 | 4.7937 | 19.0662
BDR | 150 | S2 | 3-phase | Min N-1 | 2040 | 1166.9078 | 4.0831 | 7.9062 | 9.6327 | -103.741 | 4.0228 | 1149.6664 | 4.7937 | 19.0662
EDR | 150 | SV | 3-phase | Min N-1 | 2040 | 2203.9281 | 7.7117 | 34.6772 | 20.8671 | -110.4104 | 7.5239 | 2150.2423 | 2.7807 | 10.6792
EDR | 150 | SØ | 3-phase | Min N-1 | 2040 | 2203.9281 | 7.7117 | 34.6772 | 20.8671 | -110.4104 | 7.5239 | 2150.2423 | 2.7807 | 10.6792
EDR | 150 | SØ2 | 3-phase | Min N-1 | 2040 | 2058.8888 | 7.2042 | 32.9094 | 19.4367 | -118.9626 | 6.9697 | 1991.8467 | 1.9802 | 10.9424
FGV | 150 | WA1 | 3-phase | Min N-1 | 2040 | 3741.6734 | 13.0925 | 19.3931 | 32.8326 | -103.9944 | 12.5711 | 3592.6875 | 2.1509 | 5.893
FGV | 150 | WA2 | 3-phase | Min N-1 | 2040 | 3741.6734 | 13.0925 | 19.3931 | 32.8326 | -103.9944 | 12.5711 | 3592.6875 | 2.1509 | 5.893
FVO | 150 | S1 | 3-phase | Min N-1 | 2040 | 3668.416 | 12.8361 | 14.6787 | 32.2319 | -103.7461 | 12.2926 | 3513.0834 | 2.079 | 6.0488
FVO | 150 | S2 | 3-phase | Min N-1 | 2040 | 3668.416 | 12.8361 | 14.6787 | 32.2319 | -103.7461 | 12.2926 | 3513.0834 | 2.079 | 6.0488
GRP | 150 | S1 | 3-phase | Min N-1 | 2040 | 2588.5261 | 9.0575 | 10.6215 | 21.9246 | -107.2792 | 8.8475 | 2528.5195 | 2.7181 | 8.5351
GRP | 150 | S2 | 3-phase | Min N-1 | 2040 | 2588.5261 | 9.0575 | 10.6215 | 21.9246 | -107.2792 | 8.8475 | 2528.5195 | 2.7181 | 8.5351
HESV | 150 | NORD | 3-phase | Min N-1 | 2040 | 3117.93 | 10.9099 | 13.8613 | 27.4787 | -108.4802 | 10.596 | 3028.2139 | 2.1879 | 7.1575
HESV | 150 | SYD | 3-phase | Min N-1 | 2040 | 3117.93 | 10.9099 | 13.8613 | 27.4787 | -108.4802 | 10.596 | 3028.2139 | 2.1879 | 7.1575
KIN | 150 | S1 | 3-phase | Min N-1 | 2040 | 2054.5307 | 7.189 | 33.9897 | 19.4072 | -112.2988 | 6.9836 | 1995.8379 | 1.2027 | 11.2502
KIN | 150 | S2 | 3-phase | Min N-1 | 2040 | 2054.5307 | 7.189 | 33.9897 | 19.4072 | -112.2988 | 6.9836 | 1995.8379 | 1.2027 | 11.2502
KNA | 150 | S1 | 3-phase | Min N-1 | 2040 | 2812.1653 | 9.84 | 13.4098 | 24.5452 | -109.8889 | 9.6647 | 2762.0675 | 2.3387 | 7.9814
KNA | 150 | S2 | 3-phase | Min N-1 | 2040 | 2812.1653 | 9.84 | 13.4098 | 24.5452 | -109.8889 | 9.6647 | 2762.0675 | 2.3387 | 7.9814
OVE | 150 | S1--$ | 3-phase | Min N-1 | 2040 | 2687.1328 | 9.4025 | 27.9717 | 24.1753 | -108.3897 | 9.0939 | 2598.9361 | 1.9477 | 8.7252
OVE | 150 | S2--$ | 3-phase | Min N-1 | 2040 | 2687.1328 | 9.4025 | 27.9717 | 24.1753 | -108.3897 | 9.0939 | 2598.9361 | 1.9477 | 8.7252
RYT | 150 | S1 | 3-phase | Min N-1 | 2040 | 2331.304 | 8.1574 | 11.6297 | 20.215 | -110.1476 | 8.0206 | 2292.1884 | 3.3856 | 8.821
RYT | 150 | S2 | 3-phase | Min N-1 | 2040 | 2331.304 | 8.1574 | 11.6297 | 20.215 | -110.1476 | 8.0206 | 2292.1884 | 3.3856 | 8.821
SFE | 150 | SEK1 | 3-phase | Min N-1 | 2040 | 2079.8623 | 7.2776 | 12.4247 | 18.1648 | -112.5948 | 7.0959 | 2027.9282 | 2.5935 | 11.1
SFE | 150 | SEK2 | 3-phase | Min N-1 | 2040 | 2079.8623 | 7.2776 | 12.4247 | 18.1648 | -112.5948 | 7.0959 | 2027.9282 | 2.5935 | 11.1
SVS | 150 | S1 | 3-phase | Min N-1 | 2040 | 1871.6327 | 6.549 | 10.6261 | 16.0938 | -113.0945 | 6.3953 | 1827.69 | 3.764 | 11.1711
SVS | 150 | S2 | 3-phase | Min N-1 | 2040 | 1871.6327 | 6.549 | 10.6261 | 16.0938 | -113.0945 | 6.3953 | 1827.69 | 3.764 | 11.1711
SØN | 150 | VEST | 3-phase | Min N-1 | 2040 | 988.0374 | 3.4572 | 7.3217 | 8.0083 | -110.6637 | 3.4005 | 971.8096 | 8.2009 | 23.8064
SØN | 150 | ØST | 3-phase | Min N-1 | 2040 | 988.0374 | 3.4572 | 7.3217 | 8.0083 | -110.6637 | 3.4005 | 971.8096 | 8.2009 | 23.8064
TUP | 150 | WA1 | 3-phase | Min N-1 | 2040 | 1988.6756 | 6.9586 | 10.8431 | 17.1313 | -112.2401 | 6.7923 | 1941.1472 | 3.7277 | 10.4451
TUP | 150 | WA2 | 3-phase | Min N-1 | 2040 | 1988.6756 | 6.9586 | 10.8431 | 17.1313 | -112.2401 | 6.7923 | 1941.1472 | 3.7277 | 10.4451
VKE | 150 | S1 | 3-phase | Min N-1 | 2040 | 1846.0224 | 6.4594 | 24.3193 | 17.1849 | -111.3056 | 6.3089 | 1803.0074 | 3.2753 | 12.7935
EDR | 220 | S1 | 3-phase | Min N-1 | 2040 | 2124.6571 | 5.2874 | 45.7196 | 14.4403 | -119.3795 | 5.1155 | 2055.5918 | 3.741 | 21.6413
ASR | 400 | S1 | 3-phase | Min N-1 | 2040 | 8057.1483 | 11.6295 | 18.702 | 30.087 | -94.1213 | 10.864 | 7526.7974 | 10.3173 | 15.3853
ASR | 400 | S2 | 3-phase | Min N-1 | 2040 | 8057.1483 | 11.6295 | 18.702 | 30.087 | -94.1213 | 10.864 | 7526.7974 | 10.3173 | 15.3853
EDR | 400 | S1 | 3-phase | Min N-1 | 2040 | 7072.9101 | 10.2089 | 19.8654 | 26.5186 | -97.0332 | 9.6214 | 6665.9044 | 11.3034 | 17.9947
EDR | 400 | S2 | 3-phase | Min N-1 | 2040 | 7072.9101 | 10.2089 | 19.8654 | 26.5186 | -97.0332 | 9.6214 | 6665.9044 | 11.3034 | 17.9947
FVO | 400 | SFIK | 3-phase | Min N-1 | 2040 | 4967.6703 | 7.1702 | 17.0669 | 18.1734 | -102.3952 | 6.6836 | 4630.5219 | 9.004 | 29.9316
KIN | 400 | S1 | 3-phase | Min N-1 | 2040 | 4256.6084 | 6.1439 | 15.8001 | 15.5223 | -104.0197 | 5.7843 | 4007.5069 | 9.9662 | 35.0914
KIN | 400 | S2 | 3-phase | Min N-1 | 2040 | 6524.7445 | 9.4177 | 15.6115 | 23.8051 | -99.5954 | 8.8218 | 6111.9323 | 7.9605 | 21.8276
OVE | 400 | S1 | 3-phase | Min N-1 | 2040 | 4958.4749 | 7.1569 | 17.2621 | 18.1034 | -102.3146 | 6.6821 | 4629.5124 | 8.9967 | 29.8196
OVE | 400 | S2 | 3-phase | Min N-1 | 2040 | 4958.4749 | 7.1569 | 17.2621 | 18.1034 | -102.3146 | 6.6821 | 4629.5124 | 8.9967 | 29.8196
REV | 400 | S1- | 3-phase | Min N-1 | 2040 | 9858.5414 | 14.2296 | 18.2819 | 36.6829 | -91.3422 | 13.2092 | 9151.5714 | 7.9532 | 12.6239
REV | 400 | S2 | 3-phase | Min N-1 | 2040 | 9858.5414 | 14.2296 | 18.2819 | 36.6829 | -91.3422 | 13.2092 | 9151.5714 | 7.9532 | 12.6239
REV | 400 | S3 | 3-phase | Min N-1 | 2040 | 9858.5414 | 14.2296 | 18.2819 | 36.6829 | -91.3422 | 13.2092 | 9151.5714 | 7.9532 | 12.6239
REV | 400 | S4 | 3-phase | Min N-1 | 2040 | 9858.5414 | 14.2296 | 18.2819 | 36.6829 | -91.3422 | 13.2092 | 9151.5714 | 7.9532 | 12.6239
SVS | 400 | SFIK | 3-phase | Min N-1 | 2040 | 7453.1179 | 10.7576 | 15.9398 | 27.4274 | -98.6541 | 10.1037 | 7000.0426 | 7.1011 | 18.928
DNF | 150 | S1 | 3-phase | Min N-1 | 2040 | 1010.9267 | 3.5373 | 7.8757 | 8.3083 | -111.4157 | 3.4783 | 994.0542 | 5.686 | 23.5804
DNF | 150 | S2 | 3-phase | Min N-1 | 2040 | 1010.9267 | 3.5373 | 7.8757 | 8.3083 | -111.4157 | 3.4783 | 994.0542 | 5.686 | 23.5804
GYD | 150 | S1 | 3-phase | Min N-1 | 2040 | 1116.313 | 3.9061 | 7.6785 | 9.1204 | -110.5736 | 3.8381 | 1096.8833 | 5.4538 | 21.2519
GYD | 150 | S2 | 3-phase | Min N-1 | 2040 | 1116.313 | 3.9061 | 7.6785 | 9.1204 | -110.5736 | 3.8381 | 1096.8833 | 5.4538 | 21.2519
HAT | 150 | SK1 | 3-phase | Min N-1 | 2040 | 2679.5537 | 9.376 | 9.4723 | 22.663 | -108.2656 | 9.2083 | 2631.6128 | 2.5705 | 8.2828
HAT | 150 | SK2 | 3-phase | Min N-1 | 2040 | 2679.5537 | 9.376 | 9.4723 | 22.663 | -108.2656 | 9.2083 | 2631.6128 | 2.5705 | 8.2828
MKS | 150 | S1 | 3-phase | Min N-1 | 2040 | 3416.7862 | 11.9557 | 12.2898 | 29.5544 | -107.6606 | 11.7229 | 3350.277 | 2.365 | 6.4721
MKS | 150 | S2 | 3-phase | Min N-1 | 2040 | 3416.7862 | 11.9557 | 12.2898 | 29.5544 | -107.6606 | 11.7229 | 3350.277 | 2.365 | 6.4721
TRI | 150 | S1 | 3-phase | Min N-1 | 2040 | 4527.2868 | 15.8414 | 17.3975 | 39.8172 | -103.678 | 15.4687 | 4420.7671 | 2.1957 | 4.7072
TRI | 150 | S2 | 3-phase | Min N-1 | 2040 | 4527.2868 | 15.8414 | 17.3975 | 39.8172 | -103.678 | 15.4687 | 4420.7671 | 2.1957 | 4.7072
TRI | 220 | S1 | 3-phase | Min N-1 | 2040 | 2170.6491 | 5.4018 | 35.763 | 14.6351 | -115.5738 | 5.3184 | 2137.1309 | 3.0605 | 21.8979
MKS | 400 | SFIK | 3-phase | Min N-1 | 2040 | 5320.8813 | 7.68 | 15.0408 | 19.5743 | -102.8629 | 7.484 | 5185.0372 | 11.6389 | 26.722
TRI | 400 | S1 | 3-phase | Min N-1 | 2040 | 6075.2051 | 8.7688 | 15.881 | 22.4229 | -100.1684 | 8.5176 | 5901.1928 | 11.2819 | 22.8967
TRI | 400 | S2 | 3-phase | Min N-1 | 2040 | 6075.2051 | 8.7688 | 15.881 | 22.4229 | -100.1684 | 8.5176 | 5901.1928 | 11.2819 | 22.8967

## Min 2-phase
Station | Voltage [kV] | Busbar | Type | Min/Max | Year | Skss [MVA] | Ikss [kA] | X/R_b | Ip [kA] | phii [deg] | Ib [kA] | Sb [MVA] | R0 [Ohm] | X0 [Ohm] | R1 [Ohm] | X1 [Ohm] | R2 [Ohm] | X2 [Ohm] | X0/X1 | I1 [kA] | phii1 [deg] | I2 [kA] | phii2 [deg]
ABS | 150 | WA1 | 2-phase | Min | 2022 | 689.0388 | 7.233 | 8.7423 | 17.251 | -68.2472 | 7.1692 | 689.0388 | 2.4717 | 7.3595 | 2.7192 | 10.9382 | 3.4235 | 11.0314 | 0.67282 | 4.176 | -98.2472 | 4.176 | -38.2472
ABS | 150 | WA2 | 2-phase | Min | 2022 | 689.0388 | 7.233 | 8.7423 | 17.251 | -68.2472 | 7.1692 | 689.0388 | 2.4717 | 7.3595 | 2.7192 | 10.9382 | 3.4235 | 11.0314 | 0.67282 | 4.176 | -98.2472 | 4.176 | -38.2472
ADL | 150 | S1 | 2-phase | Min | 2022 | 964.5989 | 10.1257 | 14.0608 | 25.1452 | -67.0659 | 10.0372 | 964.5989 | 0.77976 | 2.3453 | 2.8828 | 7.637 | 3.3157 | 7.7857 | 0.3071 | 5.8461 | -97.0659 | 5.8461 | -37.0659
ADL | 150 | S2 | 2-phase | Min | 2022 | 964.5989 | 10.1257 | 14.0608 | 25.1452 | -67.0659 | 10.0372 | 964.5989 | 0.77976 | 2.3453 | 2.8828 | 7.637 | 3.3157 | 7.7857 | 0.3071 | 5.8461 | -97.0659 | 5.8461 | -37.0659
ADL | 150 | S3 | 2-phase | Min | 2022 | 964.5989 | 10.1257 | 14.0608 | 25.1452 | -67.0659 | 10.0372 | 964.5989 | 0.77976 | 2.3453 | 2.8828 | 7.637 | 3.3157 | 7.7857 | 0.3071 | 5.8461 | -97.0659 | 5.8461 | -37.0659
AND | 150 | S1 | 2-phase | Min | 2022 | 645.1077 | 6.7719 | 8.7683 | 16.159 | -69.3224 | 6.7307 | 645.1077 | 1.8322 | 8.5559 | 2.4137 | 11.6951 | 3.4515 | 11.8089 | 0.73158 | 3.9097 | -99.3224 | 3.9097 | -39.3224
AND | 150 | S2 | 2-phase | Min | 2022 | 645.1077 | 6.7719 | 8.7683 | 16.159 | -69.3224 | 6.7307 | 645.1077 | 1.8322 | 8.5559 | 2.4137 | 11.6951 | 3.4515 | 11.8089 | 0.73158 | 3.9097 | -99.3224 | 3.9097 | -39.3224
ASR | 150 | S2 | 2-phase | Min | 2022 | 619.9222 | 6.5075 | 26.0318 | 16.318 | -72.0537 | 6.4766 | 619.9222 | 1.3326 | 7.558 | 2.516 | 12.1387 | 2.957 | 12.3778 | 0.62264 | 3.7571 | -102.0537 | 3.7571 | -42.0537
BBR | 150 | S1 | 2-phase | Min | 2022 | 705.9364 | 7.4104 | 6.7062 | 17.0577 | -66.2015 | 7.3652 | 705.9364 | 1.9105 | 7.4957 | 2.4616 | 10.763 | 3.6064 | 10.8427 | 0.69643 | 4.2784 | -96.2015 | 4.2784 | -36.2015
BBR | 150 | S2 | 2-phase | Min | 2022 | 705.9364 | 7.4104 | 6.7062 | 17.0577 | -66.2015 | 7.3652 | 705.9364 | 1.9105 | 7.4957 | 2.4616 | 10.763 | 3.6064 | 10.8427 | 0.69643 | 4.2784 | -96.2015 | 4.2784 | -36.2015
BDK | 150 | S1 | 2-phase | Min | 2022 | 529.5957 | 5.5593 | 6.4108 | 12.4365 | -68.6396 | 5.5382 | 529.5957 | 2.8097 | 10.2156 | 5.1508 | 14.2436 | 6.0745 | 14.4342 | 0.71721 | 3.2097 | -98.6396 | 3.2097 | -38.6396
BDK | 150 | S2 | 2-phase | Min | 2022 | 529.5957 | 5.5593 | 6.4108 | 12.4365 | -68.6396 | 5.5382 | 529.5957 | 2.8097 | 10.2156 | 5.1508 | 14.2436 | 6.0745 | 14.4342 | 0.71721 | 3.2097 | -98.6396 | 3.2097 | -38.6396
BDR | 150 | S1 | 2-phase | Min | 2022 | 841.7309 | 8.8359 | 15.0475 | 22.0203 | -69.4771 | 8.7569 | 841.7309 | 1.4519 | 7.0118 | 1.9828 | 8.8807 | 2.7312 | 9.0429 | 0.78955 | 5.1014 | -99.4771 | 5.1014 | -39.4771
BDR | 150 | S2 | 2-phase | Min | 2022 | 841.7309 | 8.8359 | 15.0475 | 22.0203 | -69.4771 | 8.7569 | 841.7309 | 1.4519 | 7.0118 | 1.9828 | 8.8807 | 2.7312 | 9.0429 | 0.78955 | 5.1014 | -99.4771 | 5.1014 | -39.4771
BED | 150 | N | 2-phase | Min | 2022 | 646.5963 | 6.7875 | 8.2909 | 15.9096 | -69.5084 | 6.7554 | 646.5963 | 1.5585 | 2.6942 | 4.0811 | 11.6006 | 4.6441 | 11.707 | 0.23225 | 3.9188 | -99.5084 | 3.9188 | -39.5084
BED | 150 | S | 2-phase | Min | 2022 | 646.5963 | 6.7875 | 8.2909 | 15.9096 | -69.5084 | 6.7554 | 646.5963 | 1.5585 | 2.6942 | 4.0811 | 11.6006 | 4.6441 | 11.707 | 0.23225 | 3.9188 | -99.5084 | 3.9188 | -39.5084
BIL | 150 | S1 | 2-phase | Min | 2022 | 768.7856 | 8.0702 | 10.9365 | 19.5393 | -69.1703 | 8.0214 | 768.7856 | 1.4999 | 2.4413 | 3.2986 | 9.7254 | 3.8096 | 9.8534 | 0.25102 | 4.6593 | -99.1703 | 4.6593 | -39.1703
BIL | 150 | S2 | 2-phase | Min | 2022 | 768.7856 | 8.0702 | 10.9365 | 19.5393 | -69.1703 | 8.0214 | 768.7856 | 1.4999 | 2.4413 | 3.2986 | 9.7254 | 3.8096 | 9.8534 | 0.25102 | 4.6593 | -99.1703 | 4.6593 | -39.1703
BJH | 150 | S1 | 2-phase | Min | 2022 | 741.4271 | 7.783 | 10.5972 | 18.5883 | -68.9475 | 7.738 | 741.4271 | 2.2321 | 4.5487 | 3.6061 | 9.9414 | 4.1107 | 10.0881 | 0.45755 | 4.4935 | -98.9475 | 4.4935 | -38.9475
BJH | 150 | S2 | 2-phase | Min | 2022 | 741.4271 | 7.783 | 10.5972 | 18.5883 | -68.9475 | 7.738 | 741.4271 | 2.2321 | 4.5487 | 3.6061 | 9.9414 | 4.1107 | 10.0881 | 0.45755 | 4.4935 | -98.9475 | 4.4935 | -38.9475
DYB | 150 | SA | 2-phase | Min | 2022 | 430.6979 | 4.5212 | 7.6395 | 10.4411 | -72.1145 | 4.5101 | 430.6979 | 2.6224 | 13.1207 | 5.7246 | 17.509 | 5.9539 | 17.7077 | 0.74937 | 2.6103 | -102.1145 | 2.6103 | -42.1145
DYB | 150 | SB | 2-phase | Min | 2022 | 430.6979 | 4.5212 | 7.6395 | 10.4411 | -72.1145 | 4.5101 | 430.6979 | 2.6224 | 13.1207 | 5.7246 | 17.509 | 5.9539 | 17.7077 | 0.74937 | 2.6103 | -102.1145 | 2.6103 | -42.1145
EDR | 150 | SV | 2-phase | Min | 2022 | 1198.636 | 12.5824 | 21.9586 | 32.1042 | -66.3146 | 12.4635 | 1198.636 | 1.0357 | 4.2905 | 1.4485 | 6.0871 | 1.8526 | 6.3417 | 0.70486 | 7.2645 | -96.3146 | 7.2645 | -36.3146
EDR | 150 | SØ | 2-phase | Min | 2022 | 1198.636 | 12.5824 | 21.9586 | 32.1042 | -66.3146 | 12.4635 | 1198.636 | 1.0357 | 4.2905 | 1.4485 | 6.0871 | 1.8526 | 6.3417 | 0.70486 | 7.2645 | -96.3146 | 7.2645 | -36.3146
EDR | 150 | SØ2 | 2-phase | Min | 2022 | 1198.636 | 12.5824 | 21.9586 | 32.1042 | -66.3146 | 12.4635 | 1198.636 | 1.0357 | 4.2905 | 1.4485 | 6.0871 | 1.8526 | 6.3417 | 0.70486 | 7.2645 | -96.3146 | 7.2645 | -36.3146
ENB | 150 | WA1 | 2-phase | Min | 2022 | 517.3313 | 5.4306 | 12.4847 | 13.3633 | -74.0852 | 5.4141 | 517.3313 | 5.0418 | 4.9866 | 3.2621 | 14.5593 | 3.8313 | 14.6932 | 0.3425 | 3.1353 | -104.0852 | 3.1353 | -44.0852
ENB | 150 | WA2 | 2-phase | Min | 2022 | 517.3313 | 5.4306 | 12.4847 | 13.3633 | -74.0852 | 5.4141 | 517.3313 | 5.0418 | 4.9866 | 3.2621 | 14.5593 | 3.8313 | 14.6932 | 0.3425 | 3.1353 | -104.0852 | 3.1353 | -44.0852
EST | 150 | SFIK | 2-phase | Min | 2022 | 889.9533 | 9.3421 | 7.0689 | 21.3758 | -63.9954 | 9.2816 | 889.9533 | 1.9798 | 8.472 | 2.3809 | 8.3115 | 3.4096 | 8.5225 | 1.0193 | 5.3937 | -93.9954 | 5.3937 | -33.9954
FER | 150 | S1 | 2-phase | Min | 2022 | 979.6215 | 10.2834 | 16.0064 | 25.6357 | -67.2098 | 10.1918 | 979.6215 | 1.0424 | 2.8848 | 2.7735 | 7.5334 | 3.2294 | 7.68 | 0.38294 | 5.9371 | -97.2098 | 5.9371 | -37.2098
FER | 150 | S2 | 2-phase | Min | 2022 | 979.6215 | 10.2834 | 16.0064 | 25.6357 | -67.2098 | 10.1918 | 979.6215 | 1.0424 | 2.8848 | 2.7735 | 7.5334 | 3.2294 | 7.68 | 0.38294 | 5.9371 | -97.2098 | 5.9371 | -37.2098
FGD | 150 | S1 | 2-phase | Min | 2022 | 1074.5496 | 11.2798 | 22.1195 | 28.8457 | -67.0546 | 11.0723 | 1074.5496 | 0.67319 | 2.5858 | 1.9509 | 6.7942 | 2.1678 | 6.9776 | 0.3806 | 6.5124 | -97.0546 | 6.5124 | -37.0546
FGD | 150 | S2 | 2-phase | Min | 2022 | 1074.5496 | 11.2798 | 22.1195 | 28.8457 | -67.0546 | 11.0723 | 1074.5496 | 0.67319 | 2.5858 | 1.9509 | 6.7942 | 2.1678 | 6.9776 | 0.3806 | 6.5124 | -97.0546 | 6.5124 | -37.0546
FGV | 150 | WA1 | 2-phase | Min | 2022 | 1037.7385 | 10.8934 | 19.1322 | 27.6191 | -67.062 | 10.7022 | 1037.7385 | 0.84178 | 2.7098 | 2.0416 | 7.0362 | 2.2537 | 7.216 | 0.38512 | 6.2893 | -97.062 | 6.2893 | -37.062
FGV | 150 | WA2 | 2-phase | Min | 2022 | 1037.7385 | 10.8934 | 19.1322 | 27.6191 | -67.062 | 10.7022 | 1037.7385 | 0.84178 | 2.7098 | 2.0416 | 7.0362 | 2.2537 | 7.216 | 0.38512 | 6.2893 | -97.062 | 6.2893 | -37.062
FOU | 150 | WA1 | 2-phase | Min | 2022 | 1066.6783 | 11.1972 | 18.8076 | 27.8772 | -66.0489 | 11.0879 | 1066.6783 | 1.5128 | 4.0494 | 2.606 | 6.822 | 3.0316 | 7.0192 | 0.59358 | 6.4647 | -96.0489 | 6.4647 | -36.0489
FOU | 150 | WA10 | 2-phase | Min | 2022 | 1066.6783 | 11.1972 | 18.8076 | 27.8772 | -66.0489 | 11.0879 | 1066.6783 | 1.5128 | 4.0494 | 2.606 | 6.822 | 3.0316 | 7.0192 | 0.59358 | 6.4647 | -96.0489 | 6.4647 | -36.0489
FOU | 150 | WA2 | 2-phase | Min | 2022 | 1066.6783 | 11.1972 | 18.8076 | 27.8772 | -66.0489 | 11.0879 | 1066.6783 | 1.5128 | 4.0494 | 2.606 | 6.822 | 3.0316 | 7.0192 | 0.59358 | 6.4647 | -96.0489 | 6.4647 | -36.0489
FOU | 150 | WA3 | 2-phase | Min | 2022 | 1066.6783 | 11.1972 | 18.8076 | 27.8772 | -66.0489 | 11.0879 | 1066.6783 | 1.5128 | 4.0494 | 2.606 | 6.822 | 3.0316 | 7.0192 | 0.59358 | 6.4647 | -96.0489 | 6.4647 | -36.0489
FOU | 150 | WA4 | 2-phase | Min | 2022 | 1066.6783 | 11.1972 | 18.8076 | 27.8772 | -66.0489 | 11.0879 | 1066.6783 | 1.5128 | 4.0494 | 2.606 | 6.822 | 3.0316 | 7.0192 | 0.59358 | 6.4647 | -96.0489 | 6.4647 | -36.0489
FOU | 150 | WA5 | 2-phase | Min | 2022 | 1066.6783 | 11.1972 | 18.8076 | 27.8772 | -66.0489 | 11.0879 | 1066.6783 | 1.5128 | 4.0494 | 2.606 | 6.822 | 3.0316 | 7.0192 | 0.59358 | 6.4647 | -96.0489 | 6.4647 | -36.0489
FOU | 150 | WA6 | 2-phase | Min | 2022 | 1066.6783 | 11.1972 | 18.8076 | 27.8772 | -66.0489 | 11.0879 | 1066.6783 | 1.5128 | 4.0494 | 2.606 | 6.822 | 3.0316 | 7.0192 | 0.59358 | 6.4647 | -96.0489 | 6.4647 | -36.0489
FOU | 150 | WA7 | 2-phase | Min | 2022 | 1066.6783 | 11.1972 | 18.8076 | 27.8772 | -66.0489 | 11.0879 | 1066.6783 | 1.5128 | 4.0494 | 2.606 | 6.822 | 3.0316 | 7.0192 | 0.59358 | 6.4647 | -96.0489 | 6.4647 | -36.0489
FOU | 150 | WA8 | 2-phase | Min | 2022 | 1066.6783 | 11.1972 | 18.8076 | 27.8772 | -66.0489 | 11.0879 | 1066.6783 | 1.5128 | 4.0494 | 2.606 | 6.822 | 3.0316 | 7.0192 | 0.59358 | 6.4647 | -96.0489 | 6.4647 | -36.0489
FOU | 150 | WA9 | 2-phase | Min | 2022 | 1066.6783 | 11.1972 | 18.8076 | 27.8772 | -66.0489 | 11.0879 | 1066.6783 | 1.5128 | 4.0494 | 2.606 | 6.822 | 3.0316 | 7.0192 | 0.59358 | 6.4647 | -96.0489 | 6.4647 | -36.0489
FRD | 150 | S1 | 2-phase | Min | 2022 | 695.8172 | 7.3042 | 6.1169 | 16.3528 | -66.5436 | 7.2625 | 695.8172 | 2.7215 | 9.8986 | 3.8917 | 10.8221 | 5.1255 | 10.9904 | 0.91466 | 4.2171 | -96.5436 | 4.2171 | -36.5436
FRD | 150 | S2 | 2-phase | Min | 2022 | 695.8172 | 7.3042 | 6.1169 | 16.3528 | -66.5436 | 7.2625 | 695.8172 | 2.7215 | 9.8986 | 3.8917 | 10.8221 | 5.1255 | 10.9904 | 0.91466 | 4.2171 | -96.5436 | 4.2171 | -36.5436
FRT | 150 | S1 | 2-phase | Min | 2022 | 576.711 | 6.0539 | 6.8806 | 13.7442 | -69.3147 | 6.0294 | 576.711 | 2.8499 | 4.9213 | 4.5374 | 13.0561 | 5.375 | 13.1794 | 0.37694 | 3.4952 | -99.3147 | 3.4952 | -39.3147
FRT | 150 | S2 | 2-phase | Min | 2022 | 576.711 | 6.0539 | 6.8806 | 13.7442 | -69.3147 | 6.0294 | 576.711 | 2.8499 | 4.9213 | 4.5374 | 13.0561 | 5.375 | 13.1794 | 0.37694 | 3.4952 | -99.3147 | 3.4952 | -39.3147
FVO | 150 | S1 | 2-phase | Min | 2022 | 1007.9454 | 10.5807 | 13.8913 | 26.3549 | -66.4622 | 10.4059 | 1007.9454 | 0.75399 | 2.4788 | 2.2309 | 7.2357 | 2.4752 | 7.3969 | 0.34259 | 6.1088 | -96.4622 | 6.1088 | -36.4622
FVO | 150 | S2 | 2-phase | Min | 2022 | 1007.9454 | 10.5807 | 13.8913 | 26.3549 | -66.4622 | 10.4059 | 1007.9454 | 0.75399 | 2.4788 | 2.2309 | 7.2357 | 2.4752 | 7.3969 | 0.34259 | 6.1088 | -96.4622 | 6.1088 | -36.4622
GRP | 150 | S1 | 2-phase | Min | 2022 | 848.885 | 8.911 | 15.784 | 22.1604 | -68.7462 | 8.8031 | 848.885 | 1.7715 | 3.5312 | 2.3468 | 8.6976 | 2.5651 | 8.8579 | 0.406 | 5.1448 | -98.7462 | 5.1448 | -38.7462
GRP | 150 | S2 | 2-phase | Min | 2022 | 848.885 | 8.911 | 15.784 | 22.1604 | -68.7462 | 8.8031 | 848.885 | 1.7715 | 3.5312 | 2.3468 | 8.6976 | 2.5651 | 8.8579 | 0.406 | 5.1448 | -98.7462 | 5.1448 | -38.7462
HAS | 150 | SK1 | 2-phase | Min | 2022 | 870.6227 | 9.1392 | 12.2882 | 22.5188 | -68.5399 | 9.0658 | 870.6227 | 1.2443 | 5.7376 | 2.8119 | 8.6382 | 3.6553 | 8.7788 | 0.66422 | 5.2765 | -98.5399 | 5.2765 | -38.5399
HAS | 150 | SK2 | 2-phase | Min | 2022 | 870.6227 | 9.1392 | 12.2882 | 22.5188 | -68.5399 | 9.0658 | 870.6227 | 1.2443 | 5.7376 | 2.8119 | 8.6382 | 3.6553 | 8.7788 | 0.66422 | 5.2765 | -98.5399 | 5.2765 | -38.5399
HAT | 150 | SK1 | 2-phase | Min | 2022 | 714.8224 | 7.5037 | 9.8181 | 18.1608 | -69.8645 | 7.4554 | 714.8224 | 1.912 | 9.3635 | 2.8333 | 10.6639 | 4.0972 | 10.7363 | 0.87805 | 4.3323 | -99.8645 | 4.3323 | -39.8645
HAT | 150 | SK2 | 2-phase | Min | 2022 | 714.8224 | 7.5037 | 9.8181 | 18.1608 | -69.8645 | 7.4554 | 714.8224 | 1.912 | 9.3635 | 2.8333 | 10.6639 | 4.0972 | 10.7363 | 0.87805 | 4.3323 | -99.8645 | 4.3323 | -39.8645
HERV | 150 | NORD | 2-phase | Min | 2022 | 627.1185 | 6.583 | 6.8169 | 14.6629 | -67.0131 | 6.5525 | 627.1185 | 4.7033 | 8.3048 | 4.505 | 11.5802 | 5.199 | 11.6967 | 0.71715 | 3.8007 | -97.0131 | 3.8007 | -37.0131
HERV | 150 | SYD | 2-phase | Min | 2022 | 627.1185 | 6.583 | 6.8169 | 14.6629 | -67.0131 | 6.5525 | 627.1185 | 4.7033 | 8.3048 | 4.505 | 11.5802 | 5.199 | 11.6967 | 0.71715 | 3.8007 | -97.0131 | 3.8007 | -37.0131
HESV | 150 | NORD | 2-phase | Min | 2022 | 622.8033 | 6.5377 | 7.3878 | 14.5996 | -67.0952 | 6.5077 | 622.8033 | 4.7058 | 8.1669 | 4.5305 | 11.6576 | 5.2135 | 11.7825 | 0.70056 | 3.7746 | -97.0952 | 3.7746 | -37.0952
HESV | 150 | SYD | 2-phase | Min | 2022 | 622.8033 | 6.5377 | 7.3878 | 14.5996 | -67.0952 | 6.5077 | 622.8033 | 4.7058 | 8.1669 | 4.5305 | 11.6576 | 5.2135 | 11.7825 | 0.70056 | 3.7746 | -97.0952 | 3.7746 | -37.0952
HNB | 150 | S1 | 2-phase | Min | 2022 | 675.1042 | 7.0868 | 9.3105 | 16.9907 | -70.543 | 7.0487 | 675.1042 | 2.3213 | 8.9147 | 3.374 | 11.394 | 4.5268 | 11.4988 | 0.78241 | 4.0915 | -100.543 | 4.0915 | -40.543
HNB | 150 | S2 | 2-phase | Min | 2022 | 675.1042 | 7.0868 | 9.3105 | 16.9907 | -70.543 | 7.0487 | 675.1042 | 2.3213 | 8.9147 | 3.374 | 11.394 | 4.5268 | 11.4988 | 0.78241 | 4.0915 | -100.543 | 4.0915 | -40.543
HOD | 150 | SØ | 2-phase | Min | 2022 | 780.6094 | 8.1943 | 12.7698 | 20.2344 | -68.5501 | 8.1533 | 780.6094 | 2.369 | 5.411 | 2.0326 | 9.4599 | 2.4355 | 9.7136 | 0.57199 | 4.731 | -98.5501 | 4.731 | -38.5501
HRA | 150 | S1 | 2-phase | Min | 2022 | 494.22 | 5.188 | 3.4504 | 10.3888 | -62.4401 | 5.1704 | 494.22 | 17.3658 | 18.4059 | 5.6427 | 14.5138 | 6.6235 | 14.7057 | 1.2682 | 2.9953 | -92.4401 | 2.9953 | -32.4401
HRB | 150 | S1 | 2-phase | Min | 2022 | 401.8429 | 4.2183 | 3.1267 | 8.1674 | -59.0407 | 4.2115 | 401.8429 | 11.2094 | 13.782 | 7.3383 | 17.6952 | 7.7393 | 17.9635 | 0.77886 | 2.4354 | -89.0407 | 2.4354 | -29.0407
HSK | 150 | S1 | 2-phase | Min | 2022 | 707.3546 | 7.4253 | 10.9949 | 18.1563 | -70.912 | 7.3813 | 707.3546 | 1.6852 | 8.1244 | 2.8798 | 10.9032 | 4.1274 | 11.0428 | 0.74514 | 4.287 | -100.912 | 4.287 | -40.912
HSK | 150 | S2 | 2-phase | Min | 2022 | 707.3546 | 7.4253 | 10.9949 | 18.1563 | -70.912 | 7.3813 | 707.3546 | 1.6852 | 8.1244 | 2.8798 | 10.9032 | 4.1274 | 11.0428 | 0.74514 | 4.287 | -100.912 | 4.287 | -40.912
HVO | 150 | S1 | 2-phase | Min | 2022 | 849.853 | 8.9211 | 11.2384 | 21.6031 | -67.3476 | 8.8552 | 849.853 | 1.0467 | 3.8505 | 3.2744 | 8.715 | 3.8208 | 8.8417 | 0.44182 | 5.1506 | -97.3476 | 5.1506 | -37.3476
HVO | 150 | S2 | 2-phase | Min | 2022 | 849.853 | 8.9211 | 11.2384 | 21.6031 | -67.3476 | 8.8552 | 849.853 | 1.0467 | 3.8505 | 3.2744 | 8.715 | 3.8208 | 8.8417 | 0.44182 | 5.1506 | -97.3476 | 5.1506 | -37.3476
HVV | 150 | S1 | 2-phase | Min | 2022 | 940.3051 | 9.8706 | 13.5198 | 24.4305 | -67.3358 | 9.7874 | 940.3051 | 0.9718 | 2.5551 | 2.9245 | 7.8517 | 3.3644 | 8.0019 | 0.32542 | 5.6988 | -97.3358 | 5.6988 | -37.3358
HVV | 150 | S2 | 2-phase | Min | 2022 | 940.3051 | 9.8706 | 13.5198 | 24.4305 | -67.3358 | 9.7874 | 940.3051 | 0.9718 | 2.5551 | 2.9245 | 7.8517 | 3.3644 | 8.0019 | 0.32542 | 5.6988 | -97.3358 | 5.6988 | -37.3358
HØN | 150 | S1 | 2-phase | Min | 2022 | 792.5363 | 8.3195 | 13.2842 | 20.6229 | -70.2411 | 8.26 | 792.5363 | 1.4202 | 7.1151 | 2.6275 | 9.6192 | 3.6408 | 9.776 | 0.73967 | 4.8033 | -100.2411 | 4.8033 | -40.2411
HØN | 150 | S2 | 2-phase | Min | 2022 | 792.5363 | 8.3195 | 13.2842 | 20.6229 | -70.2411 | 8.26 | 792.5363 | 1.4202 | 7.1151 | 2.6275 | 9.6192 | 3.6408 | 9.776 | 0.73967 | 4.8033 | -100.2411 | 4.8033 | -40.2411
IDU | 150 | N | 2-phase | Min | 2022 | 998.241 | 10.4788 | 15.497 | 25.6744 | -66.1967 | 10.3875 | 998.241 | 0.99402 | 2.4642 | 2.6058 | 7.375 | 3.1914 | 7.5135 | 0.33413 | 6.0499 | -96.1967 | 6.0499 | -36.1967
IDU | 150 | N1 | 2-phase | Min | 2022 | 998.241 | 10.4788 | 15.497 | 25.6744 | -66.1967 | 10.3875 | 998.241 | 0.99402 | 2.4642 | 2.6058 | 7.375 | 3.1914 | 7.5135 | 0.33413 | 6.0499 | -96.1967 | 6.0499 | -36.1967
IDU | 150 | S | 2-phase | Min | 2022 | 998.241 | 10.4788 | 15.497 | 25.6744 | -66.1967 | 10.3875 | 998.241 | 0.99402 | 2.4642 | 2.6058 | 7.375 | 3.1914 | 7.5135 | 0.33413 | 6.0499 | -96.1967 | 6.0499 | -36.1967
IDU | 150 | S1 | 2-phase | Min | 2022 | 998.241 | 10.4788 | 15.497 | 25.6744 | -66.1967 | 10.3875 | 998.241 | 0.99402 | 2.4642 | 2.6058 | 7.375 | 3.1914 | 7.5135 | 0.33413 | 6.0499 | -96.1967 | 6.0499 | -36.1967
KAE | 150 | N | 2-phase | Min | 2022 | 900.3102 | 9.4508 | 6.1035 | 21.2939 | -63.7399 | 9.379 | 900.3102 | 1.5882 | 6.9506 | 2.7001 | 8.1596 | 3.6786 | 8.3532 | 0.85183 | 5.4564 | -93.7399 | 5.4564 | -33.7399
KAE | 150 | S | 2-phase | Min | 2022 | 900.3102 | 9.4508 | 6.1035 | 21.2939 | -63.7399 | 9.379 | 900.3102 | 1.5882 | 6.9506 | 2.7001 | 8.1596 | 3.6786 | 8.3532 | 0.85183 | 5.4564 | -93.7399 | 5.4564 | -33.7399
KAG | 150 | S1 | 2-phase | Min | 2022 | 630.0099 | 6.6134 | 8.3606 | 15.6373 | -70.4052 | 6.5817 | 630.0099 | 3.283 | 10.4062 | 3.7182 | 12.175 | 4.8771 | 12.2718 | 0.85471 | 3.8182 | -100.4052 | 3.8182 | -40.4052
KAS | 150 | SA | 2-phase | Min | 2022 | 1533.0521 | 16.0929 | 25.0361 | 41.8371 | -66.0894 | 15.8312 | 1533.0521 | 0.54227 | 3.8387 | 1.0392 | 4.7271 | 1.1573 | 4.8325 | 0.81207 | 9.2912 | -96.0894 | 9.2912 | -36.0894
KAS | 150 | SB | 2-phase | Min | 2022 | 1533.0521 | 16.0929 | 25.0361 | 41.8371 | -66.0894 | 15.8312 | 1533.0521 | 0.54227 | 3.8387 | 1.0392 | 4.7271 | 1.1573 | 4.8325 | 0.81207 | 9.2912 | -96.0894 | 9.2912 | -36.0894
KAS | 150 | SC | 2-phase | Min | 2022 | 1533.0521 | 16.0929 | 25.0361 | 41.8371 | -66.0894 | 15.8312 | 1533.0521 | 0.54227 | 3.8387 | 1.0392 | 4.7271 | 1.1573 | 4.8325 | 0.81207 | 9.2912 | -96.0894 | 9.2912 | -36.0894
KBB | 150 | SFIK | 2-phase | Min | 2022 | 557.9205 | 5.8566 | 6.7956 | 13.4188 | -70.0947 | 5.833 | 557.9205 | 5.7022 | 12.2023 | 4.3873 | 13.6752 | 5.548 | 13.7655 | 0.89229 | 3.3813 | -100.0947 | 3.3813 | -40.0947
KIN | 150 | S1 | 2-phase | Min | 2022 | 818.5408 | 8.5924 | 19.2047 | 21.188 | -68.6922 | 8.4927 | 818.5408 | 2.5197 | 4.0794 | 2.427 | 9.029 | 2.6426 | 9.1912 | 0.45181 | 4.9609 | -98.6922 | 4.9609 | -38.6922
KIN | 150 | S2 | 2-phase | Min | 2022 | 818.5408 | 8.5924 | 19.2047 | 21.188 | -68.6922 | 8.4927 | 818.5408 | 2.5197 | 4.0794 | 2.427 | 9.029 | 2.6426 | 9.1912 | 0.45181 | 4.9609 | -98.6922 | 4.9609 | -38.6922
KLF | 150 | WA1 | 2-phase | Min | 2022 | 612.8006 | 6.4327 | 6.4616 | 14.3346 | -67.6325 | 6.4032 | 612.8006 | 2.5655 | 5.3041 | 4.4509 | 12.2348 | 5.4754 | 12.371 | 0.43353 | 3.7139 | -97.6325 | 3.7139 | -37.6325
KLF | 150 | WA2 | 2-phase | Min | 2022 | 612.8006 | 6.4327 | 6.4616 | 14.3346 | -67.6325 | 6.4032 | 612.8006 | 2.5655 | 5.3041 | 4.4509 | 12.2348 | 5.4754 | 12.371 | 0.43353 | 3.7139 | -97.6325 | 3.7139 | -37.6325
KNA | 150 | S1 | 2-phase | Min | 2022 | 876.2825 | 9.1986 | 11.2131 | 22.6024 | -68.5372 | 9.1166 | 876.2825 | 2.0011 | 8.5713 | 2.3369 | 8.4697 | 3.0754 | 8.6326 | 1.012 | 5.3108 | -98.5372 | 5.3108 | -38.5372
KNA | 150 | S2 | 2-phase | Min | 2022 | 876.2825 | 9.1986 | 11.2131 | 22.6024 | -68.5372 | 9.1166 | 876.2825 | 2.0011 | 8.5713 | 2.3369 | 8.4697 | 3.0754 | 8.6326 | 1.012 | 5.3108 | -98.5372 | 5.3108 | -38.5372
LAG | 150 | S1 | 2-phase | Min | 2022 | 1078.5442 | 11.3218 | 20.6526 | 28.7591 | -67.8461 | 11.1786 | 1078.5442 | 0.75994 | 3.8113 | 1.8702 | 6.7413 | 2.2035 | 6.9071 | 0.56537 | 6.5366 | -97.8461 | 6.5366 | -37.8461
LAG | 150 | S2 | 2-phase | Min | 2022 | 1078.5442 | 11.3218 | 20.6526 | 28.7591 | -67.8461 | 11.1786 | 1078.5442 | 0.75994 | 3.8113 | 1.8702 | 6.7413 | 2.2035 | 6.9071 | 0.56537 | 6.5366 | -97.8461 | 6.5366 | -37.8461
LKR | 150 | S2 | 2-phase | Min | 2022 | 546.7343 | 5.7392 | 5.554 | 12.676 | -67.8055 | 5.7177 | 546.7343 | 2.6218 | 6.8404 | 4.3209 | 13.8156 | 5.5605 | 13.9578 | 0.49512 | 3.3135 | -97.8055 | 3.3135 | -37.8055
LKR | 150 | SØ | 2-phase | Min | 2022 | 546.7343 | 5.7392 | 5.554 | 12.676 | -67.8055 | 5.7177 | 546.7343 | 2.6218 | 6.8404 | 4.3209 | 13.8156 | 5.5605 | 13.9578 | 0.49512 | 3.3135 | -97.8055 | 3.3135 | -37.8055
LOL | 150 | S1- | 2-phase | Min | 2022 | 823.9286 | 8.649 | 12.1814 | 21.0994 | -68.8978 | 8.591 | 823.9286 | 2.8299 | 4.0527 | 2.9594 | 9.1318 | 3.6335 | 9.2587 | 0.4438 | 4.9935 | -98.8978 | 4.9935 | -38.8978
LOL | 150 | S2- | 2-phase | Min | 2022 | 823.9286 | 8.649 | 12.1814 | 21.0994 | -68.8978 | 8.591 | 823.9286 | 2.8299 | 4.0527 | 2.9594 | 9.1318 | 3.6335 | 9.2587 | 0.4438 | 4.9935 | -98.8978 | 4.9935 | -38.8978
LYK | 150 | NORD | 2-phase | Min | 2022 | 1037.721 | 10.8932 | 9.4638 | 25.9513 | -64.4054 | 10.8059 | 1037.721 | 1.3271 | 6.006 | 2.0276 | 7.1085 | 2.8176 | 7.3128 | 0.8449 | 6.2892 | -94.4054 | 6.2892 | -34.4054
LYK | 150 | SYD | 2-phase | Min | 2022 | 1037.721 | 10.8932 | 9.4638 | 25.9513 | -64.4054 | 10.8059 | 1037.721 | 1.3271 | 6.006 | 2.0276 | 7.1085 | 2.8176 | 7.3128 | 0.8449 | 6.2892 | -94.4054 | 6.2892 | -34.4054
MAG | 150 | NORD | 2-phase | Min | 2022 | 672.7134 | 7.0617 | 8.8493 | 16.9894 | -68.6551 | 7.0173 | 672.7134 | 2.1553 | 10.4255 | 2.0338 | 11.3102 | 3.1825 | 11.3422 | 0.92178 | 4.0771 | -98.6551 | 4.0771 | -38.6551
MAG | 150 | SYD | 2-phase | Min | 2022 | 672.7134 | 7.0617 | 8.8493 | 16.9894 | -68.6551 | 7.0173 | 672.7134 | 2.1553 | 10.4255 | 2.0338 | 11.3102 | 3.1825 | 11.3422 | 0.92178 | 4.0771 | -98.6551 | 4.0771 | -38.6551
MAL | 150 | S1 | 2-phase | Min | 2022 | 961.904 | 10.0974 | 16.8603 | 25.3718 | -68.3747 | 10.0007 | 961.904 | 1.1624 | 5.1826 | 2.4507 | 7.7165 | 3.0493 | 7.8929 | 0.67162 | 5.8297 | -98.3747 | 5.8297 | -38.3747
MAL | 150 | S2 | 2-phase | Min | 2022 | 961.904 | 10.0974 | 16.8603 | 25.3718 | -68.3747 | 10.0007 | 961.904 | 1.1624 | 5.1826 | 2.4507 | 7.7165 | 3.0493 | 7.8929 | 0.67162 | 5.8297 | -98.3747 | 5.8297 | -38.3747
MES | 150 | SK1 | 2-phase | Min | 2022 | 571.8535 | 6.0029 | 6.304 | 13.4207 | -68.5322 | 5.976 | 571.8535 | 1.9272 | 6.7267 | 4.8994 | 12.9859 | 5.4031 | 13.1867 | 0.518 | 3.4658 | -98.5322 | 3.4658 | -38.5322
MES | 150 | SK2 | 2-phase | Min | 2022 | 571.8535 | 6.0029 | 6.304 | 13.4207 | -68.5322 | 5.976 | 571.8535 | 1.9272 | 6.7267 | 4.8994 | 12.9859 | 5.4031 | 13.1867 | 0.518 | 3.4658 | -98.5322 | 3.4658 | -38.5322
MKS | 150 | S1 | 2-phase | Min | 2022 | 906.2806 | 9.5135 | 13.5805 | 23.524 | -68.1126 | 9.4336 | 906.2806 | 0.29495 | 2.9028 | 2.8515 | 8.2436 | 3.5112 | 8.3966 | 0.35212 | 5.4926 | -98.1126 | 5.4926 | -38.1126
MKS | 150 | S2 | 2-phase | Min | 2022 | 906.2806 | 9.5135 | 13.5805 | 23.524 | -68.1126 | 9.4336 | 906.2806 | 0.29495 | 2.9028 | 2.8515 | 8.2436 | 3.5112 | 8.3966 | 0.35212 | 5.4926 | -98.1126 | 5.4926 | -38.1126
MLP | 150 | S1 | 2-phase | Min | 2022 | 868.063 | 9.1123 | 12.5193 | 22.4548 | -68.5581 | 9.0399 | 868.063 | 1.0993 | 5.5712 | 2.8404 | 8.6666 | 3.6784 | 8.8165 | 0.64284 | 5.261 | -98.5581 | 5.261 | -38.5581
MLP | 150 | S2 | 2-phase | Min | 2022 | 868.063 | 9.1123 | 12.5193 | 22.4548 | -68.5581 | 9.0399 | 868.063 | 1.0993 | 5.5712 | 2.8404 | 8.6666 | 3.6784 | 8.8165 | 0.64284 | 5.261 | -98.5581 | 5.261 | -38.5581
MLU | 150 | S1 | 2-phase | Min | 2022 | 559.7402 | 5.8757 | 9.9748 | 14.1919 | -72.7074 | 5.8527 | 559.7402 | 2.1137 | 10.5378 | 3.3962 | 14.0347 | 5.0704 | 14.162 | 0.75084 | 3.3924 | -102.7074 | 3.3924 | -42.7074
MOS | 150 | S1 | 2-phase | Min | 2022 | 891.3331 | 9.3566 | 9.9957 | 22.1962 | -66.2038 | 9.2822 | 891.3331 | 1.5387 | 6.1041 | 3.0846 | 8.3291 | 3.8983 | 8.4783 | 0.73287 | 5.402 | -96.2038 | 5.402 | -36.2038
MOS | 150 | S2 | 2-phase | Min | 2022 | 891.3331 | 9.3566 | 9.9957 | 22.1962 | -66.2038 | 9.2822 | 891.3331 | 1.5387 | 6.1041 | 3.0846 | 8.3291 | 3.8983 | 8.4783 | 0.73287 | 5.402 | -96.2038 | 5.402 | -36.2038
NOR | 150 | S1 | 2-phase | Min | 2022 | 572.6776 | 6.0116 | 7.3267 | 13.8111 | -69.852 | 5.9878 | 572.6776 | 2.3727 | 3.8559 | 4.5668 | 13.1549 | 5.2703 | 13.2686 | 0.29312 | 3.4708 | -99.852 | 3.4708 | -39.852
NSP | 150 | SA | 2-phase | Min | 2022 | 627.4974 | 6.587 | 8.0761 | 15.3582 | -69.3095 | 6.5558 | 627.4974 | 1.8195 | 4.5863 | 4.247 | 11.9187 | 4.8098 | 12.0358 | 0.3848 | 3.803 | -99.3095 | 3.803 | -39.3095
NSP | 150 | SB | 2-phase | Min | 2022 | 627.4974 | 6.587 | 8.0761 | 15.3582 | -69.3095 | 6.5558 | 627.4974 | 1.8195 | 4.5863 | 4.247 | 11.9187 | 4.8098 | 12.0358 | 0.3848 | 3.803 | -99.3095 | 3.803 | -39.3095
NVV | 150 | S1 | 2-phase | Min | 2022 | 956.6877 | 10.0426 | 15.8778 | 25.1293 | -67.2077 | 9.9562 | 956.6877 | 0.73502 | 2.8169 | 2.8946 | 7.6871 | 3.3202 | 7.8293 | 0.36645 | 5.7981 | -97.2077 | 5.7981 | -37.2077
NVV | 150 | S2 | 2-phase | Min | 2022 | 956.6877 | 10.0426 | 15.8778 | 25.1293 | -67.2077 | 9.9562 | 956.6877 | 0.73502 | 2.8169 | 2.8946 | 7.6871 | 3.3202 | 7.8293 | 0.36645 | 5.7981 | -97.2077 | 5.7981 | -37.2077
OSØ | 150 | S1 | 2-phase | Min | 2022 | 978.812 | 10.2749 | 14.4297 | 25.3801 | -66.3601 | 10.1089 | 978.812 | 0.96195 | 4.603 | 2.2572 | 7.485 | 2.5948 | 7.6396 | 0.61496 | 5.9322 | -96.3601 | 5.9322 | -36.3601
OSØ | 150 | S2 | 2-phase | Min | 2022 | 978.812 | 10.2749 | 14.4297 | 25.3801 | -66.3601 | 10.1089 | 978.812 | 0.96195 | 4.603 | 2.2572 | 7.485 | 2.5948 | 7.6396 | 0.61496 | 5.9322 | -96.3601 | 5.9322 | -36.3601
RAM | 150 | S1 | 2-phase | Min | 2022 | 606.5693 | 6.3673 | 5.8216 | 13.9821 | -66.9577 | 6.3384 | 606.5693 | 4.5027 | 6.061 | 4.5083 | 12.2279 | 5.248 | 12.336 | 0.49567 | 3.6762 | -96.9577 | 3.6762 | -36.9577
RIB | 150 | S1 | 2-phase | Min | 2022 | 679.8024 | 7.1361 | 6.8131 | 16.4522 | -66.7874 | 7.097 | 679.8024 | 2.204 | 7.6361 | 2.657 | 11.2095 | 3.8616 | 11.347 | 0.68122 | 4.12 | -96.7874 | 4.12 | -36.7874
RSL | 150 | S1 | 2-phase | Min | 2022 | 628.2489 | 6.5949 | 9.1729 | 15.6944 | -70.7305 | 6.5656 | 628.2489 | 2.0195 | 2.8325 | 3.8918 | 12.0001 | 4.388 | 12.1197 | 0.23604 | 3.8076 | -100.7305 | 3.8076 | -40.7305
RSL | 150 | S2 | 2-phase | Min | 2022 | 628.2489 | 6.5949 | 9.1729 | 15.6944 | -70.7305 | 6.5656 | 628.2489 | 2.0195 | 2.8325 | 3.8918 | 12.0001 | 4.388 | 12.1197 | 0.23604 | 3.8076 | -100.7305 | 3.8076 | -40.7305
RYT | 150 | S1 | 2-phase | Min | 2022 | 879.116 | 9.2283 | 15.044 | 23.0447 | -69.1928 | 9.1359 | 879.116 | 1.0324 | 4.4284 | 2.1789 | 8.3414 | 2.533 | 8.4991 | 0.53089 | 5.328 | -99.1928 | 5.328 | -39.1928
RYT | 150 | S2 | 2-phase | Min | 2022 | 879.116 | 9.2283 | 15.044 | 23.0447 | -69.1928 | 9.1359 | 879.116 | 1.0324 | 4.4284 | 2.1789 | 8.3414 | 2.533 | 8.4991 | 0.53089 | 5.328 | -99.1928 | 5.328 | -39.1928
SBA | 150 | S1 | 2-phase | Min | 2022 | 397.9926 | 4.1778 | 6.5575 | 9.2938 | -70.2912 | 4.1686 | 397.9926 | 3.0956 | 14.7355 | 6.8186 | 18.809 | 7.3352 | 19.0574 | 0.78343 | 2.4121 | -100.2912 | 2.4121 | -40.2912
SBA | 150 | S2 | 2-phase | Min | 2022 | 397.9926 | 4.1778 | 6.5575 | 9.2938 | -70.2912 | 4.1686 | 397.9926 | 3.0956 | 14.7355 | 6.8186 | 18.809 | 7.3352 | 19.0574 | 0.78343 | 2.4121 | -100.2912 | 2.4121 | -40.2912
SFE | 150 | SEK1 | 2-phase | Min | 2022 | 526.3579 | 5.5253 | 4.4398 | 11.6235 | -65.8385 | 5.5052 | 526.3579 | 7.0655 | 19.17 | 4.8777 | 14.0185 | 6.4069 | 14.0816 | 1.3675 | 3.19 | -95.8385 | 3.19 | -35.8385
SFE | 150 | SEK2 | 2-phase | Min | 2022 | 526.3579 | 5.5253 | 4.4398 | 11.6235 | -65.8385 | 5.5052 | 526.3579 | 7.0655 | 19.17 | 4.8777 | 14.0185 | 6.4069 | 14.0816 | 1.3675 | 3.19 | -95.8385 | 3.19 | -35.8385
SHE | 150 | SV1 | 2-phase | Min | 2022 | 1304.6592 | 13.6954 | 19.5378 | 35.1637 | -66.8022 | 13.4906 | 1304.6592 | 0.78245 | 3.9591 | 1.1927 | 5.597 | 1.3126 | 5.6866 | 0.70737 | 7.907 | -96.8022 | 7.907 | -36.8022
SHE | 150 | SV2 | 2-phase | Min | 2022 | 1304.6592 | 13.6954 | 19.5378 | 35.1637 | -66.8022 | 13.4906 | 1304.6592 | 0.78245 | 3.9591 | 1.1927 | 5.597 | 1.3126 | 5.6866 | 0.70737 | 7.907 | -96.8022 | 7.907 | -36.8022
SHE | 150 | SØ1 | 2-phase | Min | 2022 | 1304.6592 | 13.6954 | 19.5378 | 35.1637 | -66.8022 | 13.4906 | 1304.6592 | 0.78245 | 3.9591 | 1.1927 | 5.597 | 1.3126 | 5.6866 | 0.70737 | 7.907 | -96.8022 | 7.907 | -36.8022
SHE | 150 | SØ2 | 2-phase | Min | 2022 | 1304.6592 | 13.6954 | 19.5378 | 35.1637 | -66.8022 | 13.4906 | 1304.6592 | 0.78245 | 3.9591 | 1.1927 | 5.597 | 1.3126 | 5.6866 | 0.70737 | 7.907 | -96.8022 | 7.907 | -36.8022
SIN | 150 | WA1 | 2-phase | Min | 2022 | 603.819 | 6.3385 | 8.4991 | 14.9503 | -70.7574 | 6.3121 | 603.819 | 1.9971 | 2.8529 | 4.0897 | 12.4455 | 4.5952 | 12.5582 | 0.22923 | 3.6595 | -100.7574 | 3.6595 | -40.7574
SIN | 150 | WA2 | 2-phase | Min | 2022 | 603.819 | 6.3385 | 8.4991 | 14.9503 | -70.7574 | 6.3121 | 603.819 | 1.9971 | 2.8529 | 4.0897 | 12.4455 | 4.5952 | 12.5582 | 0.22923 | 3.6595 | -100.7574 | 3.6595 | -40.7574
SKA | 150 | SFIK | 2-phase | Min | 2022 | 747.376 | 7.8454 | 9.1521 | 18.5679 | -68.1705 | 7.7969 | 747.376 | 1.3571 | 4.1419 | 3.6246 | 9.955 | 4.1708 | 10.0817 | 0.41606 | 4.5296 | -98.1705 | 4.5296 | -38.1705
STR | 150 | SV | 2-phase | Min | 2022 | 812.5365 | 8.5294 | 8.6721 | 19.8501 | -66.4952 | 8.472 | 812.5365 | 2.3014 | 4.1178 | 3.3209 | 9.1427 | 4.0739 | 9.2359 | 0.45039 | 4.9245 | -96.4952 | 4.9245 | -36.4952
STR | 150 | SØ | 2-phase | Min | 2022 | 812.5365 | 8.5294 | 8.6721 | 19.8501 | -66.4952 | 8.472 | 812.5365 | 2.3014 | 4.1178 | 3.3209 | 9.1427 | 4.0739 | 9.2359 | 0.45039 | 4.9245 | -96.4952 | 4.9245 | -36.4952
STSV | 150 | N | 2-phase | Min | 2022 | 732.7606 | 7.692 | 4.9599 | 16.642 | -63.8404 | 7.6466 | 732.7606 | 3.9455 | 13.7583 | 3.3608 | 10.2321 | 4.9723 | 10.4215 | 1.3446 | 4.441 | -93.8404 | 4.441 | -33.8404
STSV | 150 | N1 | 2-phase | Min | 2022 | 732.7606 | 7.692 | 4.9599 | 16.642 | -63.8404 | 7.6466 | 732.7606 | 3.9455 | 13.7583 | 3.3608 | 10.2321 | 4.9723 | 10.4215 | 1.3446 | 4.441 | -93.8404 | 4.441 | -33.8404
STSV | 150 | S | 2-phase | Min | 2022 | 732.7606 | 7.692 | 4.9599 | 16.642 | -63.8404 | 7.6466 | 732.7606 | 3.9455 | 13.7583 | 3.3608 | 10.2321 | 4.9723 | 10.4215 | 1.3446 | 4.441 | -93.8404 | 4.441 | -33.8404
STSV | 150 | S1 | 2-phase | Min | 2022 | 732.7606 | 7.692 | 4.9599 | 16.642 | -63.8404 | 7.6466 | 732.7606 | 3.9455 | 13.7583 | 3.3608 | 10.2321 | 4.9723 | 10.4215 | 1.3446 | 4.441 | -93.8404 | 4.441 | -33.8404
SVB | 150 | S1 | 2-phase | Min | 2022 | 538.6296 | 5.6541 | 9.7935 | 13.6369 | -70.2496 | 5.6164 | 538.6296 | 1.9027 | 8.4432 | 3.3876 | 13.9724 | 3.8341 | 14.1387 | 0.60427 | 3.2644 | -100.2496 | 3.2644 | -40.2496
SVB | 150 | S2 | 2-phase | Min | 2022 | 538.6296 | 5.6541 | 9.7935 | 13.6369 | -70.2496 | 5.6164 | 538.6296 | 1.9027 | 8.4432 | 3.3876 | 13.9724 | 3.8341 | 14.1387 | 0.60427 | 3.2644 | -100.2496 | 3.2644 | -40.2496
SVG | 150 | WA1 | 2-phase | Min | 2022 | 398.2211 | 4.1802 | 6.5741 | 9.6238 | -72.0967 | 4.172 | 398.2211 | 8.5661 | 16.2075 | 4.2472 | 19.3471 | 5.8703 | 19.5355 | 0.83772 | 2.4135 | -102.0967 | 2.4135 | -42.0967
SVG | 150 | WA2 | 2-phase | Min | 2022 | 398.2211 | 4.1802 | 6.5741 | 9.6238 | -72.0967 | 4.172 | 398.2211 | 8.5661 | 16.2075 | 4.2472 | 19.3471 | 5.8703 | 19.5355 | 0.83772 | 2.4135 | -102.0967 | 2.4135 | -42.0967
SVS | 150 | S1 | 2-phase | Min | 2022 | 878.7879 | 9.2249 | 15.1039 | 23.0001 | -69.2448 | 9.1341 | 878.7879 | 1.4758 | 6.4811 | 2.0534 | 8.4142 | 2.5912 | 8.5663 | 0.77025 | 5.326 | -99.2448 | 5.326 | -39.2448
SVS | 150 | S2 | 2-phase | Min | 2022 | 878.7879 | 9.2249 | 15.1039 | 23.0001 | -69.2448 | 9.1341 | 878.7879 | 1.4758 | 6.4811 | 2.0534 | 8.4142 | 2.5912 | 8.5663 | 0.77025 | 5.326 | -99.2448 | 5.326 | -39.2448
SØN | 150 | VEST | 2-phase | Min | 2022 | 668.5555 | 7.018 | 8.124 | 16.6554 | -68.0063 | 6.9664 | 668.5555 | 2.7794 | 7.9493 | 2.4317 | 11.3718 | 3.2273 | 11.3989 | 0.69904 | 4.0519 | -98.0063 | 4.0519 | -38.0063
SØN | 150 | ØST | 2-phase | Min | 2022 | 668.5555 | 7.018 | 8.124 | 16.6554 | -68.0063 | 6.9664 | 668.5555 | 2.7794 | 7.9493 | 2.4317 | 11.3718 | 3.2273 | 11.3989 | 0.69904 | 4.0519 | -98.0063 | 4.0519 | -38.0063
TAN | 150 | SK1 | 2-phase | Min | 2022 | 983.6787 | 10.3259 | 13.9324 | 25.3066 | -66.4355 | 10.2339 | 983.6787 | 1.3928 | 3.8862 | 2.8843 | 7.4554 | 3.3924 | 7.6233 | 0.52126 | 5.9617 | -96.4355 | 5.9617 | -36.4355
TAN | 150 | SK2 | 2-phase | Min | 2022 | 983.6787 | 10.3259 | 13.9324 | 25.3066 | -66.4355 | 10.2339 | 983.6787 | 1.3928 | 3.8862 | 2.8843 | 7.4554 | 3.3924 | 7.6233 | 0.52126 | 5.9617 | -96.4355 | 5.9617 | -36.4355
THY | 150 | S1 | 2-phase | Min | 2022 | 618.8536 | 6.4963 | 21.4674 | 16.1331 | -71.6413 | 6.465 | 618.8536 | 0.86741 | 7.3652 | 2.6415 | 12.1543 | 3.12 | 12.3885 | 0.60598 | 3.7506 | -101.6413 | 3.7506 | -41.6413
THY | 150 | S2 | 2-phase | Min | 2022 | 618.8536 | 6.4963 | 21.4674 | 16.1331 | -71.6413 | 6.465 | 618.8536 | 0.86741 | 7.3652 | 2.6415 | 12.1543 | 3.12 | 12.3885 | 0.60598 | 3.7506 | -101.6413 | 3.7506 | -41.6413
THØ | 150 | S1 | 2-phase | Min | 2022 | 636.3924 | 6.6804 | 8.3307 | 15.8118 | -70.405 | 6.648 | 636.3924 | 2.8145 | 10.015 | 3.6685 | 12.0352 | 4.7973 | 12.1476 | 0.83215 | 3.8569 | -100.405 | 3.8569 | -40.405
TJE | 150 | S1 | 2-phase | Min | 2022 | 1069.0398 | 11.222 | 19.1151 | 27.9618 | -66.0551 | 11.1121 | 1069.0398 | 1.4949 | 4.0043 | 2.5983 | 6.807 | 3.022 | 7.004 | 0.58827 | 6.479 | -96.0551 | 6.479 | -36.0551
TJE | 150 | S11 | 2-phase | Min | 2022 | 765.3549 | 8.0341 | 27.9425 | 21.4611 | -73.2883 | 7.9851 | 765.3549 | 0.093389 | 3.3771 | 1.8527 | 10.2392 | 2.0632 | 10.4803 | 0.32982 | 4.6385 | -103.2883 | 4.6385 | -43.2883
TJE | 150 | S12 | 2-phase | Min | 2022 | 765.3549 | 8.0341 | 27.9425 | 21.4611 | -73.2883 | 7.9851 | 765.3549 | 0.093389 | 3.3771 | 1.8527 | 10.2392 | 2.0632 | 10.4803 | 0.32982 | 4.6385 | -103.2883 | 4.6385 | -43.2883
TJE | 150 | S13 | 2-phase | Min | 2022 | 765.3549 | 8.0341 | 27.9425 | 21.4611 | -73.2883 | 7.9851 | 765.3549 | 0.093389 | 3.3771 | 1.8527 | 10.2392 | 2.0632 | 10.4803 | 0.32982 | 4.6385 | -103.2883 | 4.6385 | -43.2883
TJE | 150 | S2 | 2-phase | Min | 2022 | 1069.0398 | 11.222 | 19.1151 | 27.9618 | -66.0551 | 11.1121 | 1069.0398 | 1.4949 | 4.0043 | 2.5983 | 6.807 | 3.022 | 7.004 | 0.58827 | 6.479 | -96.0551 | 6.479 | -36.0551
TJE | 150 | S3 | 2-phase | Min | 2022 | 1069.0398 | 11.222 | 19.1151 | 27.9618 | -66.0551 | 11.1121 | 1069.0398 | 1.4949 | 4.0043 | 2.5983 | 6.807 | 3.022 | 7.004 | 0.58827 | 6.479 | -96.0551 | 6.479 | -36.0551
TRI | 150 | S1 | 2-phase | Min | 2022 | 1040.9722 | 10.9274 | 15.773 | 27.2935 | -66.2852 | 10.8154 | 1040.9722 | 0.43433 | 2.2601 | 2.7515 | 7.0157 | 3.2113 | 7.1704 | 0.32216 | 6.3089 | -96.2852 | 6.3089 | -36.2852
TRI | 150 | S2 | 2-phase | Min | 2022 | 1040.9722 | 10.9274 | 15.773 | 27.2935 | -66.2852 | 10.8154 | 1040.9722 | 0.43433 | 2.2601 | 2.7515 | 7.0157 | 3.2113 | 7.1704 | 0.32216 | 6.3089 | -96.2852 | 6.3089 | -36.2852
TUP | 150 | WA1 | 2-phase | Min | 2022 | 900.9307 | 9.4573 | 16.4603 | 23.7711 | -69.2843 | 9.3613 | 900.9307 | 0.71674 | 4.4644 | 2.0742 | 8.1528 | 2.468 | 8.3147 | 0.54759 | 5.4602 | -99.2843 | 5.4602 | -39.2843
TUP | 150 | WA2 | 2-phase | Min | 2022 | 900.9307 | 9.4573 | 16.4603 | 23.7711 | -69.2843 | 9.3613 | 900.9307 | 0.71674 | 4.4644 | 2.0742 | 8.1528 | 2.468 | 8.3147 | 0.54759 | 5.4602 | -99.2843 | 5.4602 | -39.2843
VHA | 150 | S1- | 2-phase | Min | 2022 | 934.7919 | 9.8128 | 16.6012 | 24.5606 | -67.8287 | 9.7312 | 934.7919 | 1.5706 | 3.0039 | 2.862 | 7.898 | 3.2622 | 8.0343 | 0.38034 | 5.6654 | -97.8287 | 5.6654 | -37.8287
VHA | 150 | S2- | 2-phase | Min | 2022 | 934.7919 | 9.8128 | 16.6012 | 24.5606 | -67.8287 | 9.7312 | 934.7919 | 1.5706 | 3.0039 | 2.862 | 7.898 | 3.2622 | 8.0343 | 0.38034 | 5.6654 | -97.8287 | 5.6654 | -37.8287
VID | 150 | N | 2-phase | Min | 2022 | 749.8779 | 7.8717 | 5.5755 | 17.2789 | -64.4332 | 7.8236 | 749.8779 | 1.1587 | 5.9867 | 3.4967 | 9.9557 | 4.753 | 10.0894 | 0.60134 | 4.5447 | -94.4332 | 4.5447 | -34.4332
VID | 150 | S | 2-phase | Min | 2022 | 749.8779 | 7.8717 | 5.5755 | 17.2789 | -64.4332 | 7.8236 | 749.8779 | 1.1587 | 5.9867 | 3.4967 | 9.9557 | 4.753 | 10.0894 | 0.60134 | 4.5447 | -94.4332 | 4.5447 | -34.4332
VIL | 150 | S1 | 2-phase | Min | 2022 | 556.6497 | 5.8433 | 5.0284 | 12.5778 | -66.92 | 5.8193 | 556.6497 | 2.1821 | 8.7056 | 4.8906 | 13.5519 | 6.3503 | 13.7009 | 0.64239 | 3.3736 | -96.92 | 3.3736 | -36.92
VIL | 150 | S2 | 2-phase | Min | 2022 | 556.6497 | 5.8433 | 5.0284 | 12.5778 | -66.92 | 5.8193 | 556.6497 | 2.1821 | 8.7056 | 4.8906 | 13.5519 | 6.3503 | 13.7009 | 0.64239 | 3.3736 | -96.92 | 3.3736 | -36.92
VKE | 150 | S1 | 2-phase | Min | 2022 | 915.6753 | 9.6121 | 9.3448 | 22.9382 | -65.9057 | 9.5487 | 915.6753 | 1.7388 | 8.2909 | 2.1581 | 8.0991 | 2.9002 | 8.3155 | 1.0237 | 5.5495 | -95.9057 | 5.5495 | -35.9057
ÅBØ | 150 | S1 | 2-phase | Min | 2022 | 977.5326 | 10.2614 | 15.2899 | 25.6997 | -67.0547 | 10.1705 | 977.5326 | 0.88987 | 2.6143 | 2.8485 | 7.5125 | 3.2559 | 7.6518 | 0.34799 | 5.9244 | -97.0547 | 5.9244 | -37.0547
ÅBØ | 150 | S2 | 2-phase | Min | 2022 | 977.5326 | 10.2614 | 15.2899 | 25.6997 | -67.0547 | 10.1705 | 977.5326 | 0.88987 | 2.6143 | 2.8485 | 7.5125 | 3.2559 | 7.6518 | 0.34799 | 5.9244 | -97.0547 | 5.9244 | -37.0547
ÅSP | 150 | S1 | 2-phase | Min | 2022 | 549.302 | 5.7662 | 5.5146 | 12.6073 | -67.9858 | 5.7415 | 549.302 | 3.1478 | 7.419 | 5.1056 | 13.5751 | 5.8541 | 13.7215 | 0.54651 | 3.3291 | -97.9858 | 3.3291 | -37.9858
ÅSP | 150 | S2 | 2-phase | Min | 2022 | 549.302 | 5.7662 | 5.5146 | 12.6073 | -67.9858 | 5.7415 | 549.302 | 3.1478 | 7.419 | 5.1056 | 13.5751 | 5.8541 | 13.7215 | 0.54651 | 3.3291 | -97.9858 | 3.3291 | -37.9858
AHA | 220 | S1 | 2-phase | Min | 2022 | 441.5417 | 3.2964 | 10.0453 | 8.1053 | -74.5601 | 3.2868 | 441.5417 | 2.6359 | 10.7918 | 7.109 | 35.9034 | 7.6332 | 36.2471 | 0.30058 | 1.9032 | -104.5601 | 1.9032 | -44.5601
EDR | 220 | S1 | 2-phase | Min | 2022 | 667.1873 | 4.981 | 37.9622 | 13.5244 | -73.1963 | 4.9623 | 667.1873 | 3.8169 | 11.9416 | 2.0657 | 22.9133 | 2.6351 | 23.2881 | 0.52116 | 2.8758 | -103.1963 | 2.8758 | -43.1963
HR3 | 220 | S1 | 2-phase | Min | 2022 | 411.7879 | 3.0743 | 11.6852 | 7.7098 | -71.3261 | 3.0696 | 411.7879 | 2.1419 | 10.0138 | 4.9815 | 37.8224 | 5.5338 | 38.2292 | 0.26476 | 1.7749 | -101.3261 | 1.7749 | -41.3261
TRI | 220 | S1 | 2-phase | Min | 2022 | 821.2341 | 6.1311 | 20.9944 | 16.1056 | -73.0609 | 6.0862 | 821.2341 | 3.9915 | 12.7512 | 4.021 | 18.7102 | 4.5697 | 19.0183 | 0.68151 | 3.5398 | -103.0609 | 3.5398 | -43.0609
ASR | 400 | S1 | 2-phase | Min | 2022 | 1805.1083 | 7.8163 | 16.7535 | 20.0953 | -63.626 | 7.6847 | 1805.1083 | 3.9765 | 24.2805 | 8.0941 | 25.8294 | 8.9486 | 27.2036 | 0.94003 | 4.5128 | -93.626 | 4.5128 | -33.626
ASR | 400 | S2 | 2-phase | Min | 2022 | 1805.1083 | 7.8163 | 16.7535 | 20.0953 | -63.626 | 7.6847 | 1805.1083 | 3.9765 | 24.2805 | 8.0941 | 25.8294 | 8.9486 | 27.2036 | 0.94003 | 4.5128 | -93.626 | 4.5128 | -33.626
EDR | 400 | S1 | 2-phase | Min | 2022 | 2129.7066 | 9.2219 | 15.057 | 23.4736 | -61.7485 | 9.0469 | 2129.7066 | 4.4455 | 19.9486 | 6.0236 | 22.0566 | 7.8815 | 23.2466 | 0.90443 | 5.3243 | -91.7485 | 5.3243 | -31.7485
EDR | 400 | S2 | 2-phase | Min | 2022 | 2129.7066 | 9.2219 | 15.057 | 23.4736 | -61.7485 | 9.0469 | 2129.7066 | 4.4455 | 19.9486 | 6.0236 | 22.0566 | 7.8815 | 23.2466 | 0.90443 | 5.3243 | -91.7485 | 5.3243 | -31.7485
FER | 400 | S1 | 2-phase | Min | 2022 | 1368.5808 | 5.9261 | 14.021 | 14.9415 | -63.9682 | 5.8435 | 1368.5808 | 1.5776 | 10.7142 | 13.6936 | 35.5123 | 16.1025 | 36.4158 | 0.3017 | 3.4215 | -93.9682 | 3.4215 | -33.9682
FER | 400 | S2 | 2-phase | Min | 2022 | 1368.5808 | 5.9261 | 14.021 | 14.9415 | -63.9682 | 5.8435 | 1368.5808 | 1.5776 | 10.7142 | 13.6936 | 35.5123 | 16.1025 | 36.4158 | 0.3017 | 3.4215 | -93.9682 | 3.4215 | -33.9682
FGD | 400 | S1 | 2-phase | Min | 2022 | 1610.1118 | 6.972 | 18.9961 | 17.7564 | -64.0566 | 6.7415 | 1610.1118 | 1.1987 | 10.2813 | 8.7267 | 29.5889 | 9.8456 | 31.022 | 0.34747 | 4.0253 | -94.0566 | 4.0253 | -34.0566
FGD | 400 | S2 | 2-phase | Min | 2022 | 1610.1118 | 6.972 | 18.9961 | 17.7564 | -64.0566 | 6.7415 | 1610.1118 | 1.1987 | 10.2813 | 8.7267 | 29.5889 | 9.8456 | 31.022 | 0.34747 | 4.0253 | -94.0566 | 4.0253 | -34.0566
FVO | 400 | SFIK | 2-phase | Min | 2022 | 1416.8984 | 6.1354 | 17.2002 | 15.5508 | -65.4125 | 5.9603 | 1416.8984 | 1.6234 | 14.8591 | 9.0608 | 33.9854 | 10.3848 | 35.4764 | 0.43722 | 3.5422 | -95.4125 | 3.5422 | -35.4125
IDU | 400 | S1 | 2-phase | Min | 2022 | 1191.2807 | 5.1584 | 13.3492 | 12.8998 | -66.2962 | 5.1033 | 1191.2807 | 6.128 | 26.4124 | 12.3647 | 41.4989 | 16.7779 | 42.2794 | 0.63646 | 2.9782 | -96.2962 | 2.9782 | -36.2962
IDU | 400 | S2 | 2-phase | Min | 2022 | 1191.2807 | 5.1584 | 13.3492 | 12.8998 | -66.2962 | 5.1033 | 1191.2807 | 6.128 | 26.4124 | 12.3647 | 41.4989 | 16.7779 | 42.2794 | 0.63646 | 2.9782 | -96.2962 | 2.9782 | -36.2962
KAS | 400 | S1 | 2-phase | Min | 2022 | 3645.6316 | 15.786 | 17.06 | 40.4101 | -58.9897 | 15.1095 | 3645.6316 | 2.2851 | 11.3581 | 4.1493 | 12.7715 | 3.8586 | 12.5435 | 0.88934 | 9.1141 | -88.9897 | 9.1141 | -28.9897
KAS | 400 | S2 | 2-phase | Min | 2022 | 3645.6316 | 15.786 | 17.06 | 40.4101 | -58.9897 | 15.1095 | 3645.6316 | 2.2851 | 11.3581 | 4.1493 | 12.7715 | 3.8586 | 12.5435 | 0.88934 | 9.1141 | -88.9897 | 9.1141 | -28.9897
KAS | 400 | S3 | 2-phase | Min | 2022 | 3645.6316 | 15.786 | 17.06 | 40.4101 | -58.9897 | 15.1095 | 3645.6316 | 2.2851 | 11.3581 | 4.1493 | 12.7715 | 3.8586 | 12.5435 | 0.88934 | 9.1141 | -88.9897 | 9.1141 | -28.9897
KAS | 400 | S4 | 2-phase | Min | 2022 | 3645.6316 | 15.786 | 17.06 | 40.4101 | -58.9897 | 15.1095 | 3645.6316 | 2.2851 | 11.3581 | 4.1493 | 12.7715 | 3.8586 | 12.5435 | 0.88934 | 9.1141 | -88.9897 | 9.1141 | -28.9897
KIN | 400 | S1 | 2-phase | Min | 2022 | 1655.8098 | 7.1699 | 16.1014 | 18.1282 | -63.7964 | 6.9724 | 1655.8098 | 3.5072 | 17.2503 | 8.585 | 28.6797 | 9.831 | 29.8829 | 0.60148 | 4.1395 | -93.7964 | 4.1395 | -33.7964
KIN | 400 | S2 | 2-phase | Min | 2022 | 1655.8098 | 7.1699 | 16.1014 | 18.1282 | -63.7964 | 6.9724 | 1655.8098 | 3.5072 | 17.2503 | 8.585 | 28.6797 | 9.831 | 29.8829 | 0.60148 | 4.1395 | -93.7964 | 4.1395 | -33.7964
LAG | 400 | S1 | 2-phase | Min | 2022 | 1980.0287 | 8.5738 | 16.7744 | 21.8422 | -62.0688 | 8.3266 | 1980.0287 | 1.791 | 11.1054 | 7.9169 | 23.4545 | 8.7116 | 24.4665 | 0.47349 | 4.9501 | -92.0688 | 4.9501 | -32.0688
LAG | 400 | S2 | 2-phase | Min | 2022 | 1980.0287 | 8.5738 | 16.7744 | 21.8422 | -62.0688 | 8.3266 | 1980.0287 | 1.791 | 11.1054 | 7.9169 | 23.4545 | 8.7116 | 24.4665 | 0.47349 | 4.9501 | -92.0688 | 4.9501 | -32.0688
MAL | 400 | S1 | 2-phase | Min | 2022 | 1444.307 | 6.254 | 13.7192 | 15.7943 | -64.5761 | 6.1485 | 1444.307 | 3.8758 | 20.514 | 11.732 | 32.8149 | 13.1776 | 34.0567 | 0.62514 | 3.6108 | -94.5761 | 3.6108 | -34.5761
MAL | 400 | S2 | 2-phase | Min | 2022 | 1444.307 | 6.254 | 13.7192 | 15.7943 | -64.5761 | 6.1485 | 1444.307 | 3.8758 | 20.514 | 11.732 | 32.8149 | 13.1776 | 34.0567 | 0.62514 | 3.6108 | -94.5761 | 3.6108 | -34.5761
MKS | 400 | SFIK | 2-phase | Min | 2022 | 1267.0021 | 5.4863 | 13.4013 | 13.8256 | -66.1173 | 5.4115 | 1267.0021 | 1.4983 | 16.6211 | 12.5802 | 38.1563 | 15.0942 | 39.23 | 0.4356 | 3.1675 | -96.1173 | 3.1675 | -36.1173
NVV | 400 | S1 | 2-phase | Min | 2022 | 1290.002 | 5.5859 | 13.5438 | 14.0403 | -64.593 | 5.5133 | 1290.002 | 1.0326 | 9.9513 | 14.371 | 38.0764 | 16.9699 | 38.943 | 0.26135 | 3.225 | -94.593 | 3.225 | -34.593
NVV | 400 | S2 | 2-phase | Min | 2022 | 1290.002 | 5.5859 | 13.5438 | 14.0403 | -64.593 | 5.5133 | 1290.002 | 1.0326 | 9.9513 | 14.371 | 38.0764 | 16.9699 | 38.943 | 0.26135 | 3.225 | -94.593 | 3.225 | -34.593
REV | 400 | S1- | 2-phase | Min | 2022 | 2526.4388 | 10.9398 | 17.6265 | 28.1756 | -61.5342 | 10.5565 | 2526.4388 | 3.458 | 16.1225 | 6.2729 | 18.8311 | 6.0034 | 18.7279 | 0.85616 | 6.3161 | -91.5342 | 6.3161 | -31.5342
REV | 400 | S2 | 2-phase | Min | 2022 | 2526.4388 | 10.9398 | 17.6265 | 28.1756 | -61.5342 | 10.5565 | 2526.4388 | 3.458 | 16.1225 | 6.2729 | 18.8311 | 6.0034 | 18.7279 | 0.85616 | 6.3161 | -91.5342 | 6.3161 | -31.5342
REV | 400 | S3 | 2-phase | Min | 2022 | 2526.4388 | 10.9398 | 17.6265 | 28.1756 | -61.5342 | 10.5565 | 2526.4388 | 3.458 | 16.1225 | 6.2729 | 18.8311 | 6.0034 | 18.7279 | 0.85616 | 6.3161 | -91.5342 | 6.3161 | -31.5342
REV | 400 | S4 | 2-phase | Min | 2022 | 2526.4388 | 10.9398 | 17.6265 | 28.1756 | -61.5342 | 10.5565 | 2526.4388 | 3.458 | 16.1225 | 6.2729 | 18.8311 | 6.0034 | 18.7279 | 0.85616 | 6.3161 | -91.5342 | 6.3161 | -31.5342
SVS | 400 | SFIK | 2-phase | Min | 2022 | 1818.1171 | 7.8727 | 16.1132 | 20.0308 | -63.2757 | 7.6673 | 1818.1171 | 1.942 | 13.2251 | 8.1794 | 25.7159 | 8.8118 | 26.7579 | 0.51428 | 4.5453 | -93.2757 | 4.5453 | -33.2757
TJE | 400 | S1 | 2-phase | Min | 2022 | 1691.9579 | 7.3264 | 16.406 | 18.727 | -62.4464 | 7.2044 | 1691.9579 | 0.98896 | 9.8031 | 10.6785 | 27.8564 | 11.8833 | 29.2326 | 0.35192 | 4.2299 | -92.4464 | 4.2299 | -32.4464
TJE | 400 | S2 | 2-phase | Min | 2022 | 1691.9579 | 7.3264 | 16.406 | 18.727 | -62.4464 | 7.2044 | 1691.9579 | 0.98896 | 9.8031 | 10.6785 | 27.8564 | 11.8833 | 29.2326 | 0.35192 | 4.2299 | -92.4464 | 4.2299 | -32.4464
TRI | 400 | S1 | 2-phase | Min | 2022 | 1384.649 | 5.9957 | 13.7466 | 15.1285 | -64.7635 | 5.9039 | 1384.649 | 1.8217 | 13.7309 | 12.5768 | 34.4712 | 14.4029 | 35.5242 | 0.39833 | 3.4616 | -94.7635 | 3.4616 | -34.7635
TRI | 400 | S2 | 2-phase | Min | 2022 | 1384.649 | 5.9957 | 13.7466 | 15.1285 | -64.7635 | 5.9039 | 1384.649 | 1.8217 | 13.7309 | 12.5768 | 34.4712 | 14.4029 | 35.5242 | 0.39833 | 3.4616 | -94.7635 | 3.4616 | -34.7635
VHA | 400 | S1 | 2-phase | Min | 2022 | 1285.7563 | 5.5675 | 13.5529 | 13.9958 | -64.6391 | 5.4954 | 1285.7563 | 1.0965 | 10.2487 | 14.3685 | 38.2334 | 17.0381 | 39.1019 | 0.26806 | 3.2144 | -94.6391 | 3.2144 | -34.6391
VHA | 400 | S2 | 2-phase | Min | 2022 | 1285.7563 | 5.5675 | 13.5529 | 13.9958 | -64.6391 | 5.4954 | 1285.7563 | 1.0965 | 10.2487 | 14.3685 | 38.2334 | 17.0381 | 39.1019 | 0.26806 | 3.2144 | -94.6391 | 3.2144 | -34.6391
BDK | 150 | S1 | 2-phase | Min N-1 | 2022 | 349.4817 | 3.6686 | 6.047 | 8.2525 | -72.3045 | 3.6623 | 349.4817 | 3.4199 | 15.4811 | 7.0907 | 21.5566 | 7.5422 | 21.728 | 0.71816 | 2.1181 | -102.3045 | 2.1181 | -42.3045
BDK | 150 | S2 | 2-phase | Min N-1 | 2022 | 349.4817 | 3.6686 | 6.047 | 8.2525 | -72.3045 | 3.6623 | 349.4817 | 3.4199 | 15.4811 | 7.0907 | 21.5566 | 7.5422 | 21.728 | 0.71816 | 2.1181 | -102.3045 | 2.1181 | -42.3045
DYB | 150 | SA | 2-phase | Min N-1 | 2022 | 194.7006 | 2.0438 | 3.983 | 4.2396 | -69.728 | 2.0481 | 194.7006 | 3.1444 | 19.1703 | 15.651 | 37.9088 | 16.727 | 38.0607 | 0.50569 | 1.18 | -99.728 | 1.18 | -39.728
DYB | 150 | SB | 2-phase | Min N-1 | 2022 | 194.7006 | 2.0438 | 3.983 | 4.2396 | -69.728 | 2.0481 | 194.7006 | 3.1444 | 19.1703 | 15.651 | 37.9088 | 16.727 | 38.0607 | 0.50569 | 1.18 | -99.728 | 1.18 | -39.728
EDR | 150 | SV | 2-phase | Min N-1 | 2022 | 930.1651 | 9.7642 | 25.0081 | 24.4941 | -67.4314 | 9.6982 | 930.1651 | 1.2923 | 5.0105 | 1.9832 | 8.0371 | 2.5638 | 8.3288 | 0.62342 | 5.6374 | -97.4314 | 5.6374 | -37.4314
EDR | 150 | SØ | 2-phase | Min N-1 | 2022 | 930.1651 | 9.7642 | 25.0081 | 24.4941 | -67.4314 | 9.6982 | 930.1651 | 1.2923 | 5.0105 | 1.9832 | 8.0371 | 2.5638 | 8.3288 | 0.62342 | 5.6374 | -97.4314 | 5.6374 | -37.4314
EDR | 150 | SØ2 | 2-phase | Min N-1 | 2022 | 930.1651 | 9.7642 | 25.0081 | 24.4941 | -67.4314 | 9.6982 | 930.1651 | 1.2923 | 5.0105 | 1.9832 | 8.0371 | 2.5638 | 8.3288 | 0.62342 | 5.6374 | -97.4314 | 5.6374 | -37.4314
EST | 150 | SFIK | 2-phase | Min N-1 | 2022 | 785.3364 | 8.2439 | 7.4191 | 18.9876 | -64.7851 | 8.1997 | 785.3364 | 2.0192 | 9.0286 | 2.6721 | 9.3446 | 3.8132 | 9.5784 | 0.96618 | 4.7596 | -94.7851 | 4.7596 | -34.7851
FER | 150 | S1 | 2-phase | Min N-1 | 2022 | 822.5441 | 8.6345 | 12.2041 | 20.982 | -67.7592 | 8.5611 | 822.5441 | 1.036 | 2.8989 | 3.7151 | 8.869 | 4.3048 | 8.9283 | 0.32685 | 4.9851 | -97.7592 | 4.9851 | -37.7592
FER | 150 | S2 | 2-phase | Min N-1 | 2022 | 822.5441 | 8.6345 | 12.2041 | 20.982 | -67.7592 | 8.5611 | 822.5441 | 1.036 | 2.8989 | 3.7151 | 8.869 | 4.3048 | 8.9283 | 0.32685 | 4.9851 | -97.7592 | 4.9851 | -37.7592
FRD | 150 | S1 | 2-phase | Min N-1 | 2022 | 423.4836 | 4.4454 | 4.5508 | 9.3865 | -68.0133 | 4.4341 | 423.4836 | 4.0382 | 15.8772 | 5.9676 | 18.1236 | 8.3304 | 18.2984 | 0.87605 | 2.5666 | -98.0133 | 2.5666 | -38.0133
FRD | 150 | S2 | 2-phase | Min N-1 | 2022 | 423.4836 | 4.4454 | 4.5508 | 9.3865 | -68.0133 | 4.4341 | 423.4836 | 4.0382 | 15.8772 | 5.9676 | 18.1236 | 8.3304 | 18.2984 | 0.87605 | 2.5666 | -98.0133 | 2.5666 | -38.0133
FRT | 150 | S1 | 2-phase | Min N-1 | 2022 | 314.7644 | 3.3042 | 7.4244 | 7.7014 | -74.8597 | 3.3004 | 314.7644 | 6.4503 | 8.2528 | 6.6567 | 24.1976 | 7.2691 | 24.2699 | 0.34106 | 1.9077 | -104.8597 | 1.9077 | -44.8597
FRT | 150 | S2 | 2-phase | Min N-1 | 2022 | 314.7644 | 3.3042 | 7.4244 | 7.7014 | -74.8597 | 3.3004 | 314.7644 | 6.4503 | 8.2528 | 6.6567 | 24.1976 | 7.2691 | 24.2699 | 0.34106 | 1.9077 | -104.8597 | 1.9077 | -44.8597
HERV | 150 | NORD | 2-phase | Min N-1 | 2022 | 417.4146 | 4.3817 | 3.8592 | 9.0082 | -64.9449 | 4.37 | 417.4146 | 5.0256 | 20.3608 | 6.4643 | 16.755 | 7.7761 | 16.8135 | 1.2152 | 2.5298 | -94.9449 | 2.5298 | -34.9449
HERV | 150 | SYD | 2-phase | Min N-1 | 2022 | 417.4146 | 4.3817 | 3.8592 | 9.0082 | -64.9449 | 4.37 | 417.4146 | 5.0256 | 20.3608 | 6.4643 | 16.755 | 7.7761 | 16.8135 | 1.2152 | 2.5298 | -94.9449 | 2.5298 | -34.9449
HNB | 150 | S1 | 2-phase | Min N-1 | 2022 | 301.5637 | 3.1656 | 6.874 | 7.2832 | -73.097 | 3.1686 | 301.5637 | 3.496 | 14.5787 | 6.4566 | 25.9989 | 9.1662 | 26.1789 | 0.56074 | 1.8277 | -103.097 | 1.8277 | -43.097
HNB | 150 | S2 | 2-phase | Min N-1 | 2022 | 301.5637 | 3.1656 | 6.874 | 7.2832 | -73.097 | 3.1686 | 301.5637 | 3.496 | 14.5787 | 6.4566 | 25.9989 | 9.1662 | 26.1789 | 0.56074 | 1.8277 | -103.097 | 1.8277 | -43.097
HOD | 150 | SØ | 2-phase | Min N-1 | 2022 | 661.0696 | 6.9394 | 15.0779 | 17.0343 | -69.4662 | 6.913 | 661.0696 | 2.52 | 6.074 | 2.5907 | 11.41 | 3.1697 | 11.6997 | 0.53234 | 4.0065 | -99.4662 | 4.0065 | -39.4662
HRB | 150 | S1 | 2-phase | Min N-1 | 2022 | 368.3539 | 3.8667 | 3.561 | 7.6088 | -61.1002 | 3.8623 | 368.3539 | 10.5992 | 14.8539 | 7.8632 | 19.5318 | 8.4274 | 19.8428 | 0.7605 | 2.2324 | -91.1002 | 2.2324 | -31.1002
HSK | 150 | S1 | 2-phase | Min N-1 | 2022 | 468.7713 | 4.9208 | 10.5879 | 11.9671 | -73.9899 | 4.9059 | 468.7713 | 1.8411 | 9.6473 | 3.4631 | 16.6434 | 5.2887 | 16.7265 | 0.57965 | 2.841 | -103.9899 | 2.841 | -43.9899
HSK | 150 | S2 | 2-phase | Min N-1 | 2022 | 468.7713 | 4.9208 | 10.5879 | 11.9671 | -73.9899 | 4.9059 | 468.7713 | 1.8411 | 9.6473 | 3.4631 | 16.6434 | 5.2887 | 16.7265 | 0.57965 | 2.841 | -103.9899 | 2.841 | -43.9899
HVO | 150 | S1 | 2-phase | Min N-1 | 2022 | 697.0477 | 7.3171 | 14.0023 | 17.7009 | -69.1275 | 7.2767 | 697.0477 | 1.0274 | 4.4516 | 3.6998 | 10.7658 | 4.3723 | 10.9295 | 0.4135 | 4.2245 | -99.1275 | 4.2245 | -39.1275
HVO | 150 | S2 | 2-phase | Min N-1 | 2022 | 697.0477 | 7.3171 | 14.0023 | 17.7009 | -69.1275 | 7.2767 | 697.0477 | 1.0274 | 4.4516 | 3.6998 | 10.7658 | 4.3723 | 10.9295 | 0.4135 | 4.2245 | -99.1275 | 4.2245 | -39.1275
HVV | 150 | S1 | 2-phase | Min N-1 | 2022 | 413.3152 | 4.3387 | 6.9445 | 9.9511 | -72.6431 | 4.3288 | 413.3152 | 1.8985 | 9.7799 | 4.7407 | 19.231 | 6.8158 | 19.363 | 0.50855 | 2.5049 | -102.6431 | 2.5049 | -42.6431
HVV | 150 | S2 | 2-phase | Min N-1 | 2022 | 413.3152 | 4.3387 | 6.9445 | 9.9511 | -72.6431 | 4.3288 | 413.3152 | 1.8985 | 9.7799 | 4.7407 | 19.231 | 6.8158 | 19.363 | 0.50855 | 2.5049 | -102.6431 | 2.5049 | -42.6431
HØN | 150 | S1 | 2-phase | Min N-1 | 2022 | 361.2935 | 3.7926 | 8.5883 | 9.0284 | -75.438 | 3.7868 | 361.2935 | 1.8845 | 10.9116 | 4.9195 | 21.8337 | 7.3112 | 21.8107 | 0.49976 | 2.1897 | -105.438 | 2.1897 | -45.438
HØN | 150 | S2 | 2-phase | Min N-1 | 2022 | 361.2935 | 3.7926 | 8.5883 | 9.0284 | -75.438 | 3.7868 | 361.2935 | 1.8845 | 10.9116 | 4.9195 | 21.8337 | 7.3112 | 21.8107 | 0.49976 | 2.1897 | -105.438 | 2.1897 | -45.438
KBB | 150 | SFIK | 2-phase | Min N-1 | 2022 | 330.2975 | 3.4672 | 7.4122 | 8.0847 | -74.5883 | 3.4625 | 330.2975 | 5.9027 | 17.9175 | 6.234 | 24.2799 | 9.1144 | 24.0407 | 0.73796 | 2.0018 | -104.5883 | 2.0018 | -44.5883
LOL | 150 | S1- | 2-phase | Min N-1 | 2022 | 379.9476 | 3.9884 | 9.1015 | 9.4784 | -74.464 | 3.9817 | 379.9476 | 4.5442 | 5.0384 | 5.5718 | 20.1244 | 6.157 | 20.1986 | 0.25036 | 2.3027 | -104.464 | 2.3027 | -44.464
LOL | 150 | S2- | 2-phase | Min N-1 | 2022 | 379.9476 | 3.9884 | 9.1015 | 9.4784 | -74.464 | 3.9817 | 379.9476 | 4.5442 | 5.0384 | 5.5718 | 20.1244 | 6.157 | 20.1986 | 0.25036 | 2.3027 | -104.464 | 2.3027 | -44.464
LYK | 150 | NORD | 2-phase | Min N-1 | 2022 | 898.6399 | 9.4333 | 9.7189 | 22.5251 | -65.0216 | 9.3729 | 898.6399 | 1.3264 | 6.2169 | 2.5728 | 8.2666 | 3.5056 | 8.4608 | 0.75205 | 5.4463 | -95.0216 | 5.4463 | -35.0216
LYK | 150 | SYD | 2-phase | Min N-1 | 2022 | 898.6399 | 9.4333 | 9.7189 | 22.5251 | -65.0216 | 9.3729 | 898.6399 | 1.3264 | 6.2169 | 2.5728 | 8.2666 | 3.5056 | 8.4608 | 0.75205 | 5.4463 | -95.0216 | 5.4463 | -35.0216
MAL | 150 | S1 | 2-phase | Min N-1 | 2022 | 700.2857 | 7.3511 | 10.2301 | 17.7992 | -70.3571 | 7.3086 | 700.2857 | 1.641 | 7.1436 | 3.3664 | 10.8679 | 4.6588 | 10.8579 | 0.65731 | 4.2442 | -100.3571 | 4.2442 | -40.3571
MAL | 150 | S2 | 2-phase | Min N-1 | 2022 | 700.2857 | 7.3511 | 10.2301 | 17.7992 | -70.3571 | 7.3086 | 700.2857 | 1.641 | 7.1436 | 3.3664 | 10.8679 | 4.6588 | 10.8579 | 0.65731 | 4.2442 | -100.3571 | 4.2442 | -40.3571
MES | 150 | SK1 | 2-phase | Min N-1 | 2022 | 311.5184 | 3.2701 | 3.7157 | 6.622 | -67.2243 | 3.2649 | 311.5184 | 2.6512 | 8.9667 | 10.0244 | 24.1523 | 11.8396 | 24.1741 | 0.37126 | 1.888 | -97.2243 | 1.888 | -37.2243
MES | 150 | SK2 | 2-phase | Min N-1 | 2022 | 311.5184 | 3.2701 | 3.7157 | 6.622 | -67.2243 | 3.2649 | 311.5184 | 2.6512 | 8.9667 | 10.0244 | 24.1523 | 11.8396 | 24.1741 | 0.37126 | 1.888 | -97.2243 | 1.888 | -37.2243
MLP | 150 | S1 | 2-phase | Min N-1 | 2022 | 611.2283 | 6.4162 | 9.9972 | 15.5537 | -71.8766 | 6.3861 | 611.2283 | 1.9445 | 10.2266 | 3.2137 | 12.7804 | 4.7963 | 12.8853 | 0.80017 | 3.7044 | -101.8766 | 3.7044 | -41.8766
MLP | 150 | S2 | 2-phase | Min N-1 | 2022 | 611.2283 | 6.4162 | 9.9972 | 15.5537 | -71.8766 | 6.3861 | 611.2283 | 1.9445 | 10.2266 | 3.2137 | 12.7804 | 4.7963 | 12.8853 | 0.80017 | 3.7044 | -101.8766 | 3.7044 | -41.8766
MLU | 150 | S1 | 2-phase | Min N-1 | 2022 | 493.962 | 5.1853 | 9.713 | 12.4714 | -74.443 | 5.1705 | 493.962 | 2.1125 | 10.5368 | 4.7368 | 15.61 | 6.686 | 15.5501 | 0.675 | 2.9937 | -104.443 | 2.9937 | -44.443
MOS | 150 | S1 | 2-phase | Min N-1 | 2022 | 698.34 | 7.3307 | 10.3753 | 17.6174 | -69.6384 | 7.2899 | 698.34 | 1.7409 | 7.2586 | 3.4555 | 10.9357 | 4.4923 | 11.0249 | 0.66375 | 4.2324 | -99.6384 | 4.2324 | -39.6384
MOS | 150 | S2 | 2-phase | Min N-1 | 2022 | 698.34 | 7.3307 | 10.3753 | 17.6174 | -69.6384 | 7.2899 | 698.34 | 1.7409 | 7.2586 | 3.4555 | 10.9357 | 4.4923 | 11.0249 | 0.66375 | 4.2324 | -99.6384 | 4.2324 | -39.6384
NOR | 150 | S1 | 2-phase | Min N-1 | 2022 | 326.5 | 3.4274 | 4.7887 | 7.3765 | -70.5472 | 3.4221 | 326.5 | 2.3794 | 8.7219 | 7.8467 | 23.4888 | 9.6995 | 23.4952 | 0.37132 | 1.9788 | -100.5472 | 1.9788 | -40.5472
NSP | 150 | SA | 2-phase | Min N-1 | 2022 | 270.0356 | 2.8346 | 4.1361 | 5.9105 | -68.4086 | 2.8377 | 270.0356 | 1.902 | 11.8963 | 10.2428 | 27.0425 | 11.9486 | 27.1701 | 0.43991 | 1.6366 | -98.4086 | 1.6366 | -38.4086
NSP | 150 | SB | 2-phase | Min N-1 | 2022 | 270.0356 | 2.8346 | 4.1361 | 5.9105 | -68.4086 | 2.8377 | 270.0356 | 1.902 | 11.8963 | 10.2428 | 27.0425 | 11.9486 | 27.1701 | 0.43991 | 1.6366 | -98.4086 | 1.6366 | -38.4086
RAM | 150 | S1 | 2-phase | Min N-1 | 2022 | 365.6304 | 3.8381 | 5.5118 | 8.3512 | -71.1154 | 3.8312 | 365.6304 | 4.8847 | 6.8874 | 7.677 | 20.3597 | 8.1968 | 20.4518 | 0.33829 | 2.2159 | -101.1154 | 2.2159 | -41.1154
RSL | 150 | S1 | 2-phase | Min N-1 | 2022 | 322.0606 | 3.3808 | 6.5343 | 7.7242 | -74.1672 | 3.3764 | 322.0606 | 3.2515 | 5.5869 | 6.8 | 23.4729 | 7.4954 | 23.5356 | 0.23801 | 1.9519 | -104.1672 | 1.9519 | -44.1672
RSL | 150 | S2 | 2-phase | Min N-1 | 2022 | 322.0606 | 3.3808 | 6.5343 | 7.7242 | -74.1672 | 3.3764 | 322.0606 | 3.2515 | 5.5869 | 6.8 | 23.4729 | 7.4954 | 23.5356 | 0.23801 | 1.9519 | -104.1672 | 1.9519 | -44.1672
SBA | 150 | S1 | 2-phase | Min N-1 | 2022 | 232.0783 | 2.4362 | 7.0677 | 5.6536 | -74.4453 | 2.4405 | 232.0783 | 3.2622 | 19.9948 | 10.167 | 32.4481 | 9.8861 | 32.9609 | 0.61621 | 1.4065 | -104.4453 | 1.4065 | -44.4453
SBA | 150 | S2 | 2-phase | Min N-1 | 2022 | 232.0783 | 2.4362 | 7.0677 | 5.6536 | -74.4453 | 2.4405 | 232.0783 | 3.2622 | 19.9948 | 10.167 | 32.4481 | 9.8861 | 32.9609 | 0.61621 | 1.4065 | -104.4453 | 1.4065 | -44.4453
SIN | 150 | WA1 | 2-phase | Min N-1 | 2022 | 384.9037 | 4.0404 | 6.8104 | 9.2727 | -73.0535 | 4.0326 | 384.9037 | 2.1565 | 4.1779 | 5.968 | 19.5323 | 6.665 | 19.5962 | 0.2139 | 2.3327 | -103.0535 | 2.3327 | -43.0535
SIN | 150 | WA2 | 2-phase | Min N-1 | 2022 | 384.9037 | 4.0404 | 6.8104 | 9.2727 | -73.0535 | 4.0326 | 384.9037 | 2.1565 | 4.1779 | 5.968 | 19.5323 | 6.665 | 19.5962 | 0.2139 | 2.3327 | -103.0535 | 2.3327 | -43.0535
SKA | 150 | SFIK | 2-phase | Min N-1 | 2022 | 626.4298 | 6.5758 | 11.2731 | 15.6138 | -69.6661 | 6.5448 | 626.4298 | 1.3259 | 4.7293 | 4.0525 | 12.0067 | 4.7247 | 12.1704 | 0.39388 | 3.7965 | -99.6661 | 3.7965 | -39.6661
STR | 150 | SV | 2-phase | Min N-1 | 2022 | 431.4571 | 4.5291 | 6.5564 | 10.1298 | -71.034 | 4.5181 | 431.4571 | 3.3642 | 4.963 | 6.4438 | 17.23 | 6.9709 | 17.3176 | 0.28804 | 2.6149 | -101.034 | 2.6149 | -41.034
STR | 150 | SØ | 2-phase | Min N-1 | 2022 | 431.4571 | 4.5291 | 6.5564 | 10.1298 | -71.034 | 4.5181 | 431.4571 | 3.3642 | 4.963 | 6.4438 | 17.23 | 6.9709 | 17.3176 | 0.28804 | 2.6149 | -101.034 | 2.6149 | -41.034
TAN | 150 | SK1 | 2-phase | Min N-1 | 2022 | 655.5643 | 6.8816 | 8.2849 | 16.0833 | -69.1272 | 6.8446 | 655.5643 | 2.1099 | 6.7434 | 4.0659 | 11.5295 | 5.1993 | 11.5344 | 0.58489 | 3.9731 | -99.1272 | 3.9731 | -39.1272
TAN | 150 | SK2 | 2-phase | Min N-1 | 2022 | 655.5643 | 6.8816 | 8.2849 | 16.0833 | -69.1272 | 6.8446 | 655.5643 | 2.1099 | 6.7434 | 4.0659 | 11.5295 | 5.1993 | 11.5344 | 0.58489 | 3.9731 | -99.1272 | 3.9731 | -39.1272
THØ | 150 | S1 | 2-phase | Min N-1 | 2022 | 340.2139 | 3.5713 | 7.7871 | 8.3902 | -74.8256 | 3.5661 | 340.2139 | 3.5137 | 16.2334 | 5.8664 | 23.6217 | 8.7303 | 23.4092 | 0.68722 | 2.0619 | -104.8256 | 2.0619 | -44.8256
VHA | 150 | S1- | 2-phase | Min N-1 | 2022 | 620.3795 | 6.5123 | 24.4305 | 16.9043 | -74.4121 | 6.4839 | 620.3795 | 1.863 | 17.2677 | 2.7403 | 12.2658 | 3.1489 | 12.396 | 1.4078 | 3.7599 | -104.4121 | 3.7599 | -44.4121
VHA | 150 | S2- | 2-phase | Min N-1 | 2022 | 620.3795 | 6.5123 | 24.4305 | 16.9043 | -74.4121 | 6.4839 | 620.3795 | 1.863 | 17.2677 | 2.7403 | 12.2658 | 3.1489 | 12.396 | 1.4078 | 3.7599 | -104.4121 | 3.7599 | -44.4121
VIL | 150 | S1 | 2-phase | Min N-1 | 2022 | 316.51 | 3.3225 | 4.3327 | 6.8987 | -68.9719 | 3.318 | 316.51 | 2.6372 | 10.8765 | 8.5521 | 23.8861 | 10.6276 | 24.0104 | 0.45535 | 1.9182 | -98.9719 | 1.9182 | -38.9719
VIL | 150 | S2 | 2-phase | Min N-1 | 2022 | 316.51 | 3.3225 | 4.3327 | 6.8987 | -68.9719 | 3.318 | 316.51 | 2.6372 | 10.8765 | 8.5521 | 23.8861 | 10.6276 | 24.0104 | 0.45535 | 1.9182 | -98.9719 | 1.9182 | -38.9719
VKE | 150 | S1 | 2-phase | Min N-1 | 2022 | 805.4224 | 8.4547 | 9.5832 | 20.2138 | -66.5001 | 8.4086 | 805.4224 | 1.7747 | 8.8391 | 2.4436 | 9.1354 | 3.2995 | 9.3761 | 0.96757 | 4.8813 | -96.5001 | 4.8813 | -36.5001
ÅBØ | 150 | S1 | 2-phase | Min N-1 | 2022 | 799.0041 | 8.3874 | 12.0029 | 20.4195 | -67.7811 | 8.3184 | 799.0041 | 0.88875 | 2.6337 | 3.9324 | 9.0925 | 4.4708 | 9.144 | 0.28965 | 4.8424 | -97.7811 | 4.8424 | -37.7811
ÅBØ | 150 | S2 | 2-phase | Min N-1 | 2022 | 799.0041 | 8.3874 | 12.0029 | 20.4195 | -67.7811 | 8.3184 | 799.0041 | 0.88875 | 2.6337 | 3.9324 | 9.0925 | 4.4708 | 9.144 | 0.28965 | 4.8424 | -97.7811 | 4.8424 | -37.7811
ÅSP | 150 | S1 | 2-phase | Min N-1 | 2022 | 367.5115 | 3.8579 | 4.3715 | 8.0967 | -68.3066 | 3.8495 | 367.5115 | 2.8518 | 8.6759 | 7.7528 | 20.7949 | 9.6434 | 20.7965 | 0.41721 | 2.2273 | -98.3066 | 2.2273 | -38.3066
ÅSP | 150 | S2 | 2-phase | Min N-1 | 2022 | 367.5115 | 3.8579 | 4.3715 | 8.0967 | -68.3066 | 3.8495 | 367.5115 | 2.8518 | 8.6759 | 7.7528 | 20.7949 | 9.6434 | 20.7965 | 0.41721 | 2.2273 | -98.3066 | 2.2273 | -38.3066
EDR | 220 | S1 | 2-phase | Min N-1 | 2022 | 632.0479 | 4.7187 | 35.1782 | 12.7683 | -74.0181 | 4.7017 | 632.0479 | 3.8359 | 12.0039 | 2.5494 | 24.0975 | 3.3294 | 24.6677 | 0.49814 | 2.7243 | -104.0181 | 2.7243 | -44.0181
HR3 | 220 | S1 | 2-phase | Min N-1 | 2022 | 398.0003 | 2.9714 | 11.7812 | 7.4554 | -72.5876 | 2.9671 | 398.0003 | 2.1298 | 10.0291 | 5.4954 | 39.0566 | 6.2703 | 39.6656 | 0.25678 | 1.7155 | -102.5876 | 1.7155 | -42.5876
EDR | 400 | S1 | 2-phase | Min N-1 | 2022 | 1796.1241 | 7.7774 | 15.0965 | 19.7989 | -62.4798 | 7.6492 | 1796.1241 | 4.4073 | 20.4533 | 7.5628 | 25.787 | 10.0504 | 27.5611 | 0.79316 | 4.4903 | -92.4798 | 4.4903 | -32.4798
EDR | 400 | S2 | 2-phase | Min N-1 | 2022 | 1796.1241 | 7.7774 | 15.0965 | 19.7989 | -62.4798 | 7.6492 | 1796.1241 | 4.4073 | 20.4533 | 7.5628 | 25.787 | 10.0504 | 27.5611 | 0.79316 | 4.4903 | -92.4798 | 4.4903 | -32.4798
FER | 400 | S1 | 2-phase | Min N-1 | 2022 | 923.8668 | 4.0005 | 11.6058 | 9.8619 | -67.5168 | 3.9596 | 923.8668 | 1.7321 | 12.9276 | 21.4445 | 53.1516 | 24.6748 | 53.5467 | 0.24322 | 2.3097 | -97.5168 | 2.3097 | -37.5168
FER | 400 | S2 | 2-phase | Min N-1 | 2022 | 923.8668 | 4.0005 | 11.6058 | 9.8619 | -67.5168 | 3.9596 | 923.8668 | 1.7321 | 12.9276 | 21.4445 | 53.1516 | 24.6748 | 53.5467 | 0.24322 | 2.3097 | -97.5168 | 2.3097 | -37.5168
MAL | 400 | S1 | 2-phase | Min N-1 | 2022 | 842.8326 | 3.6496 | 12.7337 | 9.1325 | -69.5884 | 3.6257 | 842.8326 | 4.6734 | 28.5512 | 21.7965 | 57.8979 | 27.0517 | 57.9221 | 0.49313 | 2.1071 | -99.5884 | 2.1071 | -39.5884
MAL | 400 | S2 | 2-phase | Min N-1 | 2022 | 842.8326 | 3.6496 | 12.7337 | 9.1325 | -69.5884 | 3.6257 | 842.8326 | 4.6734 | 28.5512 | 21.7965 | 57.8979 | 27.0517 | 57.9221 | 0.49313 | 2.1071 | -99.5884 | 2.1071 | -39.5884
VHA | 400 | S1 | 2-phase | Min N-1 | 2022 | 893.8937 | 3.8707 | 11.4168 | 9.5265 | -67.7938 | 3.8327 | 893.8937 | 1.0291 | 11.286 | 22.2078 | 55.3528 | 25.6198 | 55.6835 | 0.20389 | 2.2347 | -97.7938 | 2.2347 | -37.7938
VHA | 400 | S2 | 2-phase | Min N-1 | 2022 | 893.8937 | 3.8707 | 11.4168 | 9.5265 | -67.7938 | 3.8327 | 893.8937 | 1.0291 | 11.286 | 22.2078 | 55.3528 | 25.6198 | 55.6835 | 0.20389 | 2.2347 | -97.7938 | 2.2347 | -37.7938
KAS | 150 | SA | 2-phase | Min N-1 | 2022 | 1156.3941 | 12.139 | 25.2065 | 31.1226 | -67.5698 | 11.9693 | 1156.3941 | 0.63036 | 4.3561 | 1.422 | 6.4032 | 1.6285 | 6.5116 | 0.6803 | 7.0084 | -97.5698 | 7.0084 | -37.5698
KAS | 150 | SB | 2-phase | Min N-1 | 2022 | 1156.3941 | 12.139 | 25.2065 | 31.1226 | -67.5698 | 11.9693 | 1156.3941 | 0.63036 | 4.3561 | 1.422 | 6.4032 | 1.6285 | 6.5116 | 0.6803 | 7.0084 | -97.5698 | 7.0084 | -37.5698
KAS | 150 | SC | 2-phase | Min N-1 | 2022 | 1156.3941 | 12.139 | 25.2065 | 31.1226 | -67.5698 | 11.9693 | 1156.3941 | 0.63036 | 4.3561 | 1.422 | 6.4032 | 1.6285 | 6.5116 | 0.6803 | 7.0084 | -97.5698 | 7.0084 | -37.5698
KAS | 400 | S1 | 2-phase | Min N-1 | 2022 | 3536.2634 | 15.3125 | 17.0198 | 39.1714 | -58.8132 | 14.6558 | 3536.2634 | 2.3007 | 11.43 | 4.4438 | 13.1119 | 4.1539 | 12.906 | 0.87173 | 8.8407 | -88.8132 | 8.8407 | -28.8132
KAS | 400 | S2 | 2-phase | Min N-1 | 2022 | 3536.2634 | 15.3125 | 17.0198 | 39.1714 | -58.8132 | 14.6558 | 3536.2634 | 2.3007 | 11.43 | 4.4438 | 13.1119 | 4.1539 | 12.906 | 0.87173 | 8.8407 | -88.8132 | 8.8407 | -28.8132
KAS | 400 | S3 | 2-phase | Min N-1 | 2022 | 3536.2634 | 15.3125 | 17.0198 | 39.1714 | -58.8132 | 14.6558 | 3536.2634 | 2.3007 | 11.43 | 4.4438 | 13.1119 | 4.1539 | 12.906 | 0.87173 | 8.8407 | -88.8132 | 8.8407 | -28.8132
KAS | 400 | S4 | 2-phase | Min N-1 | 2022 | 3536.2634 | 15.3125 | 17.0198 | 39.1714 | -58.8132 | 14.6558 | 3536.2634 | 2.3007 | 11.43 | 4.4438 | 13.1119 | 4.1539 | 12.906 | 0.87173 | 8.8407 | -88.8132 | 8.8407 | -28.8132
REV | 400 | S1- | 2-phase | Min N-1 | 2022 | 2052.1631 | 8.8861 | 17.5764 | 22.8856 | -62.9065 | 8.5926 | 2052.1631 | 3.4198 | 17.2581 | 8.0542 | 23.1144 | 7.8663 | 23.1086 | 0.74664 | 5.1304 | -92.9065 | 5.1304 | -32.9065
REV | 400 | S2 | 2-phase | Min N-1 | 2022 | 2052.1631 | 8.8861 | 17.5764 | 22.8856 | -62.9065 | 8.5926 | 2052.1631 | 3.4198 | 17.2581 | 8.0542 | 23.1144 | 7.8663 | 23.1086 | 0.74664 | 5.1304 | -92.9065 | 5.1304 | -32.9065
REV | 400 | S3 | 2-phase | Min N-1 | 2022 | 2052.1631 | 8.8861 | 17.5764 | 22.8856 | -62.9065 | 8.5926 | 2052.1631 | 3.4198 | 17.2581 | 8.0542 | 23.1144 | 7.8663 | 23.1086 | 0.74664 | 5.1304 | -92.9065 | 5.1304 | -32.9065
REV | 400 | S4 | 2-phase | Min N-1 | 2022 | 2052.1631 | 8.8861 | 17.5764 | 22.8856 | -62.9065 | 8.5926 | 2052.1631 | 3.4198 | 17.2581 | 8.0542 | 23.1144 | 7.8663 | 23.1086 | 0.74664 | 5.1304 | -92.9065 | 5.1304 | -32.9065
ABS | 150 | WA1 | 2-phase | Min N-1 | 2022 | 450.8744 | 4.733 | 7.4529 | 11.1007 | -69.4294 | 4.7123 | 450.8744 | 3.291 | 9.5648 | 3.8497 | 16.7776 | 4.6928 | 16.8124 | 0.5701 | 2.7326 | -99.4294 | 2.7326 | -39.4294
ABS | 150 | WA2 | 2-phase | Min N-1 | 2022 | 450.8744 | 4.733 | 7.4529 | 11.1007 | -69.4294 | 4.7123 | 450.8744 | 3.291 | 9.5648 | 3.8497 | 16.7776 | 4.6928 | 16.8124 | 0.5701 | 2.7326 | -99.4294 | 2.7326 | -39.4294
ADL | 150 | S1 | 2-phase | Min N-1 | 2022 | 783.7035 | 8.2268 | 15.1613 | 20.1413 | -69.2892 | 8.1724 | 783.7035 | 0.8783 | 3.3449 | 3.0891 | 9.5632 | 3.6896 | 9.75 | 0.34977 | 4.7497 | -99.2892 | 4.7497 | -39.2892
ADL | 150 | S2 | 2-phase | Min N-1 | 2022 | 783.7035 | 8.2268 | 15.1613 | 20.1413 | -69.2892 | 8.1724 | 783.7035 | 0.8783 | 3.3449 | 3.0891 | 9.5632 | 3.6896 | 9.75 | 0.34977 | 4.7497 | -99.2892 | 4.7497 | -39.2892
ADL | 150 | S3 | 2-phase | Min N-1 | 2022 | 783.7035 | 8.2268 | 15.1613 | 20.1413 | -69.2892 | 8.1724 | 783.7035 | 0.8783 | 3.3449 | 3.0891 | 9.5632 | 3.6896 | 9.75 | 0.34977 | 4.7497 | -99.2892 | 4.7497 | -39.2892
AND | 150 | S1 | 2-phase | Min N-1 | 2022 | 285.6712 | 2.9988 | 6.6323 | 6.9544 | -67.8191 | 2.9928 | 285.6712 | 2.038 | 9.7074 | 6.4048 | 26.4691 | 8.1999 | 26.2093 | 0.36674 | 1.7313 | -97.8191 | 1.7313 | -37.8191
AND | 150 | S2 | 2-phase | Min N-1 | 2022 | 285.6712 | 2.9988 | 6.6323 | 6.9544 | -67.8191 | 2.9928 | 285.6712 | 2.038 | 9.7074 | 6.4048 | 26.4691 | 8.1999 | 26.2093 | 0.36674 | 1.7313 | -97.8191 | 1.7313 | -37.8191
ASR | 150 | S2 | 2-phase | Min N-1 | 2022 | 355.2152 | 3.7288 | 37.6183 | 10.1336 | -76.5936 | 3.7218 | 355.2152 | 2.5449 | 25.9987 | 1.5127 | 21.0458 | 1.6584 | 21.2827 | 1.2353 | 2.1528 | -106.5936 | 2.1528 | -46.5936
BBR | 150 | S1 | 2-phase | Min N-1 | 2022 | 303.8286 | 3.1894 | 6.8463 | 7.3787 | -71.8355 | 3.1862 | 303.8286 | 3.0313 | 10.7411 | 6.7876 | 26.2239 | 9.2327 | 26.1596 | 0.40959 | 1.8414 | -101.8355 | 1.8414 | -41.8355
BBR | 150 | S2 | 2-phase | Min N-1 | 2022 | 303.8286 | 3.1894 | 6.8463 | 7.3787 | -71.8355 | 3.1862 | 303.8286 | 3.0313 | 10.7411 | 6.7876 | 26.2239 | 9.2327 | 26.1596 | 0.40959 | 1.8414 | -101.8355 | 1.8414 | -41.8355
BDR | 150 | S1 | 2-phase | Min N-1 | 2022 | 223.4668 | 2.3458 | 6.3258 | 5.3979 | -68.301 | 2.3428 | 223.4668 | 2.6512 | 13.0198 | 8.1725 | 34.0347 | 10.9213 | 33.6336 | 0.38255 | 1.3543 | -98.301 | 1.3543 | -38.301
BDR | 150 | S2 | 2-phase | Min N-1 | 2022 | 223.4668 | 2.3458 | 6.3258 | 5.3979 | -68.301 | 2.3428 | 223.4668 | 2.6512 | 13.0198 | 8.1725 | 34.0347 | 10.9213 | 33.6336 | 0.38255 | 1.3543 | -98.301 | 1.3543 | -38.301
BED | 150 | N | 2-phase | Min N-1 | 2022 | 480.1893 | 5.0407 | 7.2188 | 11.6426 | -71.5778 | 5.0256 | 480.1893 | 1.8875 | 3.4174 | 5.1009 | 15.4777 | 5.7111 | 15.5811 | 0.22079 | 2.9102 | -101.5778 | 2.9102 | -41.5778
BED | 150 | S | 2-phase | Min N-1 | 2022 | 480.1893 | 5.0407 | 7.2188 | 11.6426 | -71.5778 | 5.0256 | 480.1893 | 1.8875 | 3.4174 | 5.1009 | 15.4777 | 5.7111 | 15.5811 | 0.22079 | 2.9102 | -101.5778 | 2.9102 | -41.5778
BIL | 150 | S1 | 2-phase | Min N-1 | 2022 | 553.4601 | 5.8098 | 10.0025 | 13.82 | -71.1499 | 5.7878 | 553.4601 | 1.9012 | 2.9662 | 4.0997 | 13.4529 | 4.6683 | 13.5525 | 0.22049 | 3.3543 | -101.1499 | 3.3543 | -41.1499
BIL | 150 | S2 | 2-phase | Min N-1 | 2022 | 553.4601 | 5.8098 | 10.0025 | 13.82 | -71.1499 | 5.7878 | 553.4601 | 1.9012 | 2.9662 | 4.0997 | 13.4529 | 4.6683 | 13.5525 | 0.22049 | 3.3543 | -101.1499 | 3.3543 | -41.1499
BJH | 150 | S1 | 2-phase | Min N-1 | 2022 | 263.043 | 2.7612 | 4.3974 | 5.8769 | -69.8393 | 2.7598 | 263.043 | 3.6399 | 12.4617 | 10.835 | 25.8819 | 11.9054 | 25.7394 | 0.48148 | 1.5942 | -99.8393 | 1.5942 | -39.8393
BJH | 150 | S2 | 2-phase | Min N-1 | 2022 | 263.043 | 2.7612 | 4.3974 | 5.8769 | -69.8393 | 2.7598 | 263.043 | 3.6399 | 12.4617 | 10.835 | 25.8819 | 11.9054 | 25.7394 | 0.48148 | 1.5942 | -99.8393 | 1.5942 | -39.8393
ENB | 150 | WA1 | 2-phase | Min N-1 | 2022 | 402.3544 | 4.2236 | 8.4246 | 9.862 | -74.5134 | 4.2152 | 402.3544 | 5.2957 | 5.5404 | 5.0959 | 17.9985 | 5.9314 | 18.0437 | 0.30783 | 2.4385 | -104.5134 | 2.4385 | -44.5134
ENB | 150 | WA2 | 2-phase | Min N-1 | 2022 | 402.3544 | 4.2236 | 8.4246 | 9.862 | -74.5134 | 4.2152 | 402.3544 | 5.2957 | 5.5404 | 5.0959 | 17.9985 | 5.9314 | 18.0437 | 0.30783 | 2.4385 | -104.5134 | 2.4385 | -44.5134
FGD | 150 | S1 | 2-phase | Min N-1 | 2022 | 828.2038 | 8.6939 | 24.6612 | 22.1372 | -68.8916 | 8.4408 | 828.2038 | 0.6707 | 2.6029 | 3.3768 | 8.7615 | 3.9473 | 8.9945 | 0.29708 | 5.0194 | -98.8916 | 5.0194 | -38.8916
FGD | 150 | S2 | 2-phase | Min N-1 | 2022 | 828.2038 | 8.6939 | 24.6612 | 22.1372 | -68.8916 | 8.4408 | 828.2038 | 0.6707 | 2.6029 | 3.3768 | 8.7615 | 3.9473 | 8.9945 | 0.29708 | 5.0194 | -98.8916 | 5.0194 | -38.8916
FGV | 150 | WA1 | 2-phase | Min N-1 | 2022 | 746.7661 | 7.839 | 7.7403 | 18.2318 | -66.3734 | 7.7517 | 746.7661 | 2.6274 | 5.0102 | 3.1236 | 9.7963 | 3.4702 | 9.9313 | 0.51144 | 4.5259 | -96.3734 | 4.5259 | -36.3734
FGV | 150 | WA2 | 2-phase | Min N-1 | 2022 | 746.7661 | 7.839 | 7.7403 | 18.2318 | -66.3734 | 7.7517 | 746.7661 | 2.6274 | 5.0102 | 3.1236 | 9.7963 | 3.4702 | 9.9313 | 0.51144 | 4.5259 | -96.3734 | 4.5259 | -36.3734
FOU | 150 | WA1 | 2-phase | Min N-1 | 2022 | 838.5476 | 8.8025 | 9.1072 | 20.8685 | -66.945 | 8.7375 | 838.5476 | 2.0203 | 4.6303 | 3.5383 | 8.6877 | 4.2786 | 8.7548 | 0.53297 | 5.0821 | -96.945 | 5.0821 | -36.945
FOU | 150 | WA10 | 2-phase | Min N-1 | 2022 | 838.5476 | 8.8025 | 9.1072 | 20.8685 | -66.945 | 8.7375 | 838.5476 | 2.0203 | 4.6303 | 3.5383 | 8.6877 | 4.2786 | 8.7548 | 0.53297 | 5.0821 | -96.945 | 5.0821 | -36.945
FOU | 150 | WA2 | 2-phase | Min N-1 | 2022 | 838.5476 | 8.8025 | 9.1072 | 20.8685 | -66.945 | 8.7375 | 838.5476 | 2.0203 | 4.6303 | 3.5383 | 8.6877 | 4.2786 | 8.7548 | 0.53297 | 5.0821 | -96.945 | 5.0821 | -36.945
FOU | 150 | WA3 | 2-phase | Min N-1 | 2022 | 838.5476 | 8.8025 | 9.1072 | 20.8685 | -66.945 | 8.7375 | 838.5476 | 2.0203 | 4.6303 | 3.5383 | 8.6877 | 4.2786 | 8.7548 | 0.53297 | 5.0821 | -96.945 | 5.0821 | -36.945
FOU | 150 | WA4 | 2-phase | Min N-1 | 2022 | 838.5476 | 8.8025 | 9.1072 | 20.8685 | -66.945 | 8.7375 | 838.5476 | 2.0203 | 4.6303 | 3.5383 | 8.6877 | 4.2786 | 8.7548 | 0.53297 | 5.0821 | -96.945 | 5.0821 | -36.945
FOU | 150 | WA5 | 2-phase | Min N-1 | 2022 | 838.5476 | 8.8025 | 9.1072 | 20.8685 | -66.945 | 8.7375 | 838.5476 | 2.0203 | 4.6303 | 3.5383 | 8.6877 | 4.2786 | 8.7548 | 0.53297 | 5.0821 | -96.945 | 5.0821 | -36.945
FOU | 150 | WA6 | 2-phase | Min N-1 | 2022 | 838.5476 | 8.8025 | 9.1072 | 20.8685 | -66.945 | 8.7375 | 838.5476 | 2.0203 | 4.6303 | 3.5383 | 8.6877 | 4.2786 | 8.7548 | 0.53297 | 5.0821 | -96.945 | 5.0821 | -36.945
FOU | 150 | WA7 | 2-phase | Min N-1 | 2022 | 838.5476 | 8.8025 | 9.1072 | 20.8685 | -66.945 | 8.7375 | 838.5476 | 2.0203 | 4.6303 | 3.5383 | 8.6877 | 4.2786 | 8.7548 | 0.53297 | 5.0821 | -96.945 | 5.0821 | -36.945
FOU | 150 | WA8 | 2-phase | Min N-1 | 2022 | 838.5476 | 8.8025 | 9.1072 | 20.8685 | -66.945 | 8.7375 | 838.5476 | 2.0203 | 4.6303 | 3.5383 | 8.6877 | 4.2786 | 8.7548 | 0.53297 | 5.0821 | -96.945 | 5.0821 | -36.945
FOU | 150 | WA9 | 2-phase | Min N-1 | 2022 | 838.5476 | 8.8025 | 9.1072 | 20.8685 | -66.945 | 8.7375 | 838.5476 | 2.0203 | 4.6303 | 3.5383 | 8.6877 | 4.2786 | 8.7548 | 0.53297 | 5.0821 | -96.945 | 5.0821 | -36.945
FVO | 150 | S1 | 2-phase | Min N-1 | 2022 | 796.3364 | 8.3594 | 16.5097 | 20.8828 | -68.551 | 8.1347 | 796.3364 | 0.7502 | 2.4894 | 3.6422 | 9.0968 | 4.2322 | 9.2923 | 0.27366 | 4.8263 | -98.551 | 4.8263 | -38.551
FVO | 150 | S2 | 2-phase | Min N-1 | 2022 | 796.3364 | 8.3594 | 16.5097 | 20.8828 | -68.551 | 8.1347 | 796.3364 | 0.7502 | 2.4894 | 3.6422 | 9.0968 | 4.2322 | 9.2923 | 0.27366 | 4.8263 | -98.551 | 4.8263 | -38.551
GRP | 150 | S1 | 2-phase | Min N-1 | 2022 | 551.272 | 5.7869 | 18.977 | 14.9264 | -73.3873 | 5.7529 | 551.272 | 1.6568 | 7.9043 | 2.4824 | 13.5242 | 2.7246 | 13.6858 | 0.58446 | 3.341 | -103.3873 | 3.341 | -43.3873
GRP | 150 | S2 | 2-phase | Min N-1 | 2022 | 551.272 | 5.7869 | 18.977 | 14.9264 | -73.3873 | 5.7529 | 551.272 | 1.6568 | 7.9043 | 2.4824 | 13.5242 | 2.7246 | 13.6858 | 0.58446 | 3.341 | -103.3873 | 3.341 | -43.3873
HAS | 150 | SK1 | 2-phase | Min N-1 | 2022 | 713.9269 | 7.4943 | 12.0943 | 18.337 | -70.4637 | 7.4511 | 713.9269 | 1.3679 | 6.7068 | 3.2629 | 10.6896 | 4.3306 | 10.8011 | 0.62742 | 4.3268 | -100.4637 | 4.3268 | -40.4637
HAS | 150 | SK2 | 2-phase | Min N-1 | 2022 | 713.9269 | 7.4943 | 12.0943 | 18.337 | -70.4637 | 7.4511 | 713.9269 | 1.3679 | 6.7068 | 3.2629 | 10.6896 | 4.3306 | 10.8011 | 0.62742 | 4.3268 | -100.4637 | 4.3268 | -40.4637
HAT | 150 | SK1 | 2-phase | Min N-1 | 2022 | 405.0158 | 4.2516 | 9.6365 | 10.2951 | -74.4631 | 4.2425 | 405.0158 | 2.2124 | 12.2355 | 5.0727 | 19.3846 | 7.3005 | 19.2706 | 0.6312 | 2.4546 | -104.4631 | 2.4546 | -44.4631
HAT | 150 | SK2 | 2-phase | Min N-1 | 2022 | 405.0158 | 4.2516 | 9.6365 | 10.2951 | -74.4631 | 4.2425 | 405.0158 | 2.2124 | 12.2355 | 5.0727 | 19.3846 | 7.3005 | 19.2706 | 0.6312 | 2.4546 | -104.4631 | 2.4546 | -44.4631
HESV | 150 | NORD | 2-phase | Min N-1 | 2022 | 335.5327 | 3.5222 | 8.7074 | 8.3985 | -76.4624 | 3.5181 | 335.5327 | 10.6794 | 11.9543 | 5.4101 | 22.9403 | 5.9551 | 23.111 | 0.5211 | 2.0335 | -106.4624 | 2.0335 | -46.4624
HESV | 150 | SYD | 2-phase | Min N-1 | 2022 | 335.5327 | 3.5222 | 8.7074 | 8.3985 | -76.4624 | 3.5181 | 335.5327 | 10.6794 | 11.9543 | 5.4101 | 22.9403 | 5.9551 | 23.111 | 0.5211 | 2.0335 | -106.4624 | 2.0335 | -46.4624
HRA | 150 | S1 | 2-phase | Min N-1 | 2022 | 446.2445 | 4.6844 | 3.5731 | 9.4594 | -62.4366 | 4.6705 | 446.2445 | 17.5551 | 19.5706 | 5.7264 | 16.0774 | 6.8392 | 16.28 | 1.2173 | 2.7045 | -92.4366 | 2.7045 | -32.4366
IDU | 150 | N | 2-phase | Min N-1 | 2022 | 648.541 | 6.8079 | 7.7377 | 15.3654 | -66.9885 | 6.7745 | 648.541 | 1.2381 | 3.0167 | 4.4964 | 10.9205 | 5.3563 | 10.9673 | 0.27624 | 3.9306 | -96.9885 | 3.9306 | -36.9885
IDU | 150 | N1 | 2-phase | Min N-1 | 2022 | 648.541 | 6.8079 | 7.7377 | 15.3654 | -66.9885 | 6.7745 | 648.541 | 1.2381 | 3.0167 | 4.4964 | 10.9205 | 5.3563 | 10.9673 | 0.27624 | 3.9306 | -96.9885 | 3.9306 | -36.9885
IDU | 150 | S | 2-phase | Min N-1 | 2022 | 648.541 | 6.8079 | 7.7377 | 15.3654 | -66.9885 | 6.7745 | 648.541 | 1.2381 | 3.0167 | 4.4964 | 10.9205 | 5.3563 | 10.9673 | 0.27624 | 3.9306 | -96.9885 | 3.9306 | -36.9885
IDU | 150 | S1 | 2-phase | Min N-1 | 2022 | 648.541 | 6.8079 | 7.7377 | 15.3654 | -66.9885 | 6.7745 | 648.541 | 1.2381 | 3.0167 | 4.4964 | 10.9205 | 5.3563 | 10.9673 | 0.27624 | 3.9306 | -96.9885 | 3.9306 | -36.9885
KAE | 150 | N | 2-phase | Min N-1 | 2022 | 758.7543 | 7.9649 | 6.0234 | 17.8871 | -64.394 | 7.9169 | 758.7543 | 1.7674 | 8.1064 | 2.958 | 9.7145 | 4.076 | 9.8868 | 0.83446 | 4.5985 | -94.394 | 4.5985 | -34.394
KAE | 150 | S | 2-phase | Min N-1 | 2022 | 758.7543 | 7.9649 | 6.0234 | 17.8871 | -64.394 | 7.9169 | 758.7543 | 1.7674 | 8.1064 | 2.958 | 9.7145 | 4.076 | 9.8868 | 0.83446 | 4.5985 | -94.394 | 4.5985 | -34.394
KAG | 150 | S1 | 2-phase | Min N-1 | 2022 | 354.1377 | 3.7175 | 8.4143 | 8.8326 | -75.0031 | 3.7116 | 354.1377 | 3.4717 | 16.1125 | 5.4983 | 22.7806 | 8.3771 | 22.5585 | 0.70729 | 2.1463 | -105.0031 | 2.1463 | -45.0031
KIN | 150 | S1 | 2-phase | Min N-1 | 2022 | 349.8518 | 3.6725 | 34.963 | 9.9326 | -76.5035 | 3.6613 | 349.8518 | 2.3913 | 24.5836 | 1.6012 | 21.574 | 1.815 | 21.7732 | 1.1395 | 2.1203 | -106.5035 | 2.1203 | -46.5035
KIN | 150 | S2 | 2-phase | Min N-1 | 2022 | 349.8518 | 3.6725 | 34.963 | 9.9326 | -76.5035 | 3.6613 | 349.8518 | 2.3913 | 24.5836 | 1.6012 | 21.574 | 1.815 | 21.7732 | 1.1395 | 2.1203 | -106.5035 | 2.1203 | -46.5035
KLF | 150 | WA1 | 2-phase | Min N-1 | 2022 | 459.223 | 4.8206 | 4.4212 | 10.1336 | -66.7604 | 4.8053 | 459.223 | 1.6097 | 7.0892 | 6.1191 | 16.4925 | 8.0171 | 16.5106 | 0.42984 | 2.7832 | -96.7604 | 2.7832 | -36.7604
KLF | 150 | WA2 | 2-phase | Min N-1 | 2022 | 459.223 | 4.8206 | 4.4212 | 10.1336 | -66.7604 | 4.8053 | 459.223 | 1.6097 | 7.0892 | 6.1191 | 16.4925 | 8.0171 | 16.5106 | 0.42984 | 2.7832 | -96.7604 | 2.7832 | -36.7604
KNA | 150 | S1 | 2-phase | Min N-1 | 2022 | 468.2641 | 4.9155 | 9.4002 | 11.9537 | -73.0988 | 4.9023 | 468.2641 | 3.6263 | 17.1977 | 4.3869 | 16.3846 | 5.8638 | 16.518 | 1.0496 | 2.838 | -103.0988 | 2.838 | -43.0988
KNA | 150 | S2 | 2-phase | Min N-1 | 2022 | 468.2641 | 4.9155 | 9.4002 | 11.9537 | -73.0988 | 4.9023 | 468.2641 | 3.6263 | 17.1977 | 4.3869 | 16.3846 | 5.8638 | 16.518 | 1.0496 | 2.838 | -103.0988 | 2.838 | -43.0988
LAG | 150 | S1 | 2-phase | Min N-1 | 2022 | 714.5562 | 7.5009 | 10.2823 | 18.1826 | -69.7228 | 7.452 | 714.5562 | 1.2 | 5.6581 | 3.0114 | 10.2913 | 3.7576 | 10.3817 | 0.54979 | 4.3306 | -99.7228 | 4.3306 | -39.7228
LAG | 150 | S2 | 2-phase | Min N-1 | 2022 | 714.5562 | 7.5009 | 10.2823 | 18.1826 | -69.7228 | 7.452 | 714.5562 | 1.2 | 5.6581 | 3.0114 | 10.2913 | 3.7576 | 10.3817 | 0.54979 | 4.3306 | -99.7228 | 4.3306 | -39.7228
LKR | 150 | S2 | 2-phase | Min N-1 | 2022 | 309.194 | 3.2457 | 4.0256 | 6.7402 | -65.6235 | 3.2419 | 309.194 | 2.3123 | 8.2399 | 8.0601 | 24.2106 | 10.8733 | 24.0376 | 0.34034 | 1.8739 | -95.6235 | 1.8739 | -35.6235
LKR | 150 | SØ | 2-phase | Min N-1 | 2022 | 309.194 | 3.2457 | 4.0256 | 6.7402 | -65.6235 | 3.2419 | 309.194 | 2.3123 | 8.2399 | 8.0601 | 24.2106 | 10.8733 | 24.0376 | 0.34034 | 1.8739 | -95.6235 | 1.8739 | -35.6235
MAG | 150 | NORD | 2-phase | Min N-1 | 2022 | 268.6378 | 2.82 | 6.9936 | 6.5181 | -73.2871 | 2.816 | 268.6378 | 3.4076 | 16.1783 | 7.2651 | 28.5167 | 9.0582 | 28.5149 | 0.56733 | 1.6281 | -103.2871 | 1.6281 | -43.2871
MAG | 150 | SYD | 2-phase | Min N-1 | 2022 | 268.6378 | 2.82 | 6.9936 | 6.5181 | -73.2871 | 2.816 | 268.6378 | 3.4076 | 16.1783 | 7.2651 | 28.5167 | 9.0582 | 28.5149 | 0.56733 | 1.6281 | -103.2871 | 1.6281 | -43.2871
MKS | 150 | S1 | 2-phase | Min N-1 | 2022 | 743.6522 | 7.8063 | 12.1693 | 19.0904 | -69.0545 | 7.763 | 743.6522 | 0.29223 | 2.9042 | 4.1514 | 9.8388 | 5.0896 | 9.819 | 0.29518 | 4.507 | -99.0545 | 4.507 | -39.0545
MKS | 150 | S2 | 2-phase | Min N-1 | 2022 | 743.6522 | 7.8063 | 12.1693 | 19.0904 | -69.0545 | 7.763 | 743.6522 | 0.29223 | 2.9042 | 4.1514 | 9.8388 | 5.0896 | 9.819 | 0.29518 | 4.507 | -99.0545 | 4.507 | -39.0545
NVV | 150 | S1 | 2-phase | Min N-1 | 2022 | 738.4676 | 7.7519 | 20.2754 | 19.2657 | -69.7476 | 7.7061 | 738.4676 | 0.92363 | 4.5993 | 3.348 | 10.1432 | 3.8964 | 10.3236 | 0.45344 | 4.4756 | -99.7476 | 4.4756 | -39.7476
NVV | 150 | S2 | 2-phase | Min N-1 | 2022 | 738.4676 | 7.7519 | 20.2754 | 19.2657 | -69.7476 | 7.7061 | 738.4676 | 0.92363 | 4.5993 | 3.348 | 10.1432 | 3.8964 | 10.3236 | 0.45344 | 4.4756 | -99.7476 | 4.4756 | -39.7476
OSØ | 150 | S1 | 2-phase | Min N-1 | 2022 | 776.3494 | 8.1496 | 17.0133 | 20.2009 | -68.5744 | 7.934 | 776.3494 | 0.96026 | 4.6133 | 3.6875 | 9.3674 | 4.3674 | 9.5583 | 0.49248 | 4.7051 | -98.5744 | 4.7051 | -38.5744
OSØ | 150 | S2 | 2-phase | Min N-1 | 2022 | 776.3494 | 8.1496 | 17.0133 | 20.2009 | -68.5744 | 7.934 | 776.3494 | 0.96026 | 4.6133 | 3.6875 | 9.3674 | 4.3674 | 9.5583 | 0.49248 | 4.7051 | -98.5744 | 4.7051 | -38.5744
RIB | 150 | S1 | 2-phase | Min N-1 | 2022 | 329.8794 | 3.4628 | 6.9961 | 8.0682 | -68.1168 | 3.4538 | 329.8794 | 3.4297 | 10.7221 | 4.8246 | 23.7759 | 6.6465 | 23.6412 | 0.45096 | 1.9993 | -98.1168 | 1.9993 | -38.1168
RYT | 150 | S1 | 2-phase | Min N-1 | 2022 | 663.0703 | 6.9604 | 10.9484 | 16.9373 | -70.6212 | 6.9184 | 663.0703 | 1.1194 | 4.8377 | 3.1486 | 11.0971 | 3.7736 | 11.1892 | 0.43594 | 4.0186 | -100.6212 | 4.0186 | -40.6212
RYT | 150 | S2 | 2-phase | Min N-1 | 2022 | 663.0703 | 6.9604 | 10.9484 | 16.9373 | -70.6212 | 6.9184 | 663.0703 | 1.1194 | 4.8377 | 3.1486 | 11.0971 | 3.7736 | 11.1892 | 0.43594 | 4.0186 | -100.6212 | 4.0186 | -40.6212
SFE | 150 | SEK1 | 2-phase | Min N-1 | 2022 | 297.1127 | 3.1189 | 3.4253 | 6.2555 | -63.9958 | 3.1148 | 297.1127 | 12.7312 | 42.4485 | 7.3263 | 25.3118 | 10.9297 | 25.3229 | 1.677 | 1.8007 | -93.9958 | 1.8007 | -33.9958
SFE | 150 | SEK2 | 2-phase | Min N-1 | 2022 | 297.1127 | 3.1189 | 3.4253 | 6.2555 | -63.9958 | 3.1148 | 297.1127 | 12.7312 | 42.4485 | 7.3263 | 25.3118 | 10.9297 | 25.3229 | 1.677 | 1.8007 | -93.9958 | 1.8007 | -33.9958
SHE | 150 | SV1 | 2-phase | Min N-1 | 2022 | 1046.0134 | 10.9803 | 20.9181 | 27.9431 | -67.9594 | 10.8292 | 1046.0134 | 0.82092 | 4.4413 | 1.564 | 7.1103 | 1.7675 | 7.1979 | 0.62463 | 6.3395 | -97.9594 | 6.3395 | -37.9594
SHE | 150 | SV2 | 2-phase | Min N-1 | 2022 | 1046.0134 | 10.9803 | 20.9181 | 27.9431 | -67.9594 | 10.8292 | 1046.0134 | 0.82092 | 4.4413 | 1.564 | 7.1103 | 1.7675 | 7.1979 | 0.62463 | 6.3395 | -97.9594 | 6.3395 | -37.9594
SHE | 150 | SØ1 | 2-phase | Min N-1 | 2022 | 1046.0134 | 10.9803 | 20.9181 | 27.9431 | -67.9594 | 10.8292 | 1046.0134 | 0.82092 | 4.4413 | 1.564 | 7.1103 | 1.7675 | 7.1979 | 0.62463 | 6.3395 | -97.9594 | 6.3395 | -37.9594
SHE | 150 | SØ2 | 2-phase | Min N-1 | 2022 | 1046.0134 | 10.9803 | 20.9181 | 27.9431 | -67.9594 | 10.8292 | 1046.0134 | 0.82092 | 4.4413 | 1.564 | 7.1103 | 1.7675 | 7.1979 | 0.62463 | 6.3395 | -97.9594 | 6.3395 | -37.9594
STSV | 150 | N | 2-phase | Min N-1 | 2022 | 403.5939 | 4.2366 | 4.7139 | 8.9713 | -67.4813 | 4.2262 | 403.5939 | 6.8566 | 24.3828 | 6.2799 | 19.2689 | 9.3651 | 19.274 | 1.2654 | 2.446 | -97.4813 | 2.446 | -37.4813
STSV | 150 | N1 | 2-phase | Min N-1 | 2022 | 403.5939 | 4.2366 | 4.7139 | 8.9713 | -67.4813 | 4.2262 | 403.5939 | 6.8566 | 24.3828 | 6.2799 | 19.2689 | 9.3651 | 19.274 | 1.2654 | 2.446 | -97.4813 | 2.446 | -37.4813
STSV | 150 | S | 2-phase | Min N-1 | 2022 | 403.5939 | 4.2366 | 4.7139 | 8.9713 | -67.4813 | 4.2262 | 403.5939 | 6.8566 | 24.3828 | 6.2799 | 19.2689 | 9.3651 | 19.274 | 1.2654 | 2.446 | -97.4813 | 2.446 | -37.4813
STSV | 150 | S1 | 2-phase | Min N-1 | 2022 | 403.5939 | 4.2366 | 4.7139 | 8.9713 | -67.4813 | 4.2262 | 403.5939 | 6.8566 | 24.3828 | 6.2799 | 19.2689 | 9.3651 | 19.274 | 1.2654 | 2.446 | -97.4813 | 2.446 | -37.4813
SVB | 150 | S1 | 2-phase | Min N-1 | 2022 | 286.7157 | 3.0097 | 6.5307 | 6.9357 | -70.6494 | 3.0044 | 286.7157 | 2.4006 | 10.7242 | 6.2592 | 27.5415 | 9.136 | 27.2297 | 0.38938 | 1.7377 | -100.6494 | 1.7377 | -40.6494
SVB | 150 | S2 | 2-phase | Min N-1 | 2022 | 286.7157 | 3.0097 | 6.5307 | 6.9357 | -70.6494 | 3.0044 | 286.7157 | 2.4006 | 10.7242 | 6.2592 | 27.5415 | 9.136 | 27.2297 | 0.38938 | 1.7377 | -100.6494 | 1.7377 | -40.6494
SVG | 150 | WA1 | 2-phase | Min N-1 | 2022 | 278.1619 | 2.9199 | 5.6729 | 6.4801 | -73.1556 | 2.9172 | 278.1619 | 11.5248 | 26.8433 | 7.1976 | 28.4523 | 10.3048 | 28.453 | 0.94345 | 1.6858 | -103.1556 | 1.6858 | -43.1556
SVG | 150 | WA2 | 2-phase | Min N-1 | 2022 | 278.1619 | 2.9199 | 5.6729 | 6.4801 | -73.1556 | 2.9172 | 278.1619 | 11.5248 | 26.8433 | 7.1976 | 28.4523 | 10.3048 | 28.453 | 0.94345 | 1.6858 | -103.1556 | 1.6858 | -43.1556
SVS | 150 | S1 | 2-phase | Min N-1 | 2022 | 573.4657 | 6.0198 | 9.8753 | 14.4983 | -71.1868 | 5.9861 | 573.4657 | 4.0078 | 13.1725 | 2.9735 | 12.9541 | 3.4081 | 13.141 | 1.0169 | 3.4755 | -101.1868 | 3.4755 | -41.1868
SVS | 150 | S2 | 2-phase | Min N-1 | 2022 | 573.4657 | 6.0198 | 9.8753 | 14.4983 | -71.1868 | 5.9861 | 573.4657 | 4.0078 | 13.1725 | 2.9735 | 12.9541 | 3.4081 | 13.141 | 1.0169 | 3.4755 | -101.1868 | 3.4755 | -41.1868
SØN | 150 | VEST | 2-phase | Min N-1 | 2022 | 275.1289 | 2.8881 | 6.9346 | 6.6895 | -72.5453 | 2.8814 | 275.1289 | 4.5993 | 11.4386 | 7.74 | 28.0102 | 8.8713 | 28.0488 | 0.40837 | 1.6674 | -102.5453 | 1.6674 | -42.5453
SØN | 150 | ØST | 2-phase | Min N-1 | 2022 | 275.1289 | 2.8881 | 6.9346 | 6.6895 | -72.5453 | 2.8814 | 275.1289 | 4.5993 | 11.4386 | 7.74 | 28.0102 | 8.8713 | 28.0488 | 0.40837 | 1.6674 | -102.5453 | 1.6674 | -42.5453
THY | 150 | S1 | 2-phase | Min N-1 | 2022 | 337.7072 | 3.545 | 30.1641 | 9.5457 | -76.1442 | 3.5395 | 337.7072 | 0.81581 | 8.8927 | 2.5385 | 22.4803 | 2.7047 | 22.7122 | 0.39558 | 2.0467 | -106.1442 | 2.0467 | -46.1442
THY | 150 | S2 | 2-phase | Min N-1 | 2022 | 337.7072 | 3.545 | 30.1641 | 9.5457 | -76.1442 | 3.5395 | 337.7072 | 0.81581 | 8.8927 | 2.5385 | 22.4803 | 2.7047 | 22.7122 | 0.39558 | 2.0467 | -106.1442 | 2.0467 | -46.1442
TJE | 150 | S1 | 2-phase | Min N-1 | 2022 | 838.2571 | 8.7994 | 9.1093 | 20.8627 | -66.9583 | 8.7345 | 838.2571 | 2.0152 | 4.6002 | 3.5385 | 8.691 | 4.2776 | 8.7577 | 0.5293 | 5.0803 | -96.9583 | 5.0803 | -36.9583
TJE | 150 | S11 | 2-phase | Min N-1 | 2022 | 695.6264 | 7.3022 | 25.3986 | 19.3576 | -74.3311 | 7.2544 | 695.6264 | 0.090443 | 3.3967 | 2.3931 | 11.2082 | 2.6585 | 11.4167 | 0.30306 | 4.2159 | -104.3311 | 4.2159 | -44.3311
TJE | 150 | S12 | 2-phase | Min N-1 | 2022 | 695.6264 | 7.3022 | 25.3986 | 19.3576 | -74.3311 | 7.2544 | 695.6264 | 0.090443 | 3.3967 | 2.3931 | 11.2082 | 2.6585 | 11.4167 | 0.30306 | 4.2159 | -104.3311 | 4.2159 | -44.3311
TJE | 150 | S13 | 2-phase | Min N-1 | 2022 | 695.6264 | 7.3022 | 25.3986 | 19.3576 | -74.3311 | 7.2544 | 695.6264 | 0.090443 | 3.3967 | 2.3931 | 11.2082 | 2.6585 | 11.4167 | 0.30306 | 4.2159 | -104.3311 | 4.2159 | -44.3311
TJE | 150 | S2 | 2-phase | Min N-1 | 2022 | 838.2571 | 8.7994 | 9.1093 | 20.8627 | -66.9583 | 8.7345 | 838.2571 | 2.0152 | 4.6002 | 3.5385 | 8.691 | 4.2776 | 8.7577 | 0.5293 | 5.0803 | -96.9583 | 5.0803 | -36.9583
TJE | 150 | S3 | 2-phase | Min N-1 | 2022 | 838.2571 | 8.7994 | 9.1093 | 20.8627 | -66.9583 | 8.7345 | 838.2571 | 2.0152 | 4.6002 | 3.5385 | 8.691 | 4.2776 | 8.7577 | 0.5293 | 5.0803 | -96.9583 | 5.0803 | -36.9583
TRI | 150 | S1 | 2-phase | Min N-1 | 2022 | 830.8033 | 8.7212 | 13.3589 | 21.4642 | -67.1147 | 8.6639 | 830.8033 | 0.43016 | 2.2639 | 4.045 | 8.6153 | 4.786 | 8.5986 | 0.26278 | 5.0352 | -97.1147 | 5.0352 | -37.1147
TRI | 150 | S2 | 2-phase | Min N-1 | 2022 | 830.8033 | 8.7212 | 13.3589 | 21.4642 | -67.1147 | 8.6639 | 830.8033 | 0.43016 | 2.2639 | 4.045 | 8.6153 | 4.786 | 8.5986 | 0.26278 | 5.0352 | -97.1147 | 5.0352 | -37.1147
TUP | 150 | WA1 | 2-phase | Min N-1 | 2022 | 601.993 | 6.3193 | 10.9286 | 15.368 | -71.0519 | 6.2807 | 601.993 | 0.87246 | 6.1989 | 2.973 | 12.2661 | 3.3374 | 12.4226 | 0.50537 | 3.6484 | -101.0519 | 3.6484 | -41.0519
TUP | 150 | WA2 | 2-phase | Min N-1 | 2022 | 601.993 | 6.3193 | 10.9286 | 15.368 | -71.0519 | 6.2807 | 601.993 | 0.87246 | 6.1989 | 2.973 | 12.2661 | 3.3374 | 12.4226 | 0.50537 | 3.6484 | -101.0519 | 3.6484 | -41.0519
VID | 150 | N | 2-phase | Min N-1 | 2022 | 367.3655 | 3.8563 | 3.8383 | 7.9009 | -63.6686 | 3.8493 | 367.3655 | 1.2095 | 7.7097 | 7.1264 | 20.3031 | 9.9539 | 20.1313 | 0.37973 | 2.2265 | -93.6686 | 2.2265 | -33.6686
VID | 150 | S | 2-phase | Min N-1 | 2022 | 367.3655 | 3.8563 | 3.8383 | 7.9009 | -63.6686 | 3.8493 | 367.3655 | 1.2095 | 7.7097 | 7.1264 | 20.3031 | 9.9539 | 20.1313 | 0.37973 | 2.2265 | -93.6686 | 2.2265 | -33.6686
AHA | 220 | S1 | 2-phase | Min N-1 | 2022 | 360.43 | 2.6909 | 11.9989 | 6.7616 | -76.5072 | 2.6859 | 360.43 | 2.6027 | 10.8476 | 7.2797 | 44.3414 | 7.8034 | 44.6843 | 0.24464 | 1.5536 | -106.5072 | 1.5536 | -46.5072
TRI | 220 | S1 | 2-phase | Min N-1 | 2022 | 583.1615 | 4.3537 | 26.992 | 11.631 | -76.6235 | 4.3353 | 583.1615 | 4.0838 | 12.9409 | 4.127 | 26.7374 | 4.673 | 27.0454 | 0.484 | 2.5136 | -106.6235 | 2.5136 | -46.6235
ASR | 400 | S1 | 2-phase | Min N-1 | 2022 | 1058.9992 | 4.5856 | 15.9213 | 11.7054 | -69.0143 | 4.5376 | 1058.9992 | 5.2422 | 37.3783 | 14.6409 | 45.7843 | 16.0372 | 46.9316 | 0.8164 | 2.6475 | -99.0143 | 2.6475 | -39.0143
ASR | 400 | S2 | 2-phase | Min N-1 | 2022 | 1058.9992 | 4.5856 | 15.9213 | 11.7054 | -69.0143 | 4.5376 | 1058.9992 | 5.2422 | 37.3783 | 14.6409 | 45.7843 | 16.0372 | 46.9316 | 0.8164 | 2.6475 | -99.0143 | 2.6475 | -39.0143
FGD | 400 | S1 | 2-phase | Min N-1 | 2022 | 1042.8602 | 4.5157 | 23.9278 | 11.5778 | -67.0537 | 4.322 | 1042.8602 | 1.1555 | 10.5191 | 17.5388 | 45.9067 | 21.0004 | 48.1183 | 0.22914 | 2.6072 | -97.0537 | 2.6072 | -37.0537
FGD | 400 | S2 | 2-phase | Min N-1 | 2022 | 1042.8602 | 4.5157 | 23.9278 | 11.5778 | -67.0537 | 4.322 | 1042.8602 | 1.1555 | 10.5191 | 17.5388 | 45.9067 | 21.0004 | 48.1183 | 0.22914 | 2.6072 | -97.0537 | 2.6072 | -37.0537
FVO | 400 | SFIK | 2-phase | Min N-1 | 2022 | 962.079 | 4.1659 | 21.733 | 10.6403 | -68.3461 | 4.0036 | 962.079 | 1.582 | 14.9944 | 17.8695 | 50.3093 | 21.5481 | 52.5788 | 0.29804 | 2.4052 | -98.3461 | 2.4052 | -38.3461
IDU | 400 | S1 | 2-phase | Min N-1 | 2022 | 508.0047 | 2.1997 | 9.6749 | 5.203 | -73.2293 | 2.1929 | 508.0047 | 10.0767 | 43.6255 | 28.905 | 95.0013 | 34.2248 | 95.2551 | 0.45921 | 1.27 | -103.2293 | 1.27 | -43.2293
IDU | 400 | S2 | 2-phase | Min N-1 | 2022 | 508.0047 | 2.1997 | 9.6749 | 5.203 | -73.2293 | 2.1929 | 508.0047 | 10.0767 | 43.6255 | 28.905 | 95.0013 | 34.2248 | 95.2551 | 0.45921 | 1.27 | -103.2293 | 1.27 | -43.2293
KIN | 400 | S1 | 2-phase | Min N-1 | 2022 | 1023.2775 | 4.4309 | 20.2473 | 11.2894 | -67.4538 | 4.2672 | 1023.2775 | 3.4921 | 18.3037 | 17.9912 | 46.9058 | 21.621 | 48.7687 | 0.39022 | 2.5582 | -97.4538 | 2.5582 | -37.4538
KIN | 400 | S2 | 2-phase | Min N-1 | 2022 | 1023.2775 | 4.4309 | 20.2473 | 11.2894 | -67.4538 | 4.2672 | 1023.2775 | 3.4921 | 18.3037 | 17.9912 | 46.9058 | 21.621 | 48.7687 | 0.39022 | 2.5582 | -97.4538 | 2.5582 | -37.4538
LAG | 400 | S1 | 2-phase | Min N-1 | 2022 | 1091.2809 | 4.7254 | 20.1901 | 12.0664 | -66.6771 | 4.553 | 1091.2809 | 1.9733 | 13.3694 | 17.6955 | 43.4489 | 20.9429 | 45.0729 | 0.30771 | 2.7282 | -96.6771 | 2.7282 | -36.6771
LAG | 400 | S2 | 2-phase | Min N-1 | 2022 | 1091.2809 | 4.7254 | 20.1901 | 12.0664 | -66.6771 | 4.553 | 1091.2809 | 1.9733 | 13.3694 | 17.6955 | 43.4489 | 20.9429 | 45.0729 | 0.30771 | 2.7282 | -96.6771 | 2.7282 | -36.6771
MKS | 400 | SFIK | 2-phase | Min N-1 | 2022 | 857.7544 | 3.7142 | 12.8513 | 9.2987 | -69.3123 | 3.6893 | 857.7544 | 1.5302 | 17.6659 | 21.7303 | 56.6545 | 26.5113 | 56.7458 | 0.31182 | 2.1444 | -99.3123 | 2.1444 | -39.3123
NVV | 400 | S1 | 2-phase | Min N-1 | 2022 | 895.929 | 3.8795 | 11.412 | 9.5473 | -67.7654 | 3.8414 | 895.929 | 0.99111 | 11.0735 | 22.1939 | 55.1848 | 25.5432 | 55.5177 | 0.20066 | 2.2398 | -97.7654 | 2.2398 | -37.7654
NVV | 400 | S2 | 2-phase | Min N-1 | 2022 | 895.929 | 3.8795 | 11.412 | 9.5473 | -67.7654 | 3.8414 | 895.929 | 0.99111 | 11.0735 | 22.1939 | 55.1848 | 25.5432 | 55.5177 | 0.20066 | 2.2398 | -97.7654 | 2.2398 | -37.7654
SVS | 400 | SFIK | 2-phase | Min N-1 | 2022 | 1043.262 | 4.5175 | 19.5405 | 11.5259 | -67.5339 | 4.3616 | 1043.262 | 2.0081 | 15.0674 | 17.9606 | 45.702 | 21.0334 | 47.3525 | 0.32969 | 2.6082 | -97.5339 | 2.6082 | -37.5339
TJE | 400 | S1 | 2-phase | Min N-1 | 2022 | 1388.8141 | 6.0137 | 15.8589 | 15.2692 | -63.7844 | 5.9269 | 1388.8141 | 0.94859 | 10.4398 | 13.8278 | 34.0392 | 15.439 | 35.2674 | 0.3067 | 3.472 | -93.7844 | 3.472 | -33.7844
TJE | 400 | S2 | 2-phase | Min N-1 | 2022 | 1388.8141 | 6.0137 | 15.8589 | 15.2692 | -63.7844 | 5.9269 | 1388.8141 | 0.94859 | 10.4398 | 13.8278 | 34.0392 | 15.439 | 35.2674 | 0.3067 | 3.472 | -93.7844 | 3.472 | -33.7844
TRI | 400 | S1 | 2-phase | Min N-1 | 2022 | 909.2296 | 3.9371 | 13.0179 | 9.8601 | -68.2286 | 3.9084 | 909.2296 | 1.9232 | 15.2396 | 21.7164 | 52.9716 | 25.8288 | 53.0363 | 0.28769 | 2.2731 | -98.2286 | 2.2731 | -38.2286
TRI | 400 | S2 | 2-phase | Min N-1 | 2022 | 909.2296 | 3.9371 | 13.0179 | 9.8601 | -68.2286 | 3.9084 | 909.2296 | 1.9232 | 15.2396 | 21.7164 | 52.9716 | 25.8288 | 53.0363 | 0.28769 | 2.2731 | -98.2286 | 2.2731 | -38.2286
ABS | 150 | WA1 | 2-phase | Min | 2023 | 675.6016 | 7.092 | 8.7754 | 16.9364 | -68.3877 | 7.0178 | 675.6016 | 2.2845 | 6.9053 | 2.7838 | 10.9967 | 3.4782 | 11.0635 | 0.62794 | 4.0946 | -98.3877 | 4.0946 | -38.3877
ABS | 150 | WA2 | 2-phase | Min | 2023 | 675.6016 | 7.092 | 8.7754 | 16.9364 | -68.3877 | 7.0178 | 675.6016 | 2.2845 | 6.9053 | 2.7838 | 10.9967 | 3.4782 | 11.0635 | 0.62794 | 4.0946 | -98.3877 | 4.0946 | -38.3877
ADL | 150 | S1 | 2-phase | Min | 2023 | 950.7571 | 9.9804 | 14.0513 | 24.8054 | -67.4561 | 9.8835 | 950.7571 | 0.77969 | 2.3437 | 2.8317 | 7.5164 | 3.2492 | 7.6621 | 0.31181 | 5.7622 | -97.4561 | 5.7622 | -37.4561
ADL | 150 | S2 | 2-phase | Min | 2023 | 950.7571 | 9.9804 | 14.0513 | 24.8054 | -67.4561 | 9.8835 | 950.7571 | 0.77969 | 2.3437 | 2.8317 | 7.5164 | 3.2492 | 7.6621 | 0.31181 | 5.7622 | -97.4561 | 5.7622 | -37.4561
ADL | 150 | S3 | 2-phase | Min | 2023 | 950.7571 | 9.9804 | 14.0513 | 24.8054 | -67.4561 | 9.8835 | 950.7571 | 0.77969 | 2.3437 | 2.8317 | 7.5164 | 3.2492 | 7.6621 | 0.31181 | 5.7622 | -97.4561 | 5.7622 | -37.4561
ALD | 150 | S1 | 2-phase | Min | 2023 | 1453.6843 | 15.2597 | 25.2439 | 39.9997 | -66.833 | 15.0003 | 1453.6843 | 0.51679 | 2.9136 | 1.0276 | 4.9354 | 1.1106 | 5.0063 | 0.59035 | 8.8102 | -96.833 | 8.8102 | -36.833
ALD | 150 | S2 | 2-phase | Min | 2023 | 1453.6843 | 15.2597 | 25.2439 | 39.9997 | -66.833 | 15.0003 | 1453.6843 | 0.51679 | 2.9136 | 1.0276 | 4.9354 | 1.1106 | 5.0063 | 0.59035 | 8.8102 | -96.833 | 8.8102 | -36.833
AND | 150 | S1 | 2-phase | Min | 2023 | 789.0047 | 8.2824 | 11.059 | 20.2985 | -68.9793 | 8.2061 | 789.0047 | 2.2169 | 5.7013 | 1.924 | 9.2422 | 2.482 | 9.3262 | 0.61688 | 4.7818 | -98.9793 | 4.7818 | -38.9793
AND | 150 | S2 | 2-phase | Min | 2023 | 789.0047 | 8.2824 | 11.059 | 20.2985 | -68.9793 | 8.2061 | 789.0047 | 2.2169 | 5.7013 | 1.924 | 9.2422 | 2.482 | 9.3262 | 0.61688 | 4.7818 | -98.9793 | 4.7818 | -38.9793
ASR | 150 | S2 | 2-phase | Min | 2023 | 612.5963 | 6.4306 | 25.9364 | 16.1057 | -72.1991 | 6.3917 | 612.5963 | 1.3303 | 6.5128 | 2.5193 | 11.9801 | 2.9475 | 12.1975 | 0.54364 | 3.7127 | -102.1991 | 3.7127 | -42.1991
BBR | 150 | S1 | 2-phase | Min | 2023 | 823.6167 | 8.6457 | 14.7525 | 21.9945 | -69.6914 | 8.5638 | 823.6167 | 1.9055 | 4.2386 | 1.6111 | 8.8024 | 1.7438 | 8.8791 | 0.48153 | 4.9916 | -99.6914 | 4.9916 | -39.6914
BBR | 150 | S2 | 2-phase | Min | 2023 | 823.6167 | 8.6457 | 14.7525 | 21.9945 | -69.6914 | 8.5638 | 823.6167 | 1.9055 | 4.2386 | 1.6111 | 8.8024 | 1.7438 | 8.8791 | 0.48153 | 4.9916 | -99.6914 | 4.9916 | -39.6914
BDK | 150 | S1 | 2-phase | Min | 2023 | 518.3254 | 5.441 | 6.4075 | 12.1763 | -69.019 | 5.4138 | 518.3254 | 2.8097 | 10.2147 | 5.0922 | 14.1159 | 6 | 14.3045 | 0.72363 | 3.1414 | -99.019 | 3.1414 | -39.019
BDK | 150 | S2 | 2-phase | Min | 2023 | 518.3254 | 5.441 | 6.4075 | 12.1763 | -69.019 | 5.4138 | 518.3254 | 2.8097 | 10.2147 | 5.0922 | 14.1159 | 6 | 14.3045 | 0.72363 | 3.1414 | -99.019 | 3.1414 | -39.019
BDR | 150 | S1 | 2-phase | Min | 2023 | 898.7716 | 9.4347 | 14.7853 | 23.5837 | -69.1707 | 9.3307 | 898.7716 | 1.4524 | 6.5868 | 1.8159 | 8.0886 | 2.4675 | 8.2307 | 0.81434 | 5.4471 | -99.1707 | 5.4471 | -39.1707
BDR | 150 | S2 | 2-phase | Min | 2023 | 898.7716 | 9.4347 | 14.7853 | 23.5837 | -69.1707 | 9.3307 | 898.7716 | 1.4524 | 6.5868 | 1.8159 | 8.0886 | 2.4675 | 8.2307 | 0.81434 | 5.4471 | -99.1707 | 5.4471 | -39.1707
BED | 150 | N | 2-phase | Min | 2023 | 633.0139 | 6.6449 | 8.3078 | 15.6074 | -69.9734 | 6.6062 | 633.0139 | 1.5635 | 2.6811 | 4.087 | 11.5346 | 4.6412 | 11.6361 | 0.23244 | 3.8364 | -99.9734 | 3.8364 | -39.9734
BED | 150 | S | 2-phase | Min | 2023 | 633.0139 | 6.6449 | 8.3078 | 15.6074 | -69.9734 | 6.6062 | 633.0139 | 1.5635 | 2.6811 | 4.087 | 11.5346 | 4.6412 | 11.6361 | 0.23244 | 3.8364 | -99.9734 | 3.8364 | -39.9734
BIL | 150 | S1 | 2-phase | Min | 2023 | 752.4892 | 7.8991 | 10.9456 | 19.1636 | -69.549 | 7.8434 | 752.4892 | 1.4986 | 2.3782 | 3.3356 | 9.6581 | 3.8377 | 9.7785 | 0.24624 | 4.5605 | -99.549 | 4.5605 | -39.549
BIL | 150 | S2 | 2-phase | Min | 2023 | 752.4892 | 7.8991 | 10.9456 | 19.1636 | -69.549 | 7.8434 | 752.4892 | 1.4986 | 2.3782 | 3.3356 | 9.6581 | 3.8377 | 9.7785 | 0.24624 | 4.5605 | -99.549 | 4.5605 | -39.549
BJH | 150 | S1 | 2-phase | Min | 2023 | 728.2788 | 7.6449 | 10.6057 | 18.3144 | -69.4486 | 7.5926 | 728.2788 | 2.2198 | 4.527 | 3.5753 | 9.85 | 4.0728 | 9.9919 | 0.4596 | 4.4138 | -99.4486 | 4.4138 | -39.4486
BJH | 150 | S2 | 2-phase | Min | 2023 | 728.2788 | 7.6449 | 10.6057 | 18.3144 | -69.4486 | 7.5926 | 728.2788 | 2.2198 | 4.527 | 3.5753 | 9.85 | 4.0728 | 9.9919 | 0.4596 | 4.4138 | -99.4486 | 4.4138 | -39.4486
DNF | 150 | S1 | 2-phase | Min | 2023 | 520.7289 | 5.4662 | 8.1308 | 13.0231 | -69.7789 | 5.4267 | 520.7289 | 4.8476 | 9.3105 | 3.032 | 14.6102 | 3.7851 | 14.623 | 0.63726 | 3.1559 | -99.7789 | 3.1559 | -39.7789
DNF | 150 | S2 | 2-phase | Min | 2023 | 520.7289 | 5.4662 | 8.1308 | 13.0231 | -69.7789 | 5.4267 | 520.7289 | 4.8476 | 9.3105 | 3.032 | 14.6102 | 3.7851 | 14.623 | 0.63726 | 3.1559 | -99.7789 | 3.1559 | -39.7789
DYB | 150 | SA | 2-phase | Min | 2023 | 420.6631 | 4.4158 | 7.6369 | 10.2009 | -72.5055 | 4.3993 | 420.6631 | 2.6224 | 13.1203 | 5.6667 | 17.3744 | 5.8795 | 17.5708 | 0.75515 | 2.5495 | -102.5055 | 2.5495 | -42.5055
DYB | 150 | SB | 2-phase | Min | 2023 | 420.6631 | 4.4158 | 7.6369 | 10.2009 | -72.5055 | 4.3993 | 420.6631 | 2.6224 | 13.1203 | 5.6667 | 17.3744 | 5.8795 | 17.5708 | 0.75515 | 2.5495 | -102.5055 | 2.5495 | -42.5055
EDR | 150 | SV | 2-phase | Min | 2023 | 1106.832 | 11.6187 | 22.8544 | 29.8941 | -67.0476 | 11.5079 | 1106.832 | 1.1182 | 4.2094 | 1.5959 | 6.4659 | 1.9884 | 6.7217 | 0.65102 | 6.7081 | -97.0476 | 6.7081 | -37.0476
EDR | 150 | SØ | 2-phase | Min | 2023 | 1106.832 | 11.6187 | 22.8544 | 29.8941 | -67.0476 | 11.5079 | 1106.832 | 1.1182 | 4.2094 | 1.5959 | 6.4659 | 1.9884 | 6.7217 | 0.65102 | 6.7081 | -97.0476 | 6.7081 | -37.0476
EDR | 150 | SØ2 | 2-phase | Min | 2023 | 1106.832 | 11.6187 | 22.8544 | 29.8941 | -67.0476 | 11.5079 | 1106.832 | 1.1182 | 4.2094 | 1.5959 | 6.4659 | 1.9884 | 6.7217 | 0.65102 | 6.7081 | -97.0476 | 6.7081 | -37.0476
ENB | 150 | WA1 | 2-phase | Min | 2023 | 504.5754 | 5.2967 | 12.4934 | 13.0601 | -74.6071 | 5.2744 | 504.5754 | 4.8553 | 4.7695 | 3.2731 | 14.5532 | 3.8261 | 14.687 | 0.32773 | 3.058 | -104.6071 | 3.058 | -44.6071
ENB | 150 | WA2 | 2-phase | Min | 2023 | 504.5754 | 5.2967 | 12.4934 | 13.0601 | -74.6071 | 5.2744 | 504.5754 | 4.8553 | 4.7695 | 3.2731 | 14.5532 | 3.8261 | 14.687 | 0.32773 | 3.058 | -104.6071 | 3.058 | -44.6071
EST | 150 | SFIK | 2-phase | Min | 2023 | 804.664 | 8.4468 | 8.5265 | 19.6741 | -65.3158 | 8.3915 | 804.664 | 2.3839 | 8.351 | 2.5767 | 8.9827 | 3.5673 | 9.2123 | 0.92968 | 4.8768 | -95.3158 | 4.8768 | -35.3158
FER | 150 | S1 | 2-phase | Min | 2023 | 965.9068 | 10.1394 | 15.9945 | 25.2982 | -67.5965 | 10.0393 | 965.9068 | 1.0417 | 2.8826 | 2.7235 | 7.4125 | 3.1643 | 7.5561 | 0.38888 | 5.854 | -97.5965 | 5.854 | -37.5965
FER | 150 | S2 | 2-phase | Min | 2023 | 965.9068 | 10.1394 | 15.9945 | 25.2982 | -67.5965 | 10.0393 | 965.9068 | 1.0417 | 2.8826 | 2.7235 | 7.4125 | 3.1643 | 7.5561 | 0.38888 | 5.854 | -97.5965 | 5.854 | -37.5965
FGD | 150 | S1 | 2-phase | Min | 2023 | 1064.1455 | 11.1706 | 22.1074 | 28.583 | -67.2523 | 10.9493 | 1064.1455 | 0.52896 | 2.2551 | 1.9211 | 6.7125 | 2.1227 | 6.8795 | 0.33596 | 6.4494 | -97.2523 | 6.4494 | -37.2523
FGD | 150 | S2 | 2-phase | Min | 2023 | 1064.1455 | 11.1706 | 22.1074 | 28.583 | -67.2523 | 10.9493 | 1064.1455 | 0.52896 | 2.2551 | 1.9211 | 6.7125 | 2.1227 | 6.8795 | 0.33596 | 6.4494 | -97.2523 | 6.4494 | -37.2523
FGV | 150 | WA1 | 2-phase | Min | 2023 | 1027.1779 | 10.7826 | 19.1103 | 27.353 | -67.2507 | 10.5778 | 1027.1779 | 0.7154 | 2.4127 | 2.0136 | 6.9551 | 2.2108 | 7.1185 | 0.3469 | 6.2253 | -97.2507 | 6.2253 | -37.2507
FGV | 150 | WA2 | 2-phase | Min | 2023 | 1027.1779 | 10.7826 | 19.1103 | 27.353 | -67.2507 | 10.5778 | 1027.1779 | 0.7154 | 2.4127 | 2.0136 | 6.9551 | 2.2108 | 7.1185 | 0.3469 | 6.2253 | -97.2507 | 6.2253 | -37.2507
FOU | 150 | WA1 | 2-phase | Min | 2023 | 1050.5615 | 11.028 | 18.7904 | 27.4958 | -66.3322 | 10.9105 | 1050.5615 | 1.512 | 4.0318 | 2.6042 | 6.7295 | 3.0242 | 6.9186 | 0.59912 | 6.367 | -96.3322 | 6.367 | -36.3322
FOU | 150 | WA10 | 2-phase | Min | 2023 | 1050.5615 | 11.028 | 18.7904 | 27.4958 | -66.3322 | 10.9105 | 1050.5615 | 1.512 | 4.0318 | 2.6042 | 6.7295 | 3.0242 | 6.9186 | 0.59912 | 6.367 | -96.3322 | 6.367 | -36.3322
FOU | 150 | WA2 | 2-phase | Min | 2023 | 1050.5615 | 11.028 | 18.7904 | 27.4958 | -66.3322 | 10.9105 | 1050.5615 | 1.512 | 4.0318 | 2.6042 | 6.7295 | 3.0242 | 6.9186 | 0.59912 | 6.367 | -96.3322 | 6.367 | -36.3322
FOU | 150 | WA3 | 2-phase | Min | 2023 | 1050.5615 | 11.028 | 18.7904 | 27.4958 | -66.3322 | 10.9105 | 1050.5615 | 1.512 | 4.0318 | 2.6042 | 6.7295 | 3.0242 | 6.9186 | 0.59912 | 6.367 | -96.3322 | 6.367 | -36.3322
FOU | 150 | WA4 | 2-phase | Min | 2023 | 1050.5615 | 11.028 | 18.7904 | 27.4958 | -66.3322 | 10.9105 | 1050.5615 | 1.512 | 4.0318 | 2.6042 | 6.7295 | 3.0242 | 6.9186 | 0.59912 | 6.367 | -96.3322 | 6.367 | -36.3322
FOU | 150 | WA5 | 2-phase | Min | 2023 | 1050.5615 | 11.028 | 18.7904 | 27.4958 | -66.3322 | 10.9105 | 1050.5615 | 1.512 | 4.0318 | 2.6042 | 6.7295 | 3.0242 | 6.9186 | 0.59912 | 6.367 | -96.3322 | 6.367 | -36.3322
FOU | 150 | WA6 | 2-phase | Min | 2023 | 1050.5615 | 11.028 | 18.7904 | 27.4958 | -66.3322 | 10.9105 | 1050.5615 | 1.512 | 4.0318 | 2.6042 | 6.7295 | 3.0242 | 6.9186 | 0.59912 | 6.367 | -96.3322 | 6.367 | -36.3322
FOU | 150 | WA7 | 2-phase | Min | 2023 | 1050.5615 | 11.028 | 18.7904 | 27.4958 | -66.3322 | 10.9105 | 1050.5615 | 1.512 | 4.0318 | 2.6042 | 6.7295 | 3.0242 | 6.9186 | 0.59912 | 6.367 | -96.3322 | 6.367 | -36.3322
FOU | 150 | WA8 | 2-phase | Min | 2023 | 1050.5615 | 11.028 | 18.7904 | 27.4958 | -66.3322 | 10.9105 | 1050.5615 | 1.512 | 4.0318 | 2.6042 | 6.7295 | 3.0242 | 6.9186 | 0.59912 | 6.367 | -96.3322 | 6.367 | -36.3322
FOU | 150 | WA9 | 2-phase | Min | 2023 | 1050.5615 | 11.028 | 18.7904 | 27.4958 | -66.3322 | 10.9105 | 1050.5615 | 1.512 | 4.0318 | 2.6042 | 6.7295 | 3.0242 | 6.9186 | 0.59912 | 6.367 | -96.3322 | 6.367 | -36.3322
FRD | 150 | S1 | 2-phase | Min | 2023 | 685.3418 | 7.1942 | 6.134 | 16.1256 | -66.8886 | 7.1449 | 685.3418 | 2.7079 | 9.8566 | 3.8474 | 10.6776 | 5.0695 | 10.8407 | 0.92312 | 4.1536 | -96.8886 | 4.1536 | -36.8886
FRD | 150 | S2 | 2-phase | Min | 2023 | 685.3418 | 7.1942 | 6.134 | 16.1256 | -66.8886 | 7.1449 | 685.3418 | 2.7079 | 9.8566 | 3.8474 | 10.6776 | 5.0695 | 10.8407 | 0.92312 | 4.1536 | -96.8886 | 4.1536 | -36.8886
FRT | 150 | S1 | 2-phase | Min | 2023 | 567.0229 | 5.9522 | 6.8971 | 13.5349 | -69.7258 | 5.921 | 567.0229 | 2.831 | 4.8877 | 4.5199 | 12.9248 | 5.351 | 13.0411 | 0.37816 | 3.4365 | -99.7258 | 3.4365 | -39.7258
FRT | 150 | S2 | 2-phase | Min | 2023 | 567.0229 | 5.9522 | 6.8971 | 13.5349 | -69.7258 | 5.921 | 567.0229 | 2.831 | 4.8877 | 4.5199 | 12.9248 | 5.351 | 13.0411 | 0.37816 | 3.4365 | -99.7258 | 3.4365 | -39.7258
FVO | 150 | S1 | 2-phase | Min | 2023 | 997.0121 | 10.4659 | 13.86 | 26.0841 | -66.6418 | 10.278 | 997.0121 | 0.69071 | 2.2418 | 2.2065 | 7.1618 | 2.4368 | 7.3065 | 0.31303 | 6.0425 | -96.6418 | 6.0425 | -36.6418
FVO | 150 | S2 | 2-phase | Min | 2023 | 997.0121 | 10.4659 | 13.86 | 26.0841 | -66.6418 | 10.278 | 997.0121 | 0.69071 | 2.2418 | 2.2065 | 7.1618 | 2.4368 | 7.3065 | 0.31303 | 6.0425 | -96.6418 | 6.0425 | -36.6418
GRP | 150 | S1 | 2-phase | Min | 2023 | 841.0318 | 8.8285 | 15.7074 | 21.9707 | -68.9513 | 8.7086 | 841.0318 | 1.7924 | 3.3925 | 2.3038 | 8.5813 | 2.5074 | 8.7245 | 0.39534 | 5.0972 | -98.9513 | 5.0972 | -38.9513
GRP | 150 | S2 | 2-phase | Min | 2023 | 841.0318 | 8.8285 | 15.7074 | 21.9707 | -68.9513 | 8.7086 | 841.0318 | 1.7924 | 3.3925 | 2.3038 | 8.5813 | 2.5074 | 8.7245 | 0.39534 | 5.0972 | -98.9513 | 5.0972 | -38.9513
GYD | 150 | S1 | 2-phase | Min | 2023 | 616.2214 | 6.4686 | 7.7914 | 15.2879 | -68.3318 | 6.4122 | 616.2214 | 3.1704 | 7.6932 | 2.8079 | 12.3021 | 3.5593 | 12.3151 | 0.62536 | 3.7347 | -98.3318 | 3.7347 | -38.3318
GYD | 150 | S2 | 2-phase | Min | 2023 | 616.2214 | 6.4686 | 7.7914 | 15.2879 | -68.3318 | 6.4122 | 616.2214 | 3.1704 | 7.6932 | 2.8079 | 12.3021 | 3.5593 | 12.3151 | 0.62536 | 3.7347 | -98.3318 | 3.7347 | -38.3318
HAS | 150 | SK1 | 2-phase | Min | 2023 | 858.9485 | 9.0166 | 12.2636 | 22.2248 | -68.9116 | 8.9343 | 858.9485 | 1.2272 | 5.6789 | 2.7581 | 8.5217 | 3.592 | 8.6553 | 0.66641 | 5.2057 | -98.9116 | 5.2057 | -38.9116
HAS | 150 | SK2 | 2-phase | Min | 2023 | 858.9485 | 9.0166 | 12.2636 | 22.2248 | -68.9116 | 8.9343 | 858.9485 | 1.2272 | 5.6789 | 2.7581 | 8.5217 | 3.592 | 8.6553 | 0.66641 | 5.2057 | -98.9116 | 5.2057 | -38.9116
HAT | 150 | SK1 | 2-phase | Min | 2023 | 709.1039 | 7.4437 | 9.7277 | 18.0051 | -70.1071 | 7.3859 | 709.1039 | 1.9048 | 9.3218 | 2.7609 | 10.4781 | 4.0156 | 10.5376 | 0.88965 | 4.2976 | -100.1071 | 4.2976 | -40.1071
HAT | 150 | SK2 | 2-phase | Min | 2023 | 709.1039 | 7.4437 | 9.7277 | 18.0051 | -70.1071 | 7.3859 | 709.1039 | 1.9048 | 9.3218 | 2.7609 | 10.4781 | 4.0156 | 10.5376 | 0.88965 | 4.2976 | -100.1071 | 4.2976 | -40.1071
HESV | 150 | NORD | 2-phase | Min | 2023 | 614.0002 | 6.4453 | 7.4311 | 14.5162 | -67.876 | 6.4086 | 614.0002 | 4.5816 | 8.1168 | 4.4331 | 11.5392 | 5.1058 | 11.6634 | 0.70341 | 3.7212 | -97.876 | 3.7212 | -37.876
HESV | 150 | SYD | 2-phase | Min | 2023 | 614.0002 | 6.4453 | 7.4311 | 14.5162 | -67.876 | 6.4086 | 614.0002 | 4.5816 | 8.1168 | 4.4331 | 11.5392 | 5.1058 | 11.6634 | 0.70341 | 3.7212 | -97.876 | 3.7212 | -37.876
HNB | 150 | S1 | 2-phase | Min | 2023 | 663.2137 | 6.9619 | 9.2988 | 16.6984 | -70.9221 | 6.9164 | 663.2137 | 2.3116 | 8.8802 | 3.3344 | 11.2679 | 4.4738 | 11.3646 | 0.7881 | 4.0195 | -100.9221 | 4.0195 | -40.9221
HNB | 150 | S2 | 2-phase | Min | 2023 | 663.2137 | 6.9619 | 9.2988 | 16.6984 | -70.9221 | 6.9164 | 663.2137 | 2.3116 | 8.8802 | 3.3344 | 11.2679 | 4.4738 | 11.3646 | 0.7881 | 4.0195 | -100.9221 | 4.0195 | -40.9221
HOD | 150 | SØ | 2-phase | Min | 2023 | 807.7142 | 8.4788 | 14.119 | 21.1902 | -68.6479 | 8.424 | 807.7142 | 2.0158 | 4.8053 | 2.1709 | 8.979 | 2.5724 | 9.2236 | 0.53517 | 4.8952 | -98.6479 | 4.8952 | -38.6479
HRA | 150 | S1 | 2-phase | Min | 2023 | 468.4478 | 4.9174 | 3.6734 | 9.9594 | -63.4939 | 4.8965 | 468.4478 | 17.2468 | 17.6325 | 5.7937 | 14.9611 | 6.7375 | 15.1823 | 1.1786 | 2.8391 | -93.4939 | 2.8391 | -33.4939
HRB | 150 | S1 | 2-phase | Min | 2023 | 386.6579 | 4.0589 | 3.1724 | 7.913 | -60.0839 | 4.0478 | 386.6579 | 11.2836 | 13.7739 | 7.4952 | 18.0868 | 7.8884 | 18.3559 | 0.76154 | 2.3434 | -90.0839 | 2.3434 | -30.0839
HSK | 150 | S1 | 2-phase | Min | 2023 | 696.2225 | 7.3084 | 10.9728 | 17.8736 | -71.2874 | 7.2562 | 696.2225 | 1.681 | 8.1077 | 2.8229 | 10.7844 | 4.0621 | 10.9166 | 0.7518 | 4.2195 | -101.2874 | 4.2195 | -41.2874
HSK | 150 | S2 | 2-phase | Min | 2023 | 696.2225 | 7.3084 | 10.9728 | 17.8736 | -71.2874 | 7.2562 | 696.2225 | 1.681 | 8.1077 | 2.8229 | 10.7844 | 4.0621 | 10.9166 | 0.7518 | 4.2195 | -101.2874 | 4.2195 | -41.2874
HVO | 150 | S1 | 2-phase | Min | 2023 | 836.4792 | 8.7808 | 11.2322 | 21.2765 | -67.7232 | 8.7069 | 836.4792 | 1.0462 | 3.8488 | 3.2213 | 8.5897 | 3.7531 | 8.7141 | 0.44807 | 5.0696 | -97.7232 | 5.0696 | -37.7232
HVO | 150 | S2 | 2-phase | Min | 2023 | 836.4792 | 8.7808 | 11.2322 | 21.2765 | -67.7232 | 8.7069 | 836.4792 | 1.0462 | 3.8488 | 3.2213 | 8.5897 | 3.7531 | 8.7141 | 0.44807 | 5.0696 | -97.7232 | 5.0696 | -37.7232
HVV | 150 | S1 | 2-phase | Min | 2023 | 926.4189 | 9.7249 | 13.5108 | 24.0899 | -67.7283 | 9.6333 | 926.4189 | 0.97177 | 2.5536 | 2.8739 | 7.7316 | 3.2985 | 7.8788 | 0.33028 | 5.6147 | -97.7283 | 5.6147 | -37.7283
HVV | 150 | S2 | 2-phase | Min | 2023 | 926.4189 | 9.7249 | 13.5108 | 24.0899 | -67.7283 | 9.6333 | 926.4189 | 0.97177 | 2.5536 | 2.8739 | 7.7316 | 3.2985 | 7.8788 | 0.33028 | 5.6147 | -97.7283 | 5.6147 | -37.7283
HØN | 150 | S1 | 2-phase | Min | 2023 | 781.7916 | 8.2067 | 13.2533 | 20.3455 | -70.5981 | 8.1382 | 781.7916 | 1.4179 | 7.1042 | 2.5688 | 9.496 | 3.5743 | 9.6442 | 0.74813 | 4.7381 | -100.5981 | 4.7381 | -40.5981
HØN | 150 | S2 | 2-phase | Min | 2023 | 781.7916 | 8.2067 | 13.2533 | 20.3455 | -70.5981 | 8.1382 | 781.7916 | 1.4179 | 7.1042 | 2.5688 | 9.496 | 3.5743 | 9.6442 | 0.74813 | 4.7381 | -100.5981 | 4.7381 | -40.5981
IDU | 150 | N | 2-phase | Min | 2023 | 973.2896 | 10.2169 | 15.5149 | 25.1326 | -66.7217 | 10.1197 | 973.2896 | 0.81204 | 2.2464 | 2.6166 | 7.3689 | 3.1857 | 7.5072 | 0.30485 | 5.8987 | -96.7217 | 5.8987 | -36.7217
IDU | 150 | N1 | 2-phase | Min | 2023 | 973.2896 | 10.2169 | 15.5149 | 25.1326 | -66.7217 | 10.1197 | 973.2896 | 0.81204 | 2.2464 | 2.6166 | 7.3689 | 3.1857 | 7.5072 | 0.30485 | 5.8987 | -96.7217 | 5.8987 | -36.7217
IDU | 150 | S | 2-phase | Min | 2023 | 973.2896 | 10.2169 | 15.5149 | 25.1326 | -66.7217 | 10.1197 | 973.2896 | 0.81204 | 2.2464 | 2.6166 | 7.3689 | 3.1857 | 7.5072 | 0.30485 | 5.8987 | -96.7217 | 5.8987 | -36.7217
IDU | 150 | S1 | 2-phase | Min | 2023 | 973.2896 | 10.2169 | 15.5149 | 25.1326 | -66.7217 | 10.1197 | 973.2896 | 0.81204 | 2.2464 | 2.6166 | 7.3689 | 3.1857 | 7.5072 | 0.30485 | 5.8987 | -96.7217 | 5.8987 | -36.7217
KAE | 150 | N | 2-phase | Min | 2023 | 832.0619 | 8.7344 | 6.9073 | 19.9956 | -64.9043 | 8.666 | 832.0619 | 1.4761 | 6.1823 | 2.8501 | 8.6068 | 3.792 | 8.8294 | 0.71831 | 5.0428 | -94.9043 | 5.0428 | -34.9043
KAE | 150 | S | 2-phase | Min | 2023 | 832.0619 | 8.7344 | 6.9073 | 19.9956 | -64.9043 | 8.666 | 832.0619 | 1.4761 | 6.1823 | 2.8501 | 8.6068 | 3.792 | 8.8294 | 0.71831 | 5.0428 | -94.9043 | 5.0428 | -34.9043
KAG | 150 | S1 | 2-phase | Min | 2023 | 618.0732 | 6.4881 | 8.3521 | 15.3477 | -70.8038 | 6.4493 | 618.0732 | 3.2804 | 10.3983 | 3.6704 | 12.052 | 4.816 | 12.1437 | 0.86279 | 3.7459 | -100.8038 | 3.7459 | -40.8038
KAS | 150 | SA | 2-phase | Min | 2023 | 1466.3628 | 15.3928 | 25.5701 | 40.3708 | -66.7796 | 15.1288 | 1466.3628 | 0.48937 | 2.8952 | 1.0218 | 4.8914 | 1.1045 | 4.9623 | 0.5919 | 8.887 | -96.7796 | 8.887 | -36.7796
KAS | 150 | SB | 2-phase | Min | 2023 | 1466.3628 | 15.3928 | 25.5701 | 40.3708 | -66.7796 | 15.1288 | 1466.3628 | 0.48937 | 2.8952 | 1.0218 | 4.8914 | 1.1045 | 4.9623 | 0.5919 | 8.887 | -96.7796 | 8.887 | -36.7796
KAS | 150 | SC | 2-phase | Min | 2023 | 1466.3628 | 15.3928 | 25.5701 | 40.3708 | -66.7796 | 15.1288 | 1466.3628 | 0.48937 | 2.8952 | 1.0218 | 4.8914 | 1.1045 | 4.9623 | 0.5919 | 8.887 | -96.7796 | 8.887 | -36.7796
KBB | 150 | SFIK | 2-phase | Min | 2023 | 546.6877 | 5.7387 | 6.7891 | 13.1534 | -70.4874 | 5.7085 | 546.6877 | 5.6996 | 12.1945 | 4.3388 | 13.5523 | 5.4862 | 13.6376 | 0.89981 | 3.3133 | -100.4874 | 3.3133 | -40.4874
KIN | 150 | S1 | 2-phase | Min | 2023 | 810.4185 | 8.5072 | 19.1278 | 20.988 | -68.89 | 8.3957 | 810.4185 | 2.5455 | 3.947 | 2.3839 | 8.9136 | 2.5851 | 9.0585 | 0.44281 | 4.9116 | -98.89 | 4.9116 | -38.89
KIN | 150 | S2 | 2-phase | Min | 2023 | 810.4185 | 8.5072 | 19.1278 | 20.988 | -68.89 | 8.3957 | 810.4185 | 2.5455 | 3.947 | 2.3839 | 8.9136 | 2.5851 | 9.0585 | 0.44281 | 4.9116 | -98.89 | 4.9116 | -38.89
KLF | 150 | WA1 | 2-phase | Min | 2023 | 604.4164 | 6.3447 | 6.4767 | 14.1598 | -67.9812 | 6.308 | 604.4164 | 2.5299 | 5.261 | 4.4226 | 12.071 | 5.4415 | 12.1992 | 0.43584 | 3.6631 | -97.9812 | 3.6631 | -37.9812
KLF | 150 | WA2 | 2-phase | Min | 2023 | 604.4164 | 6.3447 | 6.4767 | 14.1598 | -67.9812 | 6.308 | 604.4164 | 2.5299 | 5.261 | 4.4226 | 12.071 | 5.4415 | 12.1992 | 0.43584 | 3.6631 | -97.9812 | 3.6631 | -37.9812
KNA | 150 | S1 | 2-phase | Min | 2023 | 881.1094 | 9.2493 | 10.9817 | 22.7076 | -68.6319 | 9.1542 | 881.1094 | 1.9372 | 8.2932 | 2.2604 | 8.2128 | 2.9849 | 8.3578 | 1.0098 | 5.3401 | -98.6319 | 5.3401 | -38.6319
KNA | 150 | S2 | 2-phase | Min | 2023 | 881.1094 | 9.2493 | 10.9817 | 22.7076 | -68.6319 | 9.1542 | 881.1094 | 1.9372 | 8.2932 | 2.2604 | 8.2128 | 2.9849 | 8.3578 | 1.0098 | 5.3401 | -98.6319 | 5.3401 | -38.6319
LAG | 150 | S1 | 2-phase | Min | 2023 | 1112.735 | 11.6807 | 20.0995 | 29.7018 | -67.7485 | 11.5133 | 1112.735 | 0.59116 | 3.3167 | 1.7761 | 6.3666 | 2.0801 | 6.5126 | 0.52095 | 6.7438 | -97.7485 | 6.7438 | -37.7485
LAG | 150 | S2 | 2-phase | Min | 2023 | 1112.735 | 11.6807 | 20.0995 | 29.7018 | -67.7485 | 11.5133 | 1112.735 | 0.59116 | 3.3167 | 1.7761 | 6.3666 | 2.0801 | 6.5126 | 0.52095 | 6.7438 | -97.7485 | 6.7438 | -37.7485
LKR | 150 | S2 | 2-phase | Min | 2023 | 528.4267 | 5.547 | 5.6236 | 12.3085 | -68.4446 | 5.5205 | 528.4267 | 2.6559 | 7.4885 | 4.3606 | 13.9433 | 5.6194 | 14.1026 | 0.53707 | 3.2026 | -98.4446 | 3.2026 | -38.4446
LKR | 150 | SØ | 2-phase | Min | 2023 | 528.4267 | 5.547 | 5.6236 | 12.3085 | -68.4446 | 5.5205 | 528.4267 | 2.6559 | 7.4885 | 4.3606 | 13.9433 | 5.6194 | 14.1026 | 0.53707 | 3.2026 | -98.4446 | 3.2026 | -38.4446
LOL | 150 | S1- | 2-phase | Min | 2023 | 808.3738 | 8.4857 | 12.1815 | 20.7304 | -69.2537 | 8.4202 | 808.3738 | 2.8452 | 4.018 | 2.9774 | 9.0468 | 3.6456 | 9.1632 | 0.44413 | 4.8992 | -99.2537 | 4.8992 | -39.2537
LOL | 150 | S2- | 2-phase | Min | 2023 | 808.3738 | 8.4857 | 12.1815 | 20.7304 | -69.2537 | 8.4202 | 808.3738 | 2.8452 | 4.018 | 2.9774 | 9.0468 | 3.6456 | 9.1632 | 0.44413 | 4.8992 | -99.2537 | 4.8992 | -39.2537
LYK | 150 | NORD | 2-phase | Min | 2023 | 926.3588 | 9.7242 | 12.0139 | 23.5689 | -65.7619 | 9.6488 | 926.3588 | 1.7677 | 5.8617 | 2.2212 | 7.783 | 2.9709 | 8.0052 | 0.75314 | 5.6143 | -95.7619 | 5.6143 | -35.7619
LYK | 150 | SYD | 2-phase | Min | 2023 | 926.3588 | 9.7242 | 12.0139 | 23.5689 | -65.7619 | 9.6488 | 926.3588 | 1.7677 | 5.8617 | 2.2212 | 7.783 | 2.9709 | 8.0052 | 0.75314 | 5.6143 | -95.7619 | 5.6143 | -35.7619
MAG | 150 | NORD | 2-phase | Min | 2023 | 679.7587 | 7.1356 | 9.1734 | 17.2243 | -68.4295 | 7.079 | 679.7587 | 2.1573 | 10.0972 | 1.9744 | 10.917 | 2.9061 | 10.9369 | 0.92491 | 4.1197 | -98.4295 | 4.1197 | -38.4295
MAG | 150 | SYD | 2-phase | Min | 2023 | 679.7587 | 7.1356 | 9.1734 | 17.2243 | -68.4295 | 7.079 | 679.7587 | 2.1573 | 10.0972 | 1.9744 | 10.917 | 2.9061 | 10.9369 | 0.92491 | 4.1197 | -98.4295 | 4.1197 | -38.4295
MAL | 150 | S1 | 2-phase | Min | 2023 | 952.3493 | 9.9971 | 16.818 | 25.122 | -68.708 | 9.8903 | 952.3493 | 1.1608 | 5.1721 | 2.3916 | 7.5904 | 2.9824 | 7.7577 | 0.6814 | 5.7718 | -98.708 | 5.7718 | -38.708
MAL | 150 | S2 | 2-phase | Min | 2023 | 952.3493 | 9.9971 | 16.818 | 25.122 | -68.708 | 9.8903 | 952.3493 | 1.1608 | 5.1721 | 2.3916 | 7.5904 | 2.9824 | 7.7577 | 0.6814 | 5.7718 | -98.708 | 5.7718 | -38.708
MES | 150 | SK1 | 2-phase | Min | 2023 | 561.112 | 5.8901 | 6.2947 | 13.1714 | -68.9009 | 5.8563 | 561.112 | 1.442 | 5.8658 | 4.8548 | 12.8649 | 5.3341 | 13.055 | 0.45596 | 3.4007 | -98.9009 | 3.4007 | -38.9009
MES | 150 | SK2 | 2-phase | Min | 2023 | 561.112 | 5.8901 | 6.2947 | 13.1714 | -68.9009 | 5.8563 | 561.112 | 1.442 | 5.8658 | 4.8548 | 12.8649 | 5.3341 | 13.055 | 0.45596 | 3.4007 | -98.9009 | 3.4007 | -38.9009
MKS | 150 | S1 | 2-phase | Min | 2023 | 894.0492 | 9.3851 | 13.5594 | 23.2193 | -68.4893 | 9.2963 | 894.0492 | 0.26792 | 2.7972 | 2.8026 | 8.1295 | 3.4515 | 8.2755 | 0.34407 | 5.4185 | -98.4893 | 5.4185 | -38.4893
MKS | 150 | S2 | 2-phase | Min | 2023 | 894.0492 | 9.3851 | 13.5594 | 23.2193 | -68.4893 | 9.2963 | 894.0492 | 0.26792 | 2.7972 | 2.8026 | 8.1295 | 3.4515 | 8.2755 | 0.34407 | 5.4185 | -98.4893 | 5.4185 | -38.4893
MLP | 150 | S1 | 2-phase | Min | 2023 | 856.1299 | 8.987 | 12.4968 | 22.1557 | -68.9354 | 8.9057 | 856.1299 | 1.072 | 5.4811 | 2.7885 | 8.5512 | 3.6161 | 8.6942 | 0.64098 | 5.1887 | -98.9354 | 5.1887 | -38.9354
MLP | 150 | S2 | 2-phase | Min | 2023 | 856.1299 | 8.987 | 12.4968 | 22.1557 | -68.9354 | 8.9057 | 856.1299 | 1.072 | 5.4811 | 2.7885 | 8.5512 | 3.6161 | 8.6942 | 0.64098 | 5.1887 | -98.9354 | 5.1887 | -38.9354
MLU | 150 | S1 | 2-phase | Min | 2023 | 549.0289 | 5.7633 | 9.9628 | 13.9245 | -73.1105 | 5.7333 | 549.0289 | 2.0989 | 10.4835 | 3.3458 | 13.9208 | 5.0102 | 14.0416 | 0.75308 | 3.3274 | -103.1105 | 3.3274 | -43.1105
MOS | 150 | S1 | 2-phase | Min | 2023 | 878.2186 | 9.2189 | 9.9954 | 21.8948 | -66.5468 | 9.1363 | 878.2186 | 1.5361 | 6.0872 | 3.054 | 8.2129 | 3.8553 | 8.3576 | 0.74118 | 5.3225 | -96.5468 | 5.3225 | -36.5468
MOS | 150 | S2 | 2-phase | Min | 2023 | 878.2186 | 9.2189 | 9.9954 | 21.8948 | -66.5468 | 9.1363 | 878.2186 | 1.5361 | 6.0872 | 3.054 | 8.2129 | 3.8553 | 8.3576 | 0.74118 | 5.3225 | -96.5468 | 5.3225 | -36.5468
NOR | 150 | S1 | 2-phase | Min | 2023 | 562.0575 | 5.9001 | 7.3417 | 13.577 | -70.2879 | 5.8698 | 562.0575 | 2.3715 | 3.8402 | 4.5584 | 13.0462 | 5.2545 | 13.1536 | 0.29436 | 3.4064 | -100.2879 | 3.4064 | -40.2879
NSP | 150 | SA | 2-phase | Min | 2023 | 615.2015 | 6.4579 | 8.0715 | 15.064 | -69.7018 | 6.4198 | 615.2015 | 1.8195 | 4.5849 | 4.191 | 11.7938 | 4.7388 | 11.9089 | 0.38876 | 3.7285 | -99.7018 | 3.7285 | -39.7018
NSP | 150 | SB | 2-phase | Min | 2023 | 615.2015 | 6.4579 | 8.0715 | 15.064 | -69.7018 | 6.4198 | 615.2015 | 1.8195 | 4.5849 | 4.191 | 11.7938 | 4.7388 | 11.9089 | 0.38876 | 3.7285 | -99.7018 | 3.7285 | -39.7018
NVV | 150 | S1 | 2-phase | Min | 2023 | 943.1393 | 9.9004 | 15.8677 | 24.7911 | -67.5973 | 9.8056 | 943.1393 | 0.73451 | 2.8149 | 2.8388 | 7.5606 | 3.2485 | 7.7003 | 0.37231 | 5.716 | -97.5973 | 5.716 | -37.5973
NVV | 150 | S2 | 2-phase | Min | 2023 | 943.1393 | 9.9004 | 15.8677 | 24.7911 | -67.5973 | 9.8056 | 943.1393 | 0.73451 | 2.8149 | 2.8388 | 7.5606 | 3.2485 | 7.7003 | 0.37231 | 5.716 | -97.5973 | 5.716 | -37.5973
OSØ | 150 | S1 | 2-phase | Min | 2023 | 967.9022 | 10.1603 | 14.3997 | 25.1095 | -66.5436 | 9.9815 | 967.9022 | 0.88415 | 4.3716 | 2.2295 | 7.4111 | 2.5542 | 7.5487 | 0.58987 | 5.8661 | -96.5436 | 5.8661 | -36.5436
OSØ | 150 | S2 | 2-phase | Min | 2023 | 967.9022 | 10.1603 | 14.3997 | 25.1095 | -66.5436 | 9.9815 | 967.9022 | 0.88415 | 4.3716 | 2.2295 | 7.4111 | 2.5542 | 7.5487 | 0.58987 | 5.8661 | -96.5436 | 5.8661 | -36.5436
OVE | 150 | S1--$ | 2-phase | Min | 2023 | 754.0471 | 7.9154 | 9.4551 | 19.0153 | -67.8695 | 7.816 | 754.0471 | 1.7565 | 6.0125 | 2.6039 | 9.7223 | 3.2046 | 9.8214 | 0.61842 | 4.57 | -97.8695 | 4.57 | -37.8695
OVE | 150 | S2--$ | 2-phase | Min | 2023 | 754.0471 | 7.9154 | 9.4551 | 19.0153 | -67.8695 | 7.816 | 754.0471 | 1.7565 | 6.0125 | 2.6039 | 9.7223 | 3.2046 | 9.8214 | 0.61842 | 4.57 | -97.8695 | 4.57 | -37.8695
RAM | 150 | S1 | 2-phase | Min | 2023 | 591.6479 | 6.2107 | 5.8328 | 13.6777 | -67.5003 | 6.1757 | 591.6479 | 4.5001 | 6.0448 | 4.5134 | 12.2174 | 5.2411 | 12.3244 | 0.49477 | 3.5857 | -97.5003 | 3.5857 | -37.5003
RIB | 150 | S1 | 2-phase | Min | 2023 | 720.1811 | 7.5599 | 13.1536 | 18.7801 | -69.3645 | 7.5182 | 720.1811 | 3.1975 | 6.1419 | 2.4277 | 10.1668 | 2.9422 | 10.3955 | 0.60411 | 4.3647 | -99.3645 | 4.3647 | -39.3645
RIB | 150 | S2 | 2-phase | Min | 2023 | 681.4575 | 7.1534 | 12.5983 | 17.9196 | -70.6878 | 7.0978 | 681.4575 | 3.385 | 5.1429 | 1.8938 | 10.6722 | 2.1675 | 10.7522 | 0.4819 | 4.13 | -100.6878 | 4.13 | -40.6878
RSL | 150 | S1 | 2-phase | Min | 2023 | 614.564 | 6.4512 | 9.1818 | 15.3792 | -71.1853 | 6.4154 | 614.564 | 2.0292 | 2.8005 | 3.9177 | 11.9346 | 4.4052 | 12.0475 | 0.23465 | 3.7246 | -101.1853 | 3.7246 | -41.1853
RSL | 150 | S2 | 2-phase | Min | 2023 | 614.564 | 6.4512 | 9.1818 | 15.3792 | -71.1853 | 6.4154 | 614.564 | 2.0292 | 2.8005 | 3.9177 | 11.9346 | 4.4052 | 12.0475 | 0.23465 | 3.7246 | -101.1853 | 3.7246 | -41.1853
RYT | 150 | S1 | 2-phase | Min | 2023 | 891.989 | 9.3635 | 14.669 | 23.3819 | -69.1718 | 9.2551 | 891.989 | 1.0073 | 4.3031 | 2.1048 | 8.0126 | 2.4389 | 8.1497 | 0.53703 | 5.406 | -99.1718 | 5.406 | -39.1718
RYT | 150 | S2 | 2-phase | Min | 2023 | 891.989 | 9.3635 | 14.669 | 23.3819 | -69.1718 | 9.2551 | 891.989 | 1.0073 | 4.3031 | 2.1048 | 8.0126 | 2.4389 | 8.1497 | 0.53703 | 5.406 | -99.1718 | 5.406 | -39.1718
SBA | 150 | S1 | 2-phase | Min | 2023 | 388.5535 | 4.0788 | 6.5553 | 9.0758 | -70.6613 | 4.0644 | 388.5535 | 3.0958 | 14.735 | 6.7626 | 18.6696 | 7.2626 | 18.9158 | 0.78925 | 2.3549 | -100.6613 | 2.3549 | -40.6613
SBA | 150 | S2 | 2-phase | Min | 2023 | 388.5535 | 4.0788 | 6.5553 | 9.0758 | -70.6613 | 4.0644 | 388.5535 | 3.0958 | 14.735 | 6.7626 | 18.6696 | 7.2626 | 18.9158 | 0.78925 | 2.3549 | -100.6613 | 2.3549 | -40.6613
SFE | 150 | SEK1 | 2-phase | Min | 2023 | 515.4271 | 5.4106 | 4.7104 | 11.5074 | -66.7318 | 5.385 | 515.4271 | 6.8733 | 18.3686 | 4.8587 | 13.9546 | 6.3137 | 14.0302 | 1.3163 | 3.1238 | -96.7318 | 3.1238 | -36.7318
SFE | 150 | SEK2 | 2-phase | Min | 2023 | 515.4271 | 5.4106 | 4.7104 | 11.5074 | -66.7318 | 5.385 | 515.4271 | 6.8733 | 18.3686 | 4.8587 | 13.9546 | 6.3137 | 14.0302 | 1.3163 | 3.1238 | -96.7318 | 3.1238 | -36.7318
SHE | 150 | SV1 | 2-phase | Min | 2023 | 1254.8131 | 13.1721 | 19.8113 | 34.0552 | -67.2788 | 12.9601 | 1254.8131 | 0.81021 | 3.0878 | 1.1862 | 5.7613 | 1.2737 | 5.8184 | 0.53596 | 7.6049 | -97.2788 | 7.6049 | -37.2788
SHE | 150 | SV2 | 2-phase | Min | 2023 | 1254.8131 | 13.1721 | 19.8113 | 34.0552 | -67.2788 | 12.9601 | 1254.8131 | 0.81021 | 3.0878 | 1.1862 | 5.7613 | 1.2737 | 5.8184 | 0.53596 | 7.6049 | -97.2788 | 7.6049 | -37.2788
SHE | 150 | SØ1 | 2-phase | Min | 2023 | 1254.8131 | 13.1721 | 19.8113 | 34.0552 | -67.2788 | 12.9601 | 1254.8131 | 0.81021 | 3.0878 | 1.1862 | 5.7613 | 1.2737 | 5.8184 | 0.53596 | 7.6049 | -97.2788 | 7.6049 | -37.2788
SHE | 150 | SØ2 | 2-phase | Min | 2023 | 1254.8131 | 13.1721 | 19.8113 | 34.0552 | -67.2788 | 12.9601 | 1254.8131 | 0.81021 | 3.0878 | 1.1862 | 5.7613 | 1.2737 | 5.8184 | 0.53596 | 7.6049 | -97.2788 | 7.6049 | -37.2788
SIN | 150 | WA1 | 2-phase | Min | 2023 | 590.6962 | 6.2007 | 8.5105 | 14.6512 | -71.229 | 6.1679 | 590.6962 | 2.006 | 2.8345 | 4.1068 | 12.3812 | 4.6037 | 12.488 | 0.22894 | 3.58 | -101.229 | 3.58 | -41.229
SIN | 150 | WA2 | 2-phase | Min | 2023 | 590.6962 | 6.2007 | 8.5105 | 14.6512 | -71.229 | 6.1679 | 590.6962 | 2.006 | 2.8345 | 4.1068 | 12.3812 | 4.6037 | 12.488 | 0.22894 | 3.58 | -101.229 | 3.58 | -41.229
SKA | 150 | SFIK | 2-phase | Min | 2023 | 734.3098 | 7.7083 | 9.1465 | 18.2531 | -68.5517 | 7.6522 | 734.3098 | 1.3566 | 4.1402 | 3.5714 | 9.8296 | 4.103 | 9.9541 | 0.42119 | 4.4504 | -98.5517 | 4.4504 | -38.5517
STR | 150 | SV | 2-phase | Min | 2023 | 792.557 | 8.3197 | 8.7004 | 19.4355 | -67.0439 | 8.2559 | 792.557 | 2.2872 | 4.098 | 3.3248 | 9.1332 | 4.0658 | 9.2256 | 0.4487 | 4.8034 | -97.0439 | 4.8034 | -37.0439
STR | 150 | SØ | 2-phase | Min | 2023 | 792.557 | 8.3197 | 8.7004 | 19.4355 | -67.0439 | 8.2559 | 792.557 | 2.2872 | 4.098 | 3.3248 | 9.1332 | 4.0658 | 9.2256 | 0.4487 | 4.8034 | -97.0439 | 4.8034 | -37.0439
STSV | 150 | N | 2-phase | Min | 2023 | 697.4803 | 7.3216 | 5.1782 | 15.9927 | -64.7 | 7.2732 | 697.4803 | 4.0106 | 13.862 | 3.4458 | 10.4814 | 5.0555 | 10.6905 | 1.3225 | 4.2272 | -94.7 | 4.2272 | -34.7
STSV | 150 | N1 | 2-phase | Min | 2023 | 697.4803 | 7.3216 | 5.1782 | 15.9927 | -64.7 | 7.2732 | 697.4803 | 4.0106 | 13.862 | 3.4458 | 10.4814 | 5.0555 | 10.6905 | 1.3225 | 4.2272 | -94.7 | 4.2272 | -34.7
STSV | 150 | S | 2-phase | Min | 2023 | 697.4803 | 7.3216 | 5.1782 | 15.9927 | -64.7 | 7.2732 | 697.4803 | 4.0106 | 13.862 | 3.4458 | 10.4814 | 5.0555 | 10.6905 | 1.3225 | 4.2272 | -94.7 | 4.2272 | -34.7
STSV | 150 | S1 | 2-phase | Min | 2023 | 697.4803 | 7.3216 | 5.1782 | 15.9927 | -64.7 | 7.2732 | 697.4803 | 4.0106 | 13.862 | 3.4458 | 10.4814 | 5.0555 | 10.6905 | 1.3225 | 4.2272 | -94.7 | 4.2272 | -34.7
SVB | 150 | S1 | 2-phase | Min | 2023 | 529.8048 | 5.5615 | 9.7903 | 13.4191 | -70.4028 | 5.5147 | 529.8048 | 1.4084 | 7.316 | 3.4121 | 13.9327 | 3.8322 | 14.0821 | 0.52509 | 3.2109 | -100.4028 | 3.2109 | -40.4028
SVB | 150 | S2 | 2-phase | Min | 2023 | 529.8048 | 5.5615 | 9.7903 | 13.4191 | -70.4028 | 5.5147 | 529.8048 | 1.4084 | 7.316 | 3.4121 | 13.9327 | 3.8322 | 14.0821 | 0.52509 | 3.2109 | -100.4028 | 3.2109 | -40.4028
SVG | 150 | WA1 | 2-phase | Min | 2023 | 383.5884 | 4.0266 | 6.7418 | 9.312 | -72.7742 | 4.0142 | 383.5884 | 8.6317 | 16.3112 | 4.3331 | 19.5983 | 5.9543 | 19.8066 | 0.83228 | 2.3248 | -102.7742 | 2.3248 | -42.7742
SVG | 150 | WA2 | 2-phase | Min | 2023 | 383.5884 | 4.0266 | 6.7418 | 9.312 | -72.7742 | 4.0142 | 383.5884 | 8.6317 | 16.3112 | 4.3331 | 19.5983 | 5.9543 | 19.8066 | 0.83228 | 2.3248 | -102.7742 | 2.3248 | -42.7742
SVS | 150 | S1 | 2-phase | Min | 2023 | 894.4745 | 9.3895 | 14.6944 | 23.414 | -69.2324 | 9.2823 | 894.4745 | 1.3821 | 6.2042 | 1.9653 | 8.0606 | 2.4811 | 8.1918 | 0.76969 | 5.4211 | -99.2324 | 5.4211 | -39.2324
SVS | 150 | S2 | 2-phase | Min | 2023 | 894.4745 | 9.3895 | 14.6944 | 23.414 | -69.2324 | 9.2823 | 894.4745 | 1.3821 | 6.2042 | 1.9653 | 8.0606 | 2.4811 | 8.1918 | 0.76969 | 5.4211 | -99.2324 | 5.4211 | -39.2324
SØN | 150 | VEST | 2-phase | Min | 2023 | 649.1569 | 6.8144 | 8.1579 | 16.2101 | -68.1193 | 6.7531 | 649.1569 | 2.8058 | 7.6928 | 2.5452 | 11.6944 | 3.3509 | 11.6851 | 0.65782 | 3.9343 | -98.1193 | 3.9343 | -38.1193
SØN | 150 | ØST | 2-phase | Min | 2023 | 649.1569 | 6.8144 | 8.1579 | 16.2101 | -68.1193 | 6.7531 | 649.1569 | 2.8058 | 7.6928 | 2.5452 | 11.6944 | 3.3509 | 11.6851 | 0.65782 | 3.9343 | -98.1193 | 3.9343 | -38.1193
TAN | 150 | SK1 | 2-phase | Min | 2023 | 968.863 | 10.1704 | 13.9226 | 24.9693 | -66.8004 | 10.0702 | 968.863 | 1.3895 | 3.8678 | 2.8638 | 7.3601 | 3.366 | 7.5203 | 0.52552 | 5.8719 | -96.8004 | 5.8719 | -36.8004
TAN | 150 | SK2 | 2-phase | Min | 2023 | 968.863 | 10.1704 | 13.9226 | 24.9693 | -66.8004 | 10.0702 | 968.863 | 1.3895 | 3.8678 | 2.8638 | 7.3601 | 3.366 | 7.5203 | 0.52552 | 5.8719 | -96.8004 | 5.8719 | -36.8004
THY | 150 | S1 | 2-phase | Min | 2023 | 611.9047 | 6.4233 | 21.3826 | 15.9316 | -71.7689 | 6.384 | 611.9047 | 0.78134 | 6.2813 | 2.6459 | 11.9846 | 3.1102 | 12.1964 | 0.52412 | 3.7085 | -101.7689 | 3.7085 | -41.7689
THY | 150 | S2 | 2-phase | Min | 2023 | 611.9047 | 6.4233 | 21.3826 | 15.9316 | -71.7689 | 6.384 | 611.9047 | 0.78134 | 6.2813 | 2.6459 | 11.9846 | 3.1102 | 12.1964 | 0.52412 | 3.7085 | -101.7689 | 3.7085 | -41.7689
THØ | 150 | S1 | 2-phase | Min | 2023 | 624.3454 | 6.5539 | 8.3225 | 15.5192 | -70.8042 | 6.5144 | 624.3454 | 2.8129 | 10.008 | 3.6205 | 11.9127 | 4.736 | 12.0202 | 0.84011 | 3.7839 | -100.8042 | 3.7839 | -40.8042
TJE | 150 | S1 | 2-phase | Min | 2023 | 1052.9195 | 11.0528 | 19.0974 | 27.5802 | -66.3394 | 10.9347 | 1052.9195 | 1.4942 | 3.9868 | 2.5962 | 6.7147 | 3.0142 | 6.9037 | 0.59374 | 6.3813 | -96.3394 | 6.3813 | -36.3394
TJE | 150 | S11 | 2-phase | Min | 2023 | 751.6156 | 7.8899 | 27.9429 | 21.0865 | -73.6208 | 7.8333 | 751.6156 | 0.09314 | 3.3753 | 1.8322 | 10.1683 | 2.0379 | 10.4024 | 0.33195 | 4.5552 | -103.6208 | 4.5552 | -43.6208
TJE | 150 | S12 | 2-phase | Min | 2023 | 751.6156 | 7.8899 | 27.9429 | 21.0865 | -73.6208 | 7.8333 | 751.6156 | 0.09314 | 3.3753 | 1.8322 | 10.1683 | 2.0379 | 10.4024 | 0.33195 | 4.5552 | -103.6208 | 4.5552 | -43.6208
TJE | 150 | S13 | 2-phase | Min | 2023 | 751.6156 | 7.8899 | 27.9429 | 21.0865 | -73.6208 | 7.8333 | 751.6156 | 0.09314 | 3.3753 | 1.8322 | 10.1683 | 2.0379 | 10.4024 | 0.33195 | 4.5552 | -103.6208 | 4.5552 | -43.6208
TJE | 150 | S2 | 2-phase | Min | 2023 | 1052.9195 | 11.0528 | 19.0974 | 27.5802 | -66.3394 | 10.9347 | 1052.9195 | 1.4942 | 3.9868 | 2.5962 | 6.7147 | 3.0142 | 6.9037 | 0.59374 | 6.3813 | -96.3394 | 6.3813 | -36.3394
TJE | 150 | S3 | 2-phase | Min | 2023 | 1052.9195 | 11.0528 | 19.0974 | 27.5802 | -66.3394 | 10.9347 | 1052.9195 | 1.4942 | 3.9868 | 2.5962 | 6.7147 | 3.0142 | 6.9037 | 0.59374 | 6.3813 | -96.3394 | 6.3813 | -36.3394
TRI | 150 | S1 | 2-phase | Min | 2023 | 1029.2206 | 10.804 | 15.7488 | 27.0036 | -66.6363 | 10.6826 | 1029.2206 | 0.36182 | 2.055 | 2.7048 | 6.9011 | 3.1506 | 7.0488 | 0.29779 | 6.2377 | -96.6363 | 6.2377 | -36.6363
TRI | 150 | S2 | 2-phase | Min | 2023 | 1029.2206 | 10.804 | 15.7488 | 27.0036 | -66.6363 | 10.6826 | 1029.2206 | 0.36182 | 2.055 | 2.7048 | 6.9011 | 3.1506 | 7.0488 | 0.29779 | 6.2377 | -96.6363 | 6.2377 | -36.6363
TUP | 150 | WA1 | 2-phase | Min | 2023 | 917.5849 | 9.6321 | 16.0367 | 24.2192 | -69.2497 | 9.5192 | 917.5849 | 0.68392 | 4.2971 | 1.994 | 7.8021 | 2.3679 | 7.9429 | 0.55076 | 5.5611 | -99.2497 | 5.5611 | -39.2497
TUP | 150 | WA2 | 2-phase | Min | 2023 | 917.5849 | 9.6321 | 16.0367 | 24.2192 | -69.2497 | 9.5192 | 917.5849 | 0.68392 | 4.2971 | 1.994 | 7.8021 | 2.3679 | 7.9429 | 0.55076 | 5.5611 | -99.2497 | 5.5611 | -39.2497
VHA | 150 | S1- | 2-phase | Min | 2023 | 921.2151 | 9.6703 | 16.5922 | 24.2212 | -68.2322 | 9.5804 | 921.2151 | 1.57 | 3.0021 | 2.804 | 7.7691 | 3.1878 | 7.9026 | 0.38641 | 5.5831 | -98.2322 | 5.5831 | -38.2322
VHA | 150 | S2- | 2-phase | Min | 2023 | 921.2151 | 9.6703 | 16.5922 | 24.2212 | -68.2322 | 9.5804 | 921.2151 | 1.57 | 3.0021 | 2.804 | 7.7691 | 3.1878 | 7.9026 | 0.38641 | 5.5831 | -98.2322 | 5.5831 | -38.2322
VID | 150 | N | 2-phase | Min | 2023 | 722.0012 | 7.579 | 5.6703 | 16.7441 | -65.1236 | 7.5265 | 722.0012 | 1.3887 | 6.7318 | 3.5332 | 10.0857 | 4.8115 | 10.2342 | 0.66746 | 4.3758 | -95.1236 | 4.3758 | -35.1236
VID | 150 | S | 2-phase | Min | 2023 | 722.0012 | 7.579 | 5.6703 | 16.7441 | -65.1236 | 7.5265 | 722.0012 | 1.3887 | 6.7318 | 3.5332 | 10.0857 | 4.8115 | 10.2342 | 0.66746 | 4.3758 | -95.1236 | 4.3758 | -35.1236
VIL | 150 | S1 | 2-phase | Min | 2023 | 553.1591 | 5.8067 | 5.1193 | 12.5461 | -67.3246 | 5.7754 | 553.1591 | 2.1388 | 8.4493 | 4.8184 | 13.259 | 6.2322 | 13.401 | 0.63725 | 3.3525 | -97.3246 | 3.3525 | -37.3246
VIL | 150 | S2 | 2-phase | Min | 2023 | 553.1591 | 5.8067 | 5.1193 | 12.5461 | -67.3246 | 5.7754 | 553.1591 | 2.1388 | 8.4493 | 4.8184 | 13.259 | 6.2322 | 13.401 | 0.63725 | 3.3525 | -97.3246 | 3.3525 | -37.3246
VKE | 150 | S1 | 2-phase | Min | 2023 | 825.8886 | 8.6696 | 11.5445 | 21.0056 | -67.0988 | 8.612 | 825.8886 | 2.1372 | 8.1739 | 2.3496 | 8.7732 | 3.0539 | 9.0082 | 0.93169 | 5.0054 | -97.0988 | 5.0054 | -37.0988
ÅBØ | 150 | S1 | 2-phase | Min | 2023 | 963.9408 | 10.1188 | 15.2804 | 25.3619 | -67.4481 | 10.0194 | 963.9408 | 0.88943 | 2.6126 | 2.7926 | 7.3867 | 3.1839 | 7.5233 | 0.35368 | 5.8421 | -97.4481 | 5.8421 | -37.4481
ÅBØ | 150 | S2 | 2-phase | Min | 2023 | 963.9408 | 10.1188 | 15.2804 | 25.3619 | -67.4481 | 10.0194 | 963.9408 | 0.88943 | 2.6126 | 2.7926 | 7.3867 | 3.1839 | 7.5233 | 0.35368 | 5.8421 | -97.4481 | 5.8421 | -37.4481
ÅSP | 150 | S1 | 2-phase | Min | 2023 | 538.7751 | 5.6557 | 5.5064 | 12.3679 | -68.3478 | 5.6243 | 538.7751 | 3.0974 | 6.7977 | 5.0614 | 13.4583 | 5.788 | 13.5922 | 0.50509 | 3.2653 | -98.3478 | 3.2653 | -38.3478
ÅSP | 150 | S2 | 2-phase | Min | 2023 | 538.7751 | 5.6557 | 5.5064 | 12.3679 | -68.3478 | 5.6243 | 538.7751 | 3.0974 | 6.7977 | 5.0614 | 13.4583 | 5.788 | 13.5922 | 0.50509 | 3.2653 | -98.3478 | 3.2653 | -38.3478
AHA | 220 | S1 | 2-phase | Min | 2023 | 432.0464 | 3.2255 | 10.0352 | 7.932 | -74.8682 | 3.2116 | 432.0464 | 2.6377 | 10.7859 | 6.9936 | 35.6555 | 7.4973 | 35.9813 | 0.3025 | 1.8623 | -104.8682 | 1.8623 | -44.8682
EDR | 220 | S1 | 2-phase | Min | 2023 | 655.5816 | 4.8944 | 37.9176 | 13.2894 | -73.4606 | 4.87 | 655.5816 | 3.8215 | 11.9161 | 2.0959 | 22.906 | 2.6646 | 23.264 | 0.52022 | 2.8258 | -103.4606 | 2.8258 | -43.4606
HR3 | 220 | S1 | 2-phase | Min | 2023 | 404.532 | 3.0201 | 11.698 | 7.5754 | -71.6167 | 3.0115 | 404.532 | 2.1498 | 10.0109 | 5.0119 | 37.8138 | 5.5637 | 38.2043 | 0.26474 | 1.7437 | -101.6167 | 1.7437 | -41.6167
TRI | 220 | S1 | 2-phase | Min | 2023 | 808.6031 | 6.0368 | 20.9813 | 15.8635 | -73.4365 | 5.9855 | 808.6031 | 3.9793 | 12.7366 | 3.913 | 18.4733 | 4.4418 | 18.7644 | 0.68946 | 3.4854 | -103.4365 | 3.4854 | -43.4365
ASR | 400 | S1 | 2-phase | Min | 2023 | 1787.0868 | 7.7383 | 16.7646 | 19.9084 | -63.7844 | 7.6021 | 1787.0868 | 3.9493 | 23.9966 | 8.031 | 25.5201 | 8.8668 | 26.8553 | 0.9403 | 4.4677 | -93.7844 | 4.4677 | -33.7844
ASR | 400 | S2 | 2-phase | Min | 2023 | 1787.0868 | 7.7383 | 16.7646 | 19.9084 | -63.7844 | 7.6021 | 1787.0868 | 3.9493 | 23.9966 | 8.031 | 25.5201 | 8.8668 | 26.8553 | 0.9403 | 4.4677 | -93.7844 | 4.4677 | -33.7844
EDR | 400 | S1 | 2-phase | Min | 2023 | 2090.4428 | 9.0519 | 15.8986 | 23.1533 | -63.2442 | 8.7708 | 2090.4428 | 4.5457 | 19.7704 | 6.6412 | 22.9155 | 7.3258 | 22.8071 | 0.86275 | 5.2261 | -93.2442 | 5.2261 | -33.2442
EDR | 400 | S2 | 2-phase | Min | 2023 | 2090.4428 | 9.0519 | 15.8986 | 23.1533 | -63.2442 | 8.7708 | 2090.4428 | 4.5457 | 19.7704 | 6.6412 | 22.9155 | 7.3258 | 22.8071 | 0.86275 | 5.2261 | -93.2442 | 5.2261 | -33.2442
FER | 400 | S1 | 2-phase | Min | 2023 | 1360.3156 | 5.8903 | 14.0075 | 14.8638 | -64.2836 | 5.8034 | 1360.3156 | 1.5729 | 10.6774 | 13.3026 | 34.5908 | 15.6086 | 35.4658 | 0.30868 | 3.4008 | -94.2836 | 3.4008 | -34.2836
FER | 400 | S2 | 2-phase | Min | 2023 | 1360.3156 | 5.8903 | 14.0075 | 14.8638 | -64.2836 | 5.8034 | 1360.3156 | 1.5729 | 10.6774 | 13.3026 | 34.5908 | 15.6086 | 35.4658 | 0.30868 | 3.4008 | -94.2836 | 3.4008 | -34.2836
FGD | 400 | S1 | 2-phase | Min | 2023 | 1611.5999 | 6.9784 | 18.9661 | 17.7809 | -64.2665 | 6.7383 | 1611.5999 | 1.106 | 9.9169 | 8.4018 | 28.8192 | 9.4447 | 30.1489 | 0.34411 | 4.029 | -94.2665 | 4.029 | -34.2665
FGD | 400 | S2 | 2-phase | Min | 2023 | 1611.5999 | 6.9784 | 18.9661 | 17.7809 | -64.2665 | 6.7383 | 1611.5999 | 1.106 | 9.9169 | 8.4018 | 28.8192 | 9.4447 | 30.1489 | 0.34411 | 4.029 | -94.2665 | 4.029 | -34.2665
FVO | 400 | SFIK | 2-phase | Min | 2023 | 1413.1412 | 6.1191 | 17.1672 | 15.5153 | -65.6324 | 5.9363 | 1413.1412 | 1.5922 | 14.6332 | 8.7331 | 33.2167 | 9.9862 | 34.6048 | 0.44054 | 3.5329 | -95.6324 | 3.5329 | -35.6324
IDU | 400 | S1 | 2-phase | Min | 2023 | 1168.8997 | 5.0615 | 13.3648 | 12.6836 | -66.6515 | 5.0033 | 1168.8997 | 5.5829 | 25.6088 | 12.322 | 41.2089 | 16.6868 | 41.9682 | 0.62144 | 2.9222 | -96.6515 | 2.9222 | -36.6515
IDU | 400 | S2 | 2-phase | Min | 2023 | 1168.8997 | 5.0615 | 13.3648 | 12.6836 | -66.6515 | 5.0033 | 1168.8997 | 5.5829 | 25.6088 | 12.322 | 41.2089 | 16.6868 | 41.9682 | 0.62144 | 2.9222 | -96.6515 | 2.9222 | -36.6515
KAS | 400 | S1 | 2-phase | Min | 2023 | 3655.8448 | 15.8303 | 17.0496 | 40.524 | -58.9833 | 15.1357 | 3655.8448 | 2.2222 | 11.1075 | 4.0806 | 12.5386 | 3.7908 | 12.3005 | 0.88586 | 9.1396 | -88.9833 | 9.1396 | -28.9833
KAS | 400 | S2 | 2-phase | Min | 2023 | 3655.8448 | 15.8303 | 17.0496 | 40.524 | -58.9833 | 15.1357 | 3655.8448 | 2.2222 | 11.1075 | 4.0806 | 12.5386 | 3.7908 | 12.3005 | 0.88586 | 9.1396 | -88.9833 | 9.1396 | -28.9833
KAS | 400 | S3 | 2-phase | Min | 2023 | 3655.8448 | 15.8303 | 17.0496 | 40.524 | -58.9833 | 15.1357 | 3655.8448 | 2.2222 | 11.1075 | 4.0806 | 12.5386 | 3.7908 | 12.3005 | 0.88586 | 9.1396 | -88.9833 | 9.1396 | -28.9833
KAS | 400 | S4 | 2-phase | Min | 2023 | 3655.8448 | 15.8303 | 17.0496 | 40.524 | -58.9833 | 15.1357 | 3655.8448 | 2.2222 | 11.1075 | 4.0806 | 12.5386 | 3.7908 | 12.3005 | 0.88586 | 9.1396 | -88.9833 | 9.1396 | -28.9833
KIN | 400 | S1 | 2-phase | Min | 2023 | 1655.6786 | 7.1693 | 16.0846 | 18.1359 | -64.003 | 6.9633 | 1655.6786 | 3.4709 | 16.9956 | 8.2882 | 28.0106 | 9.4742 | 29.1227 | 0.60676 | 4.1392 | -94.003 | 4.1392 | -34.003
KIN | 400 | S2 | 2-phase | Min | 2023 | 1655.6786 | 7.1693 | 16.0846 | 18.1359 | -64.003 | 6.9633 | 1655.6786 | 3.4709 | 16.9956 | 8.2882 | 28.0106 | 9.4742 | 29.1227 | 0.60676 | 4.1392 | -94.003 | 4.1392 | -34.003
LAG | 400 | S1 | 2-phase | Min | 2023 | 1986.9232 | 8.6036 | 16.7868 | 21.9323 | -62.2507 | 8.3462 | 1986.9232 | 1.7201 | 10.836 | 7.6474 | 22.8508 | 8.3884 | 23.7816 | 0.47421 | 4.9673 | -92.2507 | 4.9673 | -32.2507
LAG | 400 | S2 | 2-phase | Min | 2023 | 1986.9232 | 8.6036 | 16.7868 | 21.9323 | -62.2507 | 8.3462 | 1986.9232 | 1.7201 | 10.836 | 7.6474 | 22.8508 | 8.3884 | 23.7816 | 0.47421 | 4.9673 | -92.2507 | 4.9673 | -32.2507
MAL | 400 | S1 | 2-phase | Min | 2023 | 1437.8893 | 6.2262 | 13.6831 | 15.7303 | -64.8561 | 6.1152 | 1437.8893 | 3.8704 | 20.4527 | 11.3929 | 32.0865 | 12.7855 | 33.2666 | 0.63742 | 3.5947 | -94.8561 | 3.5947 | -34.8561
MAL | 400 | S2 | 2-phase | Min | 2023 | 1437.8893 | 6.2262 | 13.6831 | 15.7303 | -64.8561 | 6.1152 | 1437.8893 | 3.8704 | 20.4527 | 11.3929 | 32.0865 | 12.7855 | 33.2666 | 0.63742 | 3.5947 | -94.8561 | 3.5947 | -34.8561
MKS | 400 | SFIK | 2-phase | Min | 2023 | 1256.9748 | 5.4429 | 13.3719 | 13.722 | -66.4377 | 5.3634 | 1256.9748 | 1.4778 | 16.5291 | 12.2329 | 37.3932 | 14.6841 | 38.4142 | 0.44203 | 3.1424 | -96.4377 | 3.1424 | -36.4377
NVV | 400 | S1 | 2-phase | Min | 2023 | 1281.8088 | 5.5504 | 13.5314 | 13.9625 | -64.9341 | 5.4736 | 1281.8088 | 1.0237 | 9.8994 | 13.9333 | 37.0591 | 16.4131 | 37.8997 | 0.26712 | 3.2045 | -94.9341 | 3.2045 | -34.9341
NVV | 400 | S2 | 2-phase | Min | 2023 | 1281.8088 | 5.5504 | 13.5314 | 13.9625 | -64.9341 | 5.4736 | 1281.8088 | 1.0237 | 9.8994 | 13.9333 | 37.0591 | 16.4131 | 37.8997 | 0.26712 | 3.2045 | -94.9341 | 3.2045 | -34.9341
REV | 400 | S1- | 2-phase | Min | 2023 | 2502.7709 | 10.8373 | 17.6746 | 27.9345 | -61.5891 | 10.4476 | 2502.7709 | 3.4628 | 15.961 | 6.2834 | 18.6218 | 5.9996 | 18.5124 | 0.85711 | 6.2569 | -91.5891 | 6.2569 | -31.5891
REV | 400 | S2 | 2-phase | Min | 2023 | 2502.7709 | 10.8373 | 17.6746 | 27.9345 | -61.5891 | 10.4476 | 2502.7709 | 3.4628 | 15.961 | 6.2834 | 18.6218 | 5.9996 | 18.5124 | 0.85711 | 6.2569 | -91.5891 | 6.2569 | -31.5891
REV | 400 | S3 | 2-phase | Min | 2023 | 2502.7709 | 10.8373 | 17.6746 | 27.9345 | -61.5891 | 10.4476 | 2502.7709 | 3.4628 | 15.961 | 6.2834 | 18.6218 | 5.9996 | 18.5124 | 0.85711 | 6.2569 | -91.5891 | 6.2569 | -31.5891
REV | 400 | S4 | 2-phase | Min | 2023 | 2502.7709 | 10.8373 | 17.6746 | 27.9345 | -61.5891 | 10.4476 | 2502.7709 | 3.4628 | 15.961 | 6.2834 | 18.6218 | 5.9996 | 18.5124 | 0.85711 | 6.2569 | -91.5891 | 6.2569 | -31.5891
SVS | 400 | SFIK | 2-phase | Min | 2023 | 1820.0938 | 7.8812 | 16.1195 | 20.0642 | -63.476 | 7.667 | 1820.0938 | 1.914 | 13.0478 | 7.9054 | 25.1129 | 8.4909 | 26.0744 | 0.51957 | 4.5502 | -93.476 | 4.5502 | -33.476
TJE | 400 | S1 | 2-phase | Min | 2023 | 1674.5453 | 7.251 | 16.4149 | 18.5579 | -62.6656 | 7.1252 | 1674.5453 | 0.98217 | 9.7627 | 10.5546 | 27.4274 | 11.732 | 28.7637 | 0.35595 | 4.1864 | -92.6656 | 4.1864 | -32.6656
TJE | 400 | S2 | 2-phase | Min | 2023 | 1674.5453 | 7.251 | 16.4149 | 18.5579 | -62.6656 | 7.1252 | 1674.5453 | 0.98217 | 9.7627 | 10.5546 | 27.4274 | 11.732 | 28.7637 | 0.35595 | 4.1864 | -92.6656 | 4.1864 | -32.6656
TRI | 400 | S1 | 2-phase | Min | 2023 | 1376.5152 | 5.9605 | 13.7142 | 15.0468 | -65.0635 | 5.8637 | 1376.5152 | 1.7884 | 13.6075 | 12.2301 | 33.7091 | 13.9931 | 34.7089 | 0.40367 | 3.4413 | -95.0635 | 3.4413 | -35.0635
TRI | 400 | S2 | 2-phase | Min | 2023 | 1376.5152 | 5.9605 | 13.7142 | 15.0468 | -65.0635 | 5.8637 | 1376.5152 | 1.7884 | 13.6075 | 12.2301 | 33.7091 | 13.9931 | 34.7089 | 0.40367 | 3.4413 | -95.0635 | 3.4413 | -35.0635
VHA | 400 | S1 | 2-phase | Min | 2023 | 1277.8021 | 5.533 | 13.5405 | 13.9205 | -64.9828 | 5.4568 | 1277.8021 | 1.083 | 10.1823 | 13.9239 | 37.1957 | 16.4681 | 38.0394 | 0.27375 | 3.1945 | -94.9828 | 3.1945 | -34.9828
VHA | 400 | S2 | 2-phase | Min | 2023 | 1277.8021 | 5.533 | 13.5405 | 13.9205 | -64.9828 | 5.4568 | 1277.8021 | 1.083 | 10.1823 | 13.9239 | 37.1957 | 16.4681 | 38.0394 | 0.27375 | 3.1945 | -94.9828 | 3.1945 | -34.9828
BDK | 150 | S1 | 2-phase | Min N-1 | 2023 | 341.0811 | 3.5804 | 6.0447 | 8.056 | -72.6959 | 3.5695 | 341.0811 | 3.42 | 15.4805 | 7.0357 | 21.4326 | 7.4729 | 21.6021 | 0.72229 | 2.0672 | -102.6959 | 2.0672 | -42.6959
BDK | 150 | S2 | 2-phase | Min N-1 | 2023 | 341.0811 | 3.5804 | 6.0447 | 8.056 | -72.6959 | 3.5695 | 341.0811 | 3.42 | 15.4805 | 7.0357 | 21.4326 | 7.4729 | 21.6021 | 0.72229 | 2.0672 | -102.6959 | 2.0672 | -42.6959
DYB | 150 | SA | 2-phase | Min N-1 | 2023 | 189.6775 | 1.9911 | 3.9824 | 4.1307 | -70.1072 | 1.9923 | 189.6775 | 3.1447 | 19.1702 | 15.6191 | 37.7495 | 16.6622 | 37.8885 | 0.50783 | 1.1496 | -100.1072 | 1.1496 | -40.1072
DYB | 150 | SB | 2-phase | Min N-1 | 2023 | 189.6775 | 1.9911 | 3.9824 | 4.1307 | -70.1072 | 1.9923 | 189.6775 | 3.1447 | 19.1702 | 15.6191 | 37.7495 | 16.6622 | 37.8885 | 0.50783 | 1.1496 | -100.1072 | 1.1496 | -40.1072
EDR | 150 | SV | 2-phase | Min N-1 | 2023 | 823.1188 | 8.6405 | 27.0339 | 21.9121 | -68.4244 | 8.5826 | 823.1188 | 1.4035 | 4.898 | 2.3704 | 8.8968 | 2.9485 | 9.2035 | 0.55054 | 4.9886 | -98.4244 | 4.9886 | -38.4244
EDR | 150 | SØ | 2-phase | Min N-1 | 2023 | 823.1188 | 8.6405 | 27.0339 | 21.9121 | -68.4244 | 8.5826 | 823.1188 | 1.4035 | 4.898 | 2.3704 | 8.8968 | 2.9485 | 9.2035 | 0.55054 | 4.9886 | -98.4244 | 4.9886 | -38.4244
EDR | 150 | SØ2 | 2-phase | Min N-1 | 2023 | 823.1188 | 8.6405 | 27.0339 | 21.9121 | -68.4244 | 8.5826 | 823.1188 | 1.4035 | 4.898 | 2.3704 | 8.8968 | 2.9485 | 9.2035 | 0.55054 | 4.9886 | -98.4244 | 4.9886 | -38.4244
EST | 150 | SFIK | 2-phase | Min N-1 | 2023 | 676.7359 | 7.1039 | 10.3955 | 16.6764 | -67.2009 | 7.0591 | 676.7359 | 2.3985 | 8.6136 | 3.3909 | 10.7878 | 4.463 | 11.0623 | 0.79846 | 4.1014 | -97.2009 | 4.1014 | -37.2009
FER | 150 | S1 | 2-phase | Min N-1 | 2023 | 812.521 | 8.5293 | 12.1879 | 20.7408 | -68.214 | 8.4485 | 812.521 | 1.0356 | 2.8964 | 3.5619 | 8.663 | 4.1237 | 8.7262 | 0.33435 | 4.9244 | -98.214 | 4.9244 | -38.214
FER | 150 | S2 | 2-phase | Min N-1 | 2023 | 812.521 | 8.5293 | 12.1879 | 20.7408 | -68.214 | 8.4485 | 812.521 | 1.0356 | 2.8964 | 3.5619 | 8.663 | 4.1237 | 8.7262 | 0.33435 | 4.9244 | -98.214 | 4.9244 | -38.214
FRD | 150 | S1 | 2-phase | Min N-1 | 2023 | 420.9259 | 4.4186 | 4.5742 | 9.3471 | -68.3978 | 4.4013 | 420.9259 | 4.008 | 15.7689 | 5.8951 | 17.7954 | 8.2448 | 17.9578 | 0.88612 | 2.5511 | -98.3978 | 2.5511 | -38.3978
FRD | 150 | S2 | 2-phase | Min N-1 | 2023 | 420.9259 | 4.4186 | 4.5742 | 9.3471 | -68.3978 | 4.4013 | 420.9259 | 4.008 | 15.7689 | 5.8951 | 17.7954 | 8.2448 | 17.9578 | 0.88612 | 2.5511 | -98.3978 | 2.5511 | -38.3978
HOD | 150 | SØ | 2-phase | Min N-1 | 2023 | 391.1938 | 4.1065 | 10.1793 | 10.0392 | -73.1231 | 4.0933 | 391.1938 | 4.6293 | 10.6762 | 4.2963 | 19.1425 | 5.1692 | 19.3624 | 0.55772 | 2.3709 | -103.1231 | 2.3709 | -43.1231
HRB | 150 | S1 | 2-phase | Min N-1 | 2023 | 347.0675 | 3.6433 | 3.6701 | 7.2539 | -62.7421 | 3.6354 | 347.0675 | 10.7505 | 14.845 | 8.2532 | 20.3797 | 8.8166 | 20.699 | 0.72842 | 2.1034 | -92.7421 | 2.1034 | -32.7421
HVO | 150 | S1 | 2-phase | Min N-1 | 2023 | 685.4585 | 7.1954 | 13.9822 | 17.4102 | -69.4849 | 7.1476 | 685.4585 | 1.0269 | 4.4491 | 3.644 | 10.6231 | 4.3044 | 10.7851 | 0.41882 | 4.1543 | -99.4849 | 4.1543 | -39.4849
HVO | 150 | S2 | 2-phase | Min N-1 | 2023 | 685.4585 | 7.1954 | 13.9822 | 17.4102 | -69.4849 | 7.1476 | 685.4585 | 1.0269 | 4.4491 | 3.644 | 10.6231 | 4.3044 | 10.7851 | 0.41882 | 4.1543 | -99.4849 | 4.1543 | -39.4849
KBB | 150 | SFIK | 2-phase | Min N-1 | 2023 | 322.8797 | 3.3894 | 7.4056 | 7.9041 | -74.9911 | 3.3799 | 322.8797 | 5.8996 | 17.9024 | 6.2005 | 24.1439 | 9.067 | 23.8933 | 0.74149 | 1.9568 | -104.9911 | 1.9568 | -44.9911
LYK | 150 | NORD | 2-phase | Min N-1 | 2023 | 758.8608 | 7.966 | 14.6235 | 19.3265 | -67.4525 | 7.9094 | 758.8608 | 1.791 | 6.1505 | 3.0262 | 9.5956 | 3.8587 | 9.865 | 0.64098 | 4.5992 | -97.4525 | 4.5992 | -37.4525
LYK | 150 | SYD | 2-phase | Min N-1 | 2023 | 758.8608 | 7.966 | 14.6235 | 19.3265 | -67.4525 | 7.9094 | 758.8608 | 1.791 | 6.1505 | 3.0262 | 9.5956 | 3.8587 | 9.865 | 0.64098 | 4.5992 | -97.4525 | 4.5992 | -37.4525
RIB | 150 | S1 | 2-phase | Min N-1 | 2023 | 481.1552 | 5.0508 | 12.1893 | 12.562 | -71.573 | 5.0336 | 481.1552 | 6.3084 | 9.247 | 2.9484 | 15.2304 | 3.3544 | 15.4849 | 0.60714 | 2.9161 | -101.573 | 2.9161 | -41.573
RIB | 150 | S2 | 2-phase | Min N-1 | 2023 | 385.6653 | 4.0484 | 9.3818 | 9.8203 | -72.7253 | 4.0295 | 385.6653 | 3.407 | 8.2402 | 3.5969 | 18.5035 | 4.4634 | 18.5467 | 0.44533 | 2.3374 | -102.7253 | 2.3374 | -42.7253
SBA | 150 | S1 | 2-phase | Min N-1 | 2023 | 226.1972 | 2.3745 | 7.0667 | 5.5112 | -74.8299 | 2.3751 | 226.1972 | 3.2629 | 19.9944 | 10.142 | 32.2948 | 9.8322 | 32.7959 | 0.61912 | 1.3709 | -104.8299 | 1.3709 | -44.8299
SBA | 150 | S2 | 2-phase | Min N-1 | 2023 | 226.1972 | 2.3745 | 7.0667 | 5.5112 | -74.8299 | 2.3751 | 226.1972 | 3.2629 | 19.9944 | 10.142 | 32.2948 | 9.8322 | 32.7959 | 0.61912 | 1.3709 | -104.8299 | 1.3709 | -44.8299
SKA | 150 | SFIK | 2-phase | Min N-1 | 2023 | 615.1675 | 6.4576 | 11.2571 | 15.3354 | -70.0276 | 6.4195 | 615.1675 | 1.3254 | 4.7268 | 3.9966 | 11.864 | 4.6567 | 12.0259 | 0.39842 | 3.7283 | -100.0276 | 3.7283 | -40.0276
THØ | 150 | S1 | 2-phase | Min N-1 | 2023 | 332.6319 | 3.4917 | 7.7801 | 8.2044 | -75.2288 | 3.4816 | 332.6319 | 3.5118 | 16.2192 | 5.8338 | 23.4858 | 8.6838 | 23.2617 | 0.69059 | 2.016 | -105.2288 | 2.016 | -45.2288
VHA | 150 | S1- | 2-phase | Min N-1 | 2023 | 607.6962 | 6.3792 | 24.4238 | 16.565 | -74.8511 | 6.3439 | 607.6962 | 1.8615 | 17.2618 | 2.6741 | 12.1153 | 3.0639 | 12.2418 | 1.4248 | 3.683 | -104.8511 | 3.683 | -44.8511
VHA | 150 | S2- | 2-phase | Min N-1 | 2023 | 607.6962 | 6.3792 | 24.4238 | 16.565 | -74.8511 | 6.3439 | 607.6962 | 1.8615 | 17.2618 | 2.6741 | 12.1153 | 3.0639 | 12.2418 | 1.4248 | 3.683 | -104.8511 | 3.683 | -44.8511
VIL | 150 | S1 | 2-phase | Min N-1 | 2023 | 324.3818 | 3.4051 | 4.4649 | 7.1121 | -69.4323 | 3.3955 | 324.3818 | 2.5442 | 10.3194 | 8.1832 | 22.6886 | 10.1174 | 22.8069 | 0.45483 | 1.966 | -99.4323 | 1.966 | -39.4323
VIL | 150 | S2 | 2-phase | Min N-1 | 2023 | 324.3818 | 3.4051 | 4.4649 | 7.1121 | -69.4323 | 3.3955 | 324.3818 | 2.5442 | 10.3194 | 8.1832 | 22.6886 | 10.1174 | 22.8069 | 0.45483 | 1.966 | -99.4323 | 1.966 | -39.4323
VKE | 150 | S1 | 2-phase | Min N-1 | 2023 | 691.8663 | 7.2627 | 13.83 | 17.5753 | -68.1593 | 7.2244 | 691.8663 | 2.1519 | 8.4335 | 3.1099 | 10.6074 | 3.946 | 10.866 | 0.79506 | 4.1931 | -98.1593 | 4.1931 | -38.1593
ÅBØ | 150 | S1 | 2-phase | Min N-1 | 2023 | 789.3265 | 8.2858 | 11.9863 | 20.1837 | -68.2482 | 8.2095 | 789.3265 | 0.88834 | 2.6316 | 3.7618 | 8.87 | 4.2711 | 8.9258 | 0.29668 | 4.7838 | -98.2482 | 4.7838 | -38.2482
ÅBØ | 150 | S2 | 2-phase | Min N-1 | 2023 | 789.3265 | 8.2858 | 11.9863 | 20.1837 | -68.2482 | 8.2095 | 789.3265 | 0.88834 | 2.6316 | 3.7618 | 8.87 | 4.2711 | 8.9258 | 0.29668 | 4.7838 | -98.2482 | 4.7838 | -38.2482
EDR | 220 | S1 | 2-phase | Min N-1 | 2023 | 617.5908 | 4.6108 | 35.1084 | 12.4772 | -74.3823 | 4.5887 | 617.5908 | 3.842 | 11.979 | 2.6349 | 24.1623 | 3.4279 | 24.7229 | 0.49577 | 2.662 | -104.3823 | 2.662 | -44.3823
HR3 | 220 | S1 | 2-phase | Min N-1 | 2023 | 389.2911 | 2.9063 | 11.8093 | 7.2953 | -73.0223 | 2.8984 | 389.2911 | 2.1381 | 10.027 | 5.5837 | 39.1228 | 6.3727 | 39.7231 | 0.25629 | 1.678 | -103.0223 | 1.678 | -43.0223
EDR | 400 | S1 | 2-phase | Min N-1 | 2023 | 1737.2442 | 7.5225 | 16.1757 | 19.2723 | -64.428 | 7.2931 | 1737.2442 | 4.5174 | 20.2805 | 8.6746 | 27.2828 | 9.4093 | 27.2573 | 0.74334 | 4.3431 | -94.428 | 4.3431 | -34.428
EDR | 400 | S2 | 2-phase | Min N-1 | 2023 | 1737.2442 | 7.5225 | 16.1757 | 19.2723 | -64.428 | 7.2931 | 1737.2442 | 4.5174 | 20.2805 | 8.6746 | 27.2828 | 9.4093 | 27.2573 | 0.74334 | 4.3431 | -94.428 | 4.3431 | -34.428
FER | 400 | S1 | 2-phase | Min N-1 | 2023 | 919.4702 | 3.9814 | 11.582 | 9.8198 | -67.9964 | 3.937 | 919.4702 | 1.7265 | 12.8748 | 20.1953 | 51.2893 | 23.2307 | 51.6905 | 0.25102 | 2.2987 | -97.9964 | 2.2987 | -37.9964
FER | 400 | S2 | 2-phase | Min N-1 | 2023 | 919.4702 | 3.9814 | 11.582 | 9.8198 | -67.9964 | 3.937 | 919.4702 | 1.7265 | 12.8748 | 20.1953 | 51.2893 | 23.2307 | 51.6905 | 0.25102 | 2.2987 | -97.9964 | 2.2987 | -37.9964
VHA | 400 | S1 | 2-phase | Min N-1 | 2023 | 889.6928 | 3.8525 | 11.3939 | 9.4863 | -68.2851 | 3.811 | 889.6928 | 1.0149 | 11.2043 | 20.8776 | 53.3412 | 24.0675 | 53.6874 | 0.21005 | 2.2242 | -98.2851 | 2.2242 | -38.2851
VHA | 400 | S2 | 2-phase | Min N-1 | 2023 | 889.6928 | 3.8525 | 11.3939 | 9.4863 | -68.2851 | 3.811 | 889.6928 | 1.0149 | 11.2043 | 20.8776 | 53.3412 | 24.0675 | 53.6874 | 0.21005 | 2.2242 | -98.2851 | 2.2242 | -38.2851
KAS | 150 | SA | 2-phase | Min N-1 | 2023 | 1067.7122 | 11.2081 | 26.2984 | 29.1484 | -68.5125 | 11.0392 | 1067.7122 | 0.55423 | 3.1822 | 1.4505 | 6.8737 | 1.5877 | 6.932 | 0.46295 | 6.471 | -98.5125 | 6.471 | -38.5125
KAS | 150 | SB | 2-phase | Min N-1 | 2023 | 1067.7122 | 11.2081 | 26.2984 | 29.1484 | -68.5125 | 11.0392 | 1067.7122 | 0.55423 | 3.1822 | 1.4505 | 6.8737 | 1.5877 | 6.932 | 0.46295 | 6.471 | -98.5125 | 6.471 | -38.5125
KAS | 150 | SC | 2-phase | Min N-1 | 2023 | 1067.7122 | 11.2081 | 26.2984 | 29.1484 | -68.5125 | 11.0392 | 1067.7122 | 0.55423 | 3.1822 | 1.4505 | 6.8737 | 1.5877 | 6.932 | 0.46295 | 6.471 | -98.5125 | 6.471 | -38.5125
KAS | 400 | S1 | 2-phase | Min N-1 | 2023 | 3547.0888 | 15.3593 | 17.0108 | 39.2925 | -58.8095 | 14.6849 | 3547.0888 | 2.2327 | 11.1443 | 4.3621 | 12.8664 | 4.0729 | 12.6479 | 0.86615 | 8.8677 | -88.8095 | 8.8677 | -28.8095
KAS | 400 | S2 | 2-phase | Min N-1 | 2023 | 3547.0888 | 15.3593 | 17.0108 | 39.2925 | -58.8095 | 14.6849 | 3547.0888 | 2.2327 | 11.1443 | 4.3621 | 12.8664 | 4.0729 | 12.6479 | 0.86615 | 8.8677 | -88.8095 | 8.8677 | -28.8095
KAS | 400 | S3 | 2-phase | Min N-1 | 2023 | 3547.0888 | 15.3593 | 17.0108 | 39.2925 | -58.8095 | 14.6849 | 3547.0888 | 2.2327 | 11.1443 | 4.3621 | 12.8664 | 4.0729 | 12.6479 | 0.86615 | 8.8677 | -88.8095 | 8.8677 | -28.8095
KAS | 400 | S4 | 2-phase | Min N-1 | 2023 | 3547.0888 | 15.3593 | 17.0108 | 39.2925 | -58.8095 | 14.6849 | 3547.0888 | 2.2327 | 11.1443 | 4.3621 | 12.8664 | 4.0729 | 12.6479 | 0.86615 | 8.8677 | -88.8095 | 8.8677 | -28.8095
REV | 400 | S1- | 2-phase | Min N-1 | 2023 | 2006.7889 | 8.6897 | 17.6954 | 22.4181 | -63.0204 | 8.3938 | 2006.7889 | 3.4303 | 17.0969 | 8.2223 | 23.0543 | 8.0007 | 23.0499 | 0.74159 | 5.017 | -93.0204 | 5.017 | -33.0204
REV | 400 | S2 | 2-phase | Min N-1 | 2023 | 2006.7889 | 8.6897 | 17.6954 | 22.4181 | -63.0204 | 8.3938 | 2006.7889 | 3.4303 | 17.0969 | 8.2223 | 23.0543 | 8.0007 | 23.0499 | 0.74159 | 5.017 | -93.0204 | 5.017 | -33.0204
REV | 400 | S3 | 2-phase | Min N-1 | 2023 | 2006.7889 | 8.6897 | 17.6954 | 22.4181 | -63.0204 | 8.3938 | 2006.7889 | 3.4303 | 17.0969 | 8.2223 | 23.0543 | 8.0007 | 23.0499 | 0.74159 | 5.017 | -93.0204 | 5.017 | -33.0204
REV | 400 | S4 | 2-phase | Min N-1 | 2023 | 2006.7889 | 8.6897 | 17.6954 | 22.4181 | -63.0204 | 8.3938 | 2006.7889 | 3.4303 | 17.0969 | 8.2223 | 23.0543 | 8.0007 | 23.0499 | 0.74159 | 5.017 | -93.0204 | 5.017 | -33.0204
ABS | 150 | WA1 | 2-phase | Min N-1 | 2023 | 442.7112 | 4.6473 | 7.4649 | 10.913 | -69.5296 | 4.6188 | 442.7112 | 3.2948 | 9.4937 | 3.9666 | 17.0673 | 4.8361 | 17.0669 | 0.55625 | 2.6831 | -99.5296 | 2.6831 | -39.5296
ABS | 150 | WA2 | 2-phase | Min N-1 | 2023 | 442.7112 | 4.6473 | 7.4649 | 10.913 | -69.5296 | 4.6188 | 442.7112 | 3.2948 | 9.4937 | 3.9666 | 17.0673 | 4.8361 | 17.0669 | 0.55625 | 2.6831 | -99.5296 | 2.6831 | -39.5296
ADL | 150 | S1 | 2-phase | Min N-1 | 2023 | 770.9361 | 8.0927 | 15.139 | 19.8267 | -69.681 | 8.0305 | 770.9361 | 0.87834 | 3.3433 | 3.0479 | 9.4431 | 3.6364 | 9.6262 | 0.35405 | 4.6723 | -99.681 | 4.6723 | -39.681
ADL | 150 | S2 | 2-phase | Min N-1 | 2023 | 770.9361 | 8.0927 | 15.139 | 19.8267 | -69.681 | 8.0305 | 770.9361 | 0.87834 | 3.3433 | 3.0479 | 9.4431 | 3.6364 | 9.6262 | 0.35405 | 4.6723 | -99.681 | 4.6723 | -39.681
ADL | 150 | S3 | 2-phase | Min N-1 | 2023 | 770.9361 | 8.0927 | 15.139 | 19.8267 | -69.681 | 8.0305 | 770.9361 | 0.87834 | 3.3433 | 3.0479 | 9.4431 | 3.6364 | 9.6262 | 0.35405 | 4.6723 | -99.681 | 4.6723 | -39.681
ALD | 150 | S1 | 2-phase | Min N-1 | 2023 | 1061.6089 | 11.144 | 26.0573 | 28.9725 | -68.5499 | 10.9771 | 1061.6089 | 0.58072 | 3.199 | 1.4562 | 6.9142 | 1.5935 | 6.9727 | 0.46266 | 6.434 | -98.5499 | 6.434 | -38.5499
ALD | 150 | S2 | 2-phase | Min N-1 | 2023 | 1061.6089 | 11.144 | 26.0573 | 28.9725 | -68.5499 | 10.9771 | 1061.6089 | 0.58072 | 3.199 | 1.4562 | 6.9142 | 1.5935 | 6.9727 | 0.46266 | 6.434 | -98.5499 | 6.434 | -38.5499
AND | 150 | S1 | 2-phase | Min N-1 | 2023 | 469.4523 | 4.928 | 11.3651 | 12.1284 | -69.2007 | 4.8997 | 469.4523 | 3.2158 | 7.2462 | 2.5537 | 15.594 | 3.0284 | 15.6164 | 0.46468 | 2.8452 | -99.2007 | 2.8452 | -39.2007
AND | 150 | S2 | 2-phase | Min N-1 | 2023 | 469.4523 | 4.928 | 11.3651 | 12.1284 | -69.2007 | 4.8997 | 469.4523 | 3.2158 | 7.2462 | 2.5537 | 15.594 | 3.0284 | 15.6164 | 0.46468 | 2.8452 | -99.2007 | 2.8452 | -39.2007
ASR | 150 | S2 | 2-phase | Min N-1 | 2023 | 348.4192 | 3.6575 | 37.6274 | 9.9411 | -76.8086 | 3.646 | 348.4192 | 2.5464 | 25.984 | 1.5045 | 21.0059 | 1.647 | 21.2377 | 1.237 | 2.1116 | -106.8086 | 2.1116 | -46.8086
BBR | 150 | S1 | 2-phase | Min N-1 | 2023 | 282.7065 | 2.9676 | 9.7592 | 7.2546 | -74.2132 | 2.9574 | 282.7065 | 2.9312 | 8.898 | 4.7042 | 25.0995 | 5.5369 | 25.1426 | 0.35451 | 1.7134 | -104.2132 | 1.7134 | -44.2132
BBR | 150 | S2 | 2-phase | Min N-1 | 2023 | 282.7065 | 2.9676 | 9.7592 | 7.2546 | -74.2132 | 2.9574 | 282.7065 | 2.9312 | 8.898 | 4.7042 | 25.0995 | 5.5369 | 25.1426 | 0.35451 | 1.7134 | -104.2132 | 1.7134 | -44.2132
BDR | 150 | S1 | 2-phase | Min N-1 | 2023 | 319.9399 | 3.3585 | 8.5131 | 8.0076 | -68.8888 | 3.3453 | 319.9399 | 2.8461 | 11.9401 | 4.5474 | 23.0667 | 6.0556 | 23.0164 | 0.51763 | 1.939 | -98.8888 | 1.939 | -38.8888
BDR | 150 | S2 | 2-phase | Min N-1 | 2023 | 319.9399 | 3.3585 | 8.5131 | 8.0076 | -68.8888 | 3.3453 | 319.9399 | 2.8461 | 11.9401 | 4.5474 | 23.0667 | 6.0556 | 23.0164 | 0.51763 | 1.939 | -98.8888 | 1.939 | -38.8888
BED | 150 | N | 2-phase | Min N-1 | 2023 | 470.8299 | 4.9424 | 7.2316 | 11.4298 | -72.0495 | 4.9216 | 470.8299 | 1.8946 | 3.4101 | 5.1007 | 15.359 | 5.7033 | 15.4539 | 0.22202 | 2.8535 | -102.0495 | 2.8535 | -42.0495
BED | 150 | S | 2-phase | Min N-1 | 2023 | 470.8299 | 4.9424 | 7.2316 | 11.4298 | -72.0495 | 4.9216 | 470.8299 | 1.8946 | 3.4101 | 5.1007 | 15.359 | 5.7033 | 15.4539 | 0.22202 | 2.8535 | -102.0495 | 2.8535 | -42.0495
BIL | 150 | S1 | 2-phase | Min N-1 | 2023 | 540.3873 | 5.6726 | 10.0091 | 13.5269 | -71.5701 | 5.6448 | 540.3873 | 1.8936 | 2.8705 | 4.1794 | 13.4035 | 4.7351 | 13.4975 | 0.21416 | 3.2751 | -101.5701 | 3.2751 | -41.5701
BIL | 150 | S2 | 2-phase | Min N-1 | 2023 | 540.3873 | 5.6726 | 10.0091 | 13.5269 | -71.5701 | 5.6448 | 540.3873 | 1.8936 | 2.8705 | 4.1794 | 13.4035 | 4.7351 | 13.4975 | 0.21416 | 3.2751 | -101.5701 | 3.2751 | -41.5701
BJH | 150 | S1 | 2-phase | Min N-1 | 2023 | 259.1488 | 2.7204 | 4.6554 | 5.868 | -70.9617 | 2.7155 | 259.1488 | 3.5927 | 12.3406 | 10.5482 | 25.7402 | 11.6054 | 25.6107 | 0.47943 | 1.5706 | -100.9617 | 1.5706 | -40.9617
BJH | 150 | S2 | 2-phase | Min N-1 | 2023 | 259.1488 | 2.7204 | 4.6554 | 5.868 | -70.9617 | 2.7155 | 259.1488 | 3.5927 | 12.3406 | 10.5482 | 25.7402 | 11.6054 | 25.6107 | 0.47943 | 1.5706 | -100.9617 | 1.5706 | -40.9617
DNF | 150 | S1 | 2-phase | Min N-1 | 2023 | 273.241 | 2.8683 | 7.4844 | 6.7289 | -73.393 | 2.8553 | 273.241 | 10.4173 | 17.5296 | 6.3609 | 28.4741 | 7.572 | 28.5478 | 0.61564 | 1.656 | -103.393 | 1.656 | -43.393
DNF | 150 | S2 | 2-phase | Min N-1 | 2023 | 273.241 | 2.8683 | 7.4844 | 6.7289 | -73.393 | 2.8553 | 273.241 | 10.4173 | 17.5296 | 6.3609 | 28.4741 | 7.572 | 28.5478 | 0.61564 | 1.656 | -103.393 | 1.656 | -43.393
ENB | 150 | WA1 | 2-phase | Min N-1 | 2023 | 389.7935 | 4.0918 | 8.4523 | 9.5911 | -75.2925 | 4.0788 | 389.7935 | 5.0177 | 5.2206 | 5.1816 | 18.0793 | 5.9864 | 18.1303 | 0.28876 | 2.3624 | -105.2925 | 2.3624 | -45.2925
ENB | 150 | WA2 | 2-phase | Min N-1 | 2023 | 389.7935 | 4.0918 | 8.4523 | 9.5911 | -75.2925 | 4.0788 | 389.7935 | 5.0177 | 5.2206 | 5.1816 | 18.0793 | 5.9864 | 18.1303 | 0.28876 | 2.3624 | -105.2925 | 2.3624 | -45.2925
FGD | 150 | S1 | 2-phase | Min N-1 | 2023 | 826.9391 | 8.6806 | 24.5789 | 22.1435 | -69.1692 | 8.4145 | 826.9391 | 0.52655 | 2.267 | 3.1799 | 8.5131 | 3.6825 | 8.731 | 0.26629 | 5.0118 | -99.1692 | 5.0118 | -39.1692
FGD | 150 | S2 | 2-phase | Min N-1 | 2023 | 826.9391 | 8.6806 | 24.5789 | 22.1435 | -69.1692 | 8.4145 | 826.9391 | 0.52655 | 2.267 | 3.1799 | 8.5131 | 3.6825 | 8.731 | 0.26629 | 5.0118 | -99.1692 | 5.0118 | -39.1692
FGV | 150 | WA1 | 2-phase | Min N-1 | 2023 | 736.5187 | 7.7314 | 7.7176 | 17.9873 | -66.5101 | 7.6332 | 736.5187 | 2.5665 | 4.7772 | 3.1182 | 9.7164 | 3.4501 | 9.8338 | 0.49166 | 4.4637 | -96.5101 | 4.4637 | -36.5101
FGV | 150 | WA2 | 2-phase | Min N-1 | 2023 | 736.5187 | 7.7314 | 7.7176 | 17.9873 | -66.5101 | 7.6332 | 736.5187 | 2.5665 | 4.7772 | 3.1182 | 9.7164 | 3.4501 | 9.8338 | 0.49166 | 4.4637 | -96.5101 | 4.4637 | -36.5101
FOU | 150 | WA1 | 2-phase | Min N-1 | 2023 | 824.0766 | 8.6506 | 9.1199 | 20.545 | -67.2647 | 8.5781 | 824.0766 | 2.0184 | 4.6084 | 3.5465 | 8.5647 | 4.2757 | 8.6215 | 0.53807 | 4.9944 | -97.2647 | 4.9944 | -37.2647
FOU | 150 | WA10 | 2-phase | Min N-1 | 2023 | 824.0766 | 8.6506 | 9.1199 | 20.545 | -67.2647 | 8.5781 | 824.0766 | 2.0184 | 4.6084 | 3.5465 | 8.5647 | 4.2757 | 8.6215 | 0.53807 | 4.9944 | -97.2647 | 4.9944 | -37.2647
FOU | 150 | WA2 | 2-phase | Min N-1 | 2023 | 824.0766 | 8.6506 | 9.1199 | 20.545 | -67.2647 | 8.5781 | 824.0766 | 2.0184 | 4.6084 | 3.5465 | 8.5647 | 4.2757 | 8.6215 | 0.53807 | 4.9944 | -97.2647 | 4.9944 | -37.2647
FOU | 150 | WA3 | 2-phase | Min N-1 | 2023 | 824.0766 | 8.6506 | 9.1199 | 20.545 | -67.2647 | 8.5781 | 824.0766 | 2.0184 | 4.6084 | 3.5465 | 8.5647 | 4.2757 | 8.6215 | 0.53807 | 4.9944 | -97.2647 | 4.9944 | -37.2647
FOU | 150 | WA4 | 2-phase | Min N-1 | 2023 | 824.0766 | 8.6506 | 9.1199 | 20.545 | -67.2647 | 8.5781 | 824.0766 | 2.0184 | 4.6084 | 3.5465 | 8.5647 | 4.2757 | 8.6215 | 0.53807 | 4.9944 | -97.2647 | 4.9944 | -37.2647
FOU | 150 | WA5 | 2-phase | Min N-1 | 2023 | 824.0766 | 8.6506 | 9.1199 | 20.545 | -67.2647 | 8.5781 | 824.0766 | 2.0184 | 4.6084 | 3.5465 | 8.5647 | 4.2757 | 8.6215 | 0.53807 | 4.9944 | -97.2647 | 4.9944 | -37.2647
FOU | 150 | WA6 | 2-phase | Min N-1 | 2023 | 824.0766 | 8.6506 | 9.1199 | 20.545 | -67.2647 | 8.5781 | 824.0766 | 2.0184 | 4.6084 | 3.5465 | 8.5647 | 4.2757 | 8.6215 | 0.53807 | 4.9944 | -97.2647 | 4.9944 | -37.2647
FOU | 150 | WA7 | 2-phase | Min N-1 | 2023 | 824.0766 | 8.6506 | 9.1199 | 20.545 | -67.2647 | 8.5781 | 824.0766 | 2.0184 | 4.6084 | 3.5465 | 8.5647 | 4.2757 | 8.6215 | 0.53807 | 4.9944 | -97.2647 | 4.9944 | -37.2647
FOU | 150 | WA8 | 2-phase | Min N-1 | 2023 | 824.0766 | 8.6506 | 9.1199 | 20.545 | -67.2647 | 8.5781 | 824.0766 | 2.0184 | 4.6084 | 3.5465 | 8.5647 | 4.2757 | 8.6215 | 0.53807 | 4.9944 | -97.2647 | 4.9944 | -37.2647
FOU | 150 | WA9 | 2-phase | Min N-1 | 2023 | 824.0766 | 8.6506 | 9.1199 | 20.545 | -67.2647 | 8.5781 | 824.0766 | 2.0184 | 4.6084 | 3.5465 | 8.5647 | 4.2757 | 8.6215 | 0.53807 | 4.9944 | -97.2647 | 4.9944 | -37.2647
FRT | 150 | S1 | 2-phase | Min N-1 | 2023 | 307.0561 | 3.2233 | 7.4308 | 7.5223 | -75.4262 | 3.2154 | 307.0561 | 6.4585 | 8.2463 | 6.6941 | 24.1646 | 7.297 | 24.2325 | 0.34126 | 1.8609 | -105.4262 | 1.8609 | -45.4262
FRT | 150 | S2 | 2-phase | Min N-1 | 2023 | 307.0561 | 3.2233 | 7.4308 | 7.5223 | -75.4262 | 3.2154 | 307.0561 | 6.4585 | 8.2463 | 6.6941 | 24.1646 | 7.297 | 24.2325 | 0.34126 | 1.8609 | -105.4262 | 1.8609 | -45.4262
FVO | 150 | S1 | 2-phase | Min N-1 | 2023 | 793.5991 | 8.3306 | 16.3471 | 20.8433 | -68.783 | 8.0938 | 793.5991 | 0.68767 | 2.249 | 3.4541 | 8.8631 | 3.9784 | 9.045 | 0.25375 | 4.8097 | -98.783 | 4.8097 | -38.783
FVO | 150 | S2 | 2-phase | Min N-1 | 2023 | 793.5991 | 8.3306 | 16.3471 | 20.8433 | -68.783 | 8.0938 | 793.5991 | 0.68767 | 2.249 | 3.4541 | 8.8631 | 3.9784 | 9.045 | 0.25375 | 4.8097 | -98.783 | 4.8097 | -38.783
GRP | 150 | S1 | 2-phase | Min N-1 | 2023 | 545.7181 | 5.7286 | 18.841 | 14.7764 | -73.5484 | 5.686 | 545.7181 | 1.6511 | 7.8529 | 2.4275 | 13.3131 | 2.6544 | 13.4571 | 0.58987 | 3.3074 | -103.5484 | 3.3074 | -43.5484
GRP | 150 | S2 | 2-phase | Min N-1 | 2023 | 545.7181 | 5.7286 | 18.841 | 14.7764 | -73.5484 | 5.686 | 545.7181 | 1.6511 | 7.8529 | 2.4275 | 13.3131 | 2.6544 | 13.4571 | 0.58987 | 3.3074 | -103.5484 | 3.3074 | -43.5484
GYD | 150 | S1 | 2-phase | Min N-1 | 2023 | 296.408 | 3.1115 | 7.2964 | 7.2622 | -72.4948 | 3.0955 | 296.408 | 4.5276 | 10.6274 | 7.8882 | 26.6235 | 9.1048 | 26.6026 | 0.39917 | 1.7964 | -102.4948 | 1.7964 | -42.4948
GYD | 150 | S2 | 2-phase | Min N-1 | 2023 | 296.408 | 3.1115 | 7.2964 | 7.2622 | -72.4948 | 3.0955 | 296.408 | 4.5276 | 10.6274 | 7.8882 | 26.6235 | 9.1048 | 26.6026 | 0.39917 | 1.7964 | -102.4948 | 1.7964 | -42.4948
HAS | 150 | SK1 | 2-phase | Min N-1 | 2023 | 701.6716 | 7.3656 | 12.0812 | 18.0323 | -70.8763 | 7.3146 | 701.6716 | 1.3467 | 6.6287 | 3.2149 | 10.579 | 4.2717 | 10.6852 | 0.62659 | 4.2526 | -100.8763 | 4.2526 | -40.8763
HAS | 150 | SK2 | 2-phase | Min N-1 | 2023 | 701.6716 | 7.3656 | 12.0812 | 18.0323 | -70.8763 | 7.3146 | 701.6716 | 1.3467 | 6.6287 | 3.2149 | 10.579 | 4.2717 | 10.6852 | 0.62659 | 4.2526 | -100.8763 | 4.2526 | -40.8763
HAT | 150 | SK1 | 2-phase | Min N-1 | 2023 | 395.9894 | 4.1568 | 9.6312 | 10.0683 | -74.8508 | 4.1422 | 395.9894 | 2.2101 | 12.2306 | 5.0337 | 19.2738 | 7.2494 | 19.1523 | 0.63457 | 2.3999 | -104.8508 | 2.3999 | -44.8508
HAT | 150 | SK2 | 2-phase | Min N-1 | 2023 | 395.9894 | 4.1568 | 9.6312 | 10.0683 | -74.8508 | 4.1422 | 395.9894 | 2.2101 | 12.2306 | 5.0337 | 19.2738 | 7.2494 | 19.1523 | 0.63457 | 2.3999 | -104.8508 | 2.3999 | -44.8508
HESV | 150 | NORD | 2-phase | Min N-1 | 2023 | 404.0734 | 4.2417 | 3.9472 | 8.7801 | -65.7279 | 4.2257 | 404.0734 | 5.0272 | 20.0844 | 6.4928 | 16.8827 | 7.7751 | 16.9519 | 1.1896 | 2.4489 | -95.7279 | 2.4489 | -35.7279
HESV | 150 | SYD | 2-phase | Min N-1 | 2023 | 404.0734 | 4.2417 | 3.9472 | 8.7801 | -65.7279 | 4.2257 | 404.0734 | 5.0272 | 20.0844 | 6.4928 | 16.8827 | 7.7751 | 16.9519 | 1.1896 | 2.4489 | -95.7279 | 2.4489 | -35.7279
HNB | 150 | S1 | 2-phase | Min N-1 | 2023 | 294.0652 | 3.0869 | 6.9209 | 7.1112 | -74.7272 | 3.0795 | 294.0652 | 3.4957 | 14.5775 | 6.7392 | 26.0143 | 9.1658 | 25.9689 | 0.56036 | 1.7822 | -104.7272 | 1.7822 | -44.7272
HNB | 150 | S2 | 2-phase | Min N-1 | 2023 | 294.0652 | 3.0869 | 6.9209 | 7.1112 | -74.7272 | 3.0795 | 294.0652 | 3.4957 | 14.5775 | 6.7392 | 26.0143 | 9.1658 | 25.9689 | 0.56036 | 1.7822 | -104.7272 | 1.7822 | -44.7272
HRA | 150 | S1 | 2-phase | Min N-1 | 2023 | 417.0244 | 4.3776 | 3.8774 | 8.9818 | -63.7146 | 4.3613 | 417.0244 | 17.4152 | 18.5123 | 5.9068 | 16.8032 | 6.9479 | 17.0483 | 1.1017 | 2.5274 | -93.7146 | 2.5274 | -33.7146
HSK | 150 | S1 | 2-phase | Min N-1 | 2023 | 459.8584 | 4.8273 | 10.5682 | 11.7387 | -74.3167 | 4.8058 | 459.8584 | 1.8398 | 9.6433 | 3.398 | 16.519 | 5.2171 | 16.5933 | 0.58377 | 2.787 | -104.3167 | 2.787 | -44.3167
HSK | 150 | S2 | 2-phase | Min N-1 | 2023 | 459.8584 | 4.8273 | 10.5682 | 11.7387 | -74.3167 | 4.8058 | 459.8584 | 1.8398 | 9.6433 | 3.398 | 16.519 | 5.2171 | 16.5933 | 0.58377 | 2.787 | -104.3167 | 2.787 | -44.3167
HVV | 150 | S1 | 2-phase | Min N-1 | 2023 | 404.6014 | 4.2472 | 6.9422 | 9.7469 | -73.086 | 4.232 | 404.6014 | 1.899 | 9.7784 | 4.7116 | 19.1073 | 6.7765 | 19.2337 | 0.51176 | 2.4521 | -103.086 | 2.4521 | -43.086
HVV | 150 | S2 | 2-phase | Min N-1 | 2023 | 404.6014 | 4.2472 | 6.9422 | 9.7469 | -73.086 | 4.232 | 404.6014 | 1.899 | 9.7784 | 4.7116 | 19.1073 | 6.7765 | 19.2337 | 0.51176 | 2.4521 | -103.086 | 2.4521 | -43.086
HØN | 150 | S1 | 2-phase | Min N-1 | 2023 | 353.1852 | 3.7075 | 8.5816 | 8.8276 | -75.8447 | 3.6965 | 353.1852 | 1.882 | 10.9025 | 4.87 | 21.7229 | 7.2521 | 21.6941 | 0.50189 | 2.1405 | -105.8447 | 2.1405 | -45.8447
HØN | 150 | S2 | 2-phase | Min N-1 | 2023 | 353.1852 | 3.7075 | 8.5816 | 8.8276 | -75.8447 | 3.6965 | 353.1852 | 1.882 | 10.9025 | 4.87 | 21.7229 | 7.2521 | 21.6941 | 0.50189 | 2.1405 | -105.8447 | 2.1405 | -45.8447
IDU | 150 | N | 2-phase | Min N-1 | 2023 | 625.4868 | 6.5659 | 7.775 | 14.9159 | -67.7824 | 6.5276 | 625.4868 | 0.96669 | 2.6958 | 4.5841 | 11.0041 | 5.4125 | 11.0569 | 0.24498 | 3.7908 | -97.7824 | 3.7908 | -37.7824
IDU | 150 | N1 | 2-phase | Min N-1 | 2023 | 625.4868 | 6.5659 | 7.775 | 14.9159 | -67.7824 | 6.5276 | 625.4868 | 0.96669 | 2.6958 | 4.5841 | 11.0041 | 5.4125 | 11.0569 | 0.24498 | 3.7908 | -97.7824 | 3.7908 | -37.7824
IDU | 150 | S | 2-phase | Min N-1 | 2023 | 625.4868 | 6.5659 | 7.775 | 14.9159 | -67.7824 | 6.5276 | 625.4868 | 0.96669 | 2.6958 | 4.5841 | 11.0041 | 5.4125 | 11.0569 | 0.24498 | 3.7908 | -97.7824 | 3.7908 | -37.7824
IDU | 150 | S1 | 2-phase | Min N-1 | 2023 | 625.4868 | 6.5659 | 7.775 | 14.9159 | -67.7824 | 6.5276 | 625.4868 | 0.96669 | 2.6958 | 4.5841 | 11.0041 | 5.4125 | 11.0569 | 0.24498 | 3.7908 | -97.7824 | 3.7908 | -37.7824
KAE | 150 | N | 2-phase | Min N-1 | 2023 | 687.5192 | 7.2171 | 6.9984 | 16.5618 | -65.8157 | 7.1721 | 687.5192 | 1.6369 | 7.0556 | 3.1655 | 10.4396 | 4.2146 | 10.6539 | 0.67585 | 4.1668 | -95.8157 | 4.1668 | -35.8157
KAE | 150 | S | 2-phase | Min N-1 | 2023 | 687.5192 | 7.2171 | 6.9984 | 16.5618 | -65.8157 | 7.1721 | 687.5192 | 1.6369 | 7.0556 | 3.1655 | 10.4396 | 4.2146 | 10.6539 | 0.67585 | 4.1668 | -95.8157 | 4.1668 | -35.8157
KAG | 150 | S1 | 2-phase | Min N-1 | 2023 | 346.3343 | 3.6356 | 8.4066 | 8.6393 | -75.4073 | 3.6246 | 346.3343 | 3.4687 | 16.0974 | 5.4654 | 22.6446 | 8.3304 | 22.4109 | 0.71087 | 2.099 | -105.4073 | 2.099 | -45.4073
KIN | 150 | S1 | 2-phase | Min N-1 | 2023 | 342.6224 | 3.5966 | 35.0188 | 9.729 | -76.631 | 3.5791 | 342.6224 | 2.384 | 24.5452 | 1.5558 | 21.4714 | 1.7602 | 21.6561 | 1.1432 | 2.0765 | -106.631 | 2.0765 | -46.631
KIN | 150 | S2 | 2-phase | Min N-1 | 2023 | 342.6224 | 3.5966 | 35.0188 | 9.729 | -76.631 | 3.5791 | 342.6224 | 2.384 | 24.5452 | 1.5558 | 21.4714 | 1.7602 | 21.6561 | 1.1432 | 2.0765 | -106.631 | 2.0765 | -46.631
KLF | 150 | WA1 | 2-phase | Min N-1 | 2023 | 455.3154 | 4.7796 | 4.4614 | 10.0684 | -67.0983 | 4.758 | 455.3154 | 1.5873 | 7.0059 | 6.0278 | 16.189 | 7.9005 | 16.1984 | 0.43276 | 2.7595 | -97.0983 | 2.7595 | -37.0983
KLF | 150 | WA2 | 2-phase | Min N-1 | 2023 | 455.3154 | 4.7796 | 4.4614 | 10.0684 | -67.0983 | 4.758 | 455.3154 | 1.5873 | 7.0059 | 6.0278 | 16.189 | 7.9005 | 16.1984 | 0.43276 | 2.7595 | -97.0983 | 2.7595 | -37.0983
KNA | 150 | S1 | 2-phase | Min N-1 | 2023 | 458.7083 | 4.8152 | 9.3983 | 11.7136 | -73.478 | 4.796 | 458.7083 | 3.6283 | 16.885 | 4.4059 | 16.2797 | 5.8763 | 16.3999 | 1.0372 | 2.7801 | -103.478 | 2.7801 | -43.478
KNA | 150 | S2 | 2-phase | Min N-1 | 2023 | 458.7083 | 4.8152 | 9.3983 | 11.7136 | -73.478 | 4.796 | 458.7083 | 3.6283 | 16.885 | 4.4059 | 16.2797 | 5.8763 | 16.3999 | 1.0372 | 2.7801 | -103.478 | 2.7801 | -43.478
LAG | 150 | S1 | 2-phase | Min N-1 | 2023 | 763.9634 | 8.0195 | 10.6162 | 19.5736 | -69.5133 | 7.9511 | 763.9634 | 0.83318 | 4.647 | 2.7145 | 9.3616 | 3.3474 | 9.4478 | 0.49639 | 4.6301 | -99.5133 | 4.6301 | -39.5133
LAG | 150 | S2 | 2-phase | Min N-1 | 2023 | 763.9634 | 8.0195 | 10.6162 | 19.5736 | -69.5133 | 7.9511 | 763.9634 | 0.83318 | 4.647 | 2.7145 | 9.3616 | 3.3474 | 9.4478 | 0.49639 | 4.6301 | -99.5133 | 4.6301 | -39.5133
LKR | 150 | S2 | 2-phase | Min N-1 | 2023 | 292.8822 | 3.0745 | 4.231 | 6.4507 | -66.6447 | 3.0678 | 292.8822 | 2.2944 | 9.3754 | 8.3353 | 24.923 | 11.1823 | 24.8047 | 0.37618 | 1.775 | -96.6447 | 1.775 | -36.6447
LKR | 150 | SØ | 2-phase | Min N-1 | 2023 | 292.8822 | 3.0745 | 4.231 | 6.4507 | -66.6447 | 3.0678 | 292.8822 | 2.2944 | 9.3754 | 8.3353 | 24.923 | 11.1823 | 24.8047 | 0.37618 | 1.775 | -96.6447 | 1.775 | -36.6447
LOL | 150 | S1- | 2-phase | Min N-1 | 2023 | 371.037 | 3.8949 | 9.1053 | 9.2716 | -74.9571 | 3.8835 | 371.037 | 4.5534 | 4.9662 | 5.7238 | 20.0218 | 6.2948 | 20.0864 | 0.24804 | 2.2487 | -104.9571 | 2.2487 | -44.9571
LOL | 150 | S2- | 2-phase | Min N-1 | 2023 | 371.037 | 3.8949 | 9.1053 | 9.2716 | -74.9571 | 3.8835 | 371.037 | 4.5534 | 4.9662 | 5.7238 | 20.0218 | 6.2948 | 20.0864 | 0.24804 | 2.2487 | -104.9571 | 2.2487 | -44.9571
MAG | 150 | NORD | 2-phase | Min N-1 | 2023 | 341.7164 | 3.5871 | 6.8391 | 8.2909 | -70.8325 | 3.5728 | 341.7164 | 3.6154 | 15.2374 | 5.1749 | 21.3958 | 6.0177 | 21.5207 | 0.71217 | 2.071 | -100.8325 | 2.071 | -40.8325
MAG | 150 | SYD | 2-phase | Min N-1 | 2023 | 341.7164 | 3.5871 | 6.8391 | 8.2909 | -70.8325 | 3.5728 | 341.7164 | 3.6154 | 15.2374 | 5.1749 | 21.3958 | 6.0177 | 21.5207 | 0.71217 | 2.071 | -100.8325 | 2.071 | -40.8325
MAL | 150 | S1 | 2-phase | Min N-1 | 2023 | 691.0379 | 7.254 | 10.1852 | 17.5632 | -70.7208 | 7.2032 | 691.0379 | 1.6385 | 7.1311 | 3.2982 | 10.7256 | 4.5823 | 10.7078 | 0.66487 | 4.1881 | -100.7208 | 4.1881 | -40.7208
MAL | 150 | S2 | 2-phase | Min N-1 | 2023 | 691.0379 | 7.254 | 10.1852 | 17.5632 | -70.7208 | 7.2032 | 691.0379 | 1.6385 | 7.1311 | 3.2982 | 10.7256 | 4.5823 | 10.7078 | 0.66487 | 4.1881 | -100.7208 | 4.1881 | -40.7208
MES | 150 | SK1 | 2-phase | Min N-1 | 2023 | 304.3993 | 3.1954 | 3.7122 | 6.471 | -67.5757 | 3.1858 | 304.3993 | 1.8153 | 7.5298 | 9.9918 | 24.0328 | 11.7537 | 24.0394 | 0.31331 | 1.8448 | -97.5757 | 1.8448 | -37.5757
MES | 150 | SK2 | 2-phase | Min N-1 | 2023 | 304.3993 | 3.1954 | 3.7122 | 6.471 | -67.5757 | 3.1858 | 304.3993 | 1.8153 | 7.5298 | 9.9918 | 24.0328 | 11.7537 | 24.0394 | 0.31331 | 1.8448 | -97.5757 | 1.8448 | -37.5757
MKS | 150 | S1 | 2-phase | Min N-1 | 2023 | 729.8389 | 7.6613 | 12.163 | 18.7587 | -69.5005 | 7.612 | 729.8389 | 0.26552 | 2.7981 | 4.0918 | 9.7048 | 5.015 | 9.687 | 0.28832 | 4.4233 | -99.5005 | 4.4233 | -39.5005
MKS | 150 | S2 | 2-phase | Min N-1 | 2023 | 729.8389 | 7.6613 | 12.163 | 18.7587 | -69.5005 | 7.612 | 729.8389 | 0.26552 | 2.7981 | 4.0918 | 9.7048 | 5.015 | 9.687 | 0.28832 | 4.4233 | -99.5005 | 4.4233 | -39.5005
MLP | 150 | S1 | 2-phase | Min N-1 | 2023 | 600.5596 | 6.3042 | 9.9792 | 15.2843 | -72.2568 | 6.2666 | 600.5596 | 1.9418 | 10.2111 | 3.1542 | 12.6629 | 4.7284 | 12.7611 | 0.80638 | 3.6398 | -102.2568 | 3.6398 | -42.2568
MLP | 150 | S2 | 2-phase | Min N-1 | 2023 | 600.5596 | 6.3042 | 9.9792 | 15.2843 | -72.2568 | 6.2666 | 600.5596 | 1.9418 | 10.2111 | 3.1542 | 12.6629 | 4.7284 | 12.7611 | 0.80638 | 3.6398 | -102.2568 | 3.6398 | -42.2568
MLU | 150 | S1 | 2-phase | Min N-1 | 2023 | 482.5577 | 5.0655 | 9.7099 | 12.1931 | -74.9383 | 5.0458 | 482.5577 | 2.0979 | 10.4824 | 4.6754 | 15.4762 | 6.6109 | 15.4188 | 0.67732 | 2.9246 | -104.9383 | 2.9246 | -44.9383
MOS | 150 | S1 | 2-phase | Min N-1 | 2023 | 687.9086 | 7.2212 | 10.3655 | 17.3641 | -69.9926 | 7.1727 | 687.9086 | 1.7378 | 7.2368 | 3.4035 | 10.7799 | 4.4223 | 10.8666 | 0.67133 | 4.1691 | -99.9926 | 4.1691 | -39.9926
MOS | 150 | S2 | 2-phase | Min N-1 | 2023 | 687.9086 | 7.2212 | 10.3655 | 17.3641 | -69.9926 | 7.1727 | 687.9086 | 1.7378 | 7.2368 | 3.4035 | 10.7799 | 4.4223 | 10.8666 | 0.67133 | 4.1691 | -99.9926 | 4.1691 | -39.9926
NOR | 150 | S1 | 2-phase | Min N-1 | 2023 | 322.0291 | 3.3804 | 4.8263 | 7.2885 | -70.9616 | 3.3705 | 322.0291 | 2.3879 | 8.6675 | 7.7547 | 23.1796 | 9.5824 | 23.1767 | 0.37393 | 1.9517 | -100.9616 | 1.9517 | -40.9616
NSP | 150 | SA | 2-phase | Min N-1 | 2023 | 263.1488 | 2.7623 | 4.1662 | 5.7696 | -70.0491 | 2.7559 | 263.1488 | 1.9021 | 11.8961 | 10.4249 | 27.1111 | 11.8716 | 27.0518 | 0.43879 | 1.5948 | -100.0491 | 1.5948 | -40.0491
NSP | 150 | SB | 2-phase | Min N-1 | 2023 | 263.1488 | 2.7623 | 4.1662 | 5.7696 | -70.0491 | 2.7559 | 263.1488 | 1.9021 | 11.8961 | 10.4249 | 27.1111 | 11.8716 | 27.0518 | 0.43879 | 1.5948 | -100.0491 | 1.5948 | -40.0491
NVV | 150 | S1 | 2-phase | Min N-1 | 2023 | 726.2291 | 7.6234 | 20.2509 | 18.9505 | -70.1232 | 7.5699 | 726.2291 | 0.92292 | 4.596 | 3.2907 | 10.0036 | 3.8254 | 10.1822 | 0.45944 | 4.4014 | -100.1232 | 4.4014 | -40.1232
NVV | 150 | S2 | 2-phase | Min N-1 | 2023 | 726.2291 | 7.6234 | 20.2509 | 18.9505 | -70.1232 | 7.5699 | 726.2291 | 0.92292 | 4.596 | 3.2907 | 10.0036 | 3.8254 | 10.1822 | 0.45944 | 4.4014 | -100.1232 | 4.4014 | -40.1232
OSØ | 150 | S1 | 2-phase | Min N-1 | 2023 | 773.1558 | 8.116 | 16.8582 | 20.1454 | -68.8003 | 7.8884 | 773.1558 | 0.88277 | 4.3784 | 3.494 | 9.133 | 4.1096 | 9.3096 | 0.47941 | 4.6858 | -98.8003 | 4.6858 | -38.8003
OSØ | 150 | S2 | 2-phase | Min N-1 | 2023 | 773.1558 | 8.116 | 16.8582 | 20.1454 | -68.8003 | 7.8884 | 773.1558 | 0.88277 | 4.3784 | 3.494 | 9.133 | 4.1096 | 9.3096 | 0.47941 | 4.6858 | -98.8003 | 4.6858 | -38.8003
OVE | 150 | S1--$ | 2-phase | Min N-1 | 2023 | 323.4632 | 3.3955 | 6.9408 | 7.8987 | -70.5225 | 3.3809 | 323.4632 | 2.6459 | 11.0765 | 5.2449 | 23.4272 | 6.9212 | 23.3274 | 0.47281 | 1.9604 | -100.5225 | 1.9604 | -40.5225
OVE | 150 | S2--$ | 2-phase | Min N-1 | 2023 | 323.4632 | 3.3955 | 6.9408 | 7.8987 | -70.5225 | 3.3809 | 323.4632 | 2.6459 | 11.0765 | 5.2449 | 23.4272 | 6.9212 | 23.3274 | 0.47281 | 1.9604 | -100.5225 | 1.9604 | -40.5225
RAM | 150 | S1 | 2-phase | Min N-1 | 2023 | 356.5567 | 3.7429 | 5.5412 | 8.1678 | -71.7675 | 3.7314 | 356.5567 | 4.8874 | 6.8847 | 7.6515 | 20.337 | 8.1546 | 20.4286 | 0.33853 | 2.1609 | -101.7675 | 2.1609 | -41.7675
RSL | 150 | S1 | 2-phase | Min N-1 | 2023 | 314.8524 | 3.3051 | 6.5447 | 7.5604 | -74.6665 | 3.2965 | 314.8524 | 3.2543 | 5.5842 | 6.7924 | 23.3981 | 7.4786 | 23.4581 | 0.23866 | 1.9082 | -104.6665 | 1.9082 | -44.6665
RSL | 150 | S2 | 2-phase | Min N-1 | 2023 | 314.8524 | 3.3051 | 6.5447 | 7.5604 | -74.6665 | 3.2965 | 314.8524 | 3.2543 | 5.5842 | 6.7924 | 23.3981 | 7.4786 | 23.4581 | 0.23866 | 1.9082 | -104.6665 | 1.9082 | -44.6665
RYT | 150 | S1 | 2-phase | Min N-1 | 2023 | 693.5171 | 7.28 | 11.0996 | 17.797 | -70.4908 | 7.2225 | 693.5171 | 1.0553 | 4.5981 | 2.9054 | 10.3272 | 3.4536 | 10.4096 | 0.44524 | 4.2031 | -100.4908 | 4.2031 | -40.4908
RYT | 150 | S2 | 2-phase | Min N-1 | 2023 | 693.5171 | 7.28 | 11.0996 | 17.797 | -70.4908 | 7.2225 | 693.5171 | 1.0553 | 4.5981 | 2.9054 | 10.3272 | 3.4536 | 10.4096 | 0.44524 | 4.2031 | -100.4908 | 4.2031 | -40.4908
SFE | 150 | SEK1 | 2-phase | Min N-1 | 2023 | 283.4588 | 2.9755 | 3.584 | 6.0176 | -64.9316 | 2.9686 | 283.4588 | 12.7092 | 41.7944 | 7.4937 | 25.9147 | 11.0708 | 25.9618 | 1.6128 | 1.7179 | -94.9316 | 1.7179 | -34.9316
SFE | 150 | SEK2 | 2-phase | Min N-1 | 2023 | 283.4588 | 2.9755 | 3.584 | 6.0176 | -64.9316 | 2.9686 | 283.4588 | 12.7092 | 41.7944 | 7.4937 | 25.9147 | 11.0708 | 25.9618 | 1.6128 | 1.7179 | -94.9316 | 1.7179 | -34.9316
SHE | 150 | SV1 | 2-phase | Min N-1 | 2023 | 975.8611 | 10.2439 | 21.5971 | 26.3811 | -68.6713 | 10.0893 | 975.8611 | 0.84616 | 3.3564 | 1.6062 | 7.5583 | 1.7467 | 7.5982 | 0.44407 | 5.9143 | -98.6713 | 5.9143 | -38.6713
SHE | 150 | SV2 | 2-phase | Min N-1 | 2023 | 975.8611 | 10.2439 | 21.5971 | 26.3811 | -68.6713 | 10.0893 | 975.8611 | 0.84616 | 3.3564 | 1.6062 | 7.5583 | 1.7467 | 7.5982 | 0.44407 | 5.9143 | -98.6713 | 5.9143 | -38.6713
SHE | 150 | SØ1 | 2-phase | Min N-1 | 2023 | 975.8611 | 10.2439 | 21.5971 | 26.3811 | -68.6713 | 10.0893 | 975.8611 | 0.84616 | 3.3564 | 1.6062 | 7.5583 | 1.7467 | 7.5982 | 0.44407 | 5.9143 | -98.6713 | 5.9143 | -38.6713
SHE | 150 | SØ2 | 2-phase | Min N-1 | 2023 | 975.8611 | 10.2439 | 21.5971 | 26.3811 | -68.6713 | 10.0893 | 975.8611 | 0.84616 | 3.3564 | 1.6062 | 7.5583 | 1.7467 | 7.5982 | 0.44407 | 5.9143 | -98.6713 | 5.9143 | -38.6713
SIN | 150 | WA1 | 2-phase | Min N-1 | 2023 | 376.4936 | 3.9522 | 6.8243 | 9.0831 | -73.5475 | 3.9395 | 376.4936 | 2.159 | 4.1742 | 5.9589 | 19.4586 | 6.6468 | 19.5198 | 0.21452 | 2.2818 | -103.5475 | 2.2818 | -43.5475
SIN | 150 | WA2 | 2-phase | Min N-1 | 2023 | 376.4936 | 3.9522 | 6.8243 | 9.0831 | -73.5475 | 3.9395 | 376.4936 | 2.159 | 4.1742 | 5.9589 | 19.4586 | 6.6468 | 19.5198 | 0.21452 | 2.2818 | -103.5475 | 2.2818 | -43.5475
STR | 150 | SV | 2-phase | Min N-1 | 2023 | 420.8201 | 4.4175 | 6.6058 | 9.9148 | -71.7028 | 4.4013 | 420.8201 | 3.3659 | 4.9578 | 6.4165 | 17.209 | 6.9267 | 17.2963 | 0.28809 | 2.5504 | -101.7028 | 2.5504 | -41.7028
STR | 150 | SØ | 2-phase | Min N-1 | 2023 | 420.8201 | 4.4175 | 6.6058 | 9.9148 | -71.7028 | 4.4013 | 420.8201 | 3.3659 | 4.9578 | 6.4165 | 17.209 | 6.9267 | 17.2963 | 0.28809 | 2.5504 | -101.7028 | 2.5504 | -41.7028
STSV | 150 | N | 2-phase | Min N-1 | 2023 | 394.854 | 4.1449 | 4.7062 | 8.7804 | -67.8668 | 4.1294 | 394.854 | 7.1266 | 25.3871 | 6.2484 | 19.2038 | 9.3651 | 19.207 | 1.322 | 2.3931 | -97.8668 | 2.3931 | -37.8668
STSV | 150 | N1 | 2-phase | Min N-1 | 2023 | 394.854 | 4.1449 | 4.7062 | 8.7804 | -67.8668 | 4.1294 | 394.854 | 7.1266 | 25.3871 | 6.2484 | 19.2038 | 9.3651 | 19.207 | 1.322 | 2.3931 | -97.8668 | 2.3931 | -37.8668
STSV | 150 | S | 2-phase | Min N-1 | 2023 | 394.854 | 4.1449 | 4.7062 | 8.7804 | -67.8668 | 4.1294 | 394.854 | 7.1266 | 25.3871 | 6.2484 | 19.2038 | 9.3651 | 19.207 | 1.322 | 2.3931 | -97.8668 | 2.3931 | -37.8668
STSV | 150 | S1 | 2-phase | Min N-1 | 2023 | 394.854 | 4.1449 | 4.7062 | 8.7804 | -67.8668 | 4.1294 | 394.854 | 7.1266 | 25.3871 | 6.2484 | 19.2038 | 9.3651 | 19.207 | 1.322 | 2.3931 | -97.8668 | 2.3931 | -37.8668
SVB | 150 | S1 | 2-phase | Min N-1 | 2023 | 282.0254 | 2.9605 | 6.5486 | 6.8275 | -70.9188 | 2.9497 | 282.0254 | 1.6571 | 8.9718 | 6.428 | 27.6233 | 9.2571 | 27.2841 | 0.32479 | 1.7092 | -100.9188 | 1.7092 | -40.9188
SVB | 150 | S2 | 2-phase | Min N-1 | 2023 | 282.0254 | 2.9605 | 6.5486 | 6.8275 | -70.9188 | 2.9497 | 282.0254 | 1.6571 | 8.9718 | 6.428 | 27.6233 | 9.2571 | 27.2841 | 0.32479 | 1.7092 | -100.9188 | 1.7092 | -40.9188
SVG | 150 | WA1 | 2-phase | Min N-1 | 2023 | 271.8294 | 2.8535 | 5.6658 | 6.3342 | -73.573 | 2.8469 | 271.8294 | 11.7993 | 27.8486 | 7.1659 | 28.3868 | 10.3046 | 28.3854 | 0.98104 | 1.6475 | -103.573 | 1.6475 | -43.573
SVG | 150 | WA2 | 2-phase | Min N-1 | 2023 | 271.8294 | 2.8535 | 5.6658 | 6.3342 | -73.573 | 2.8469 | 271.8294 | 11.7993 | 27.8486 | 7.1659 | 28.3868 | 10.3046 | 28.3854 | 0.98104 | 1.6475 | -103.573 | 1.6475 | -43.573
SVS | 150 | S1 | 2-phase | Min N-1 | 2023 | 572.5094 | 6.0098 | 9.6917 | 14.4654 | -71.2562 | 5.9666 | 572.5094 | 4.0004 | 13.0961 | 2.913 | 12.6458 | 3.3282 | 12.8121 | 1.0356 | 3.4698 | -101.2562 | 3.4698 | -41.2562
SVS | 150 | S2 | 2-phase | Min N-1 | 2023 | 572.5094 | 6.0098 | 9.6917 | 14.4654 | -71.2562 | 5.9666 | 572.5094 | 4.0004 | 13.0961 | 2.913 | 12.6458 | 3.3282 | 12.8121 | 1.0356 | 3.4698 | -101.2562 | 3.4698 | -41.2562
SØN | 150 | VEST | 2-phase | Min N-1 | 2023 | 267.6061 | 2.8091 | 6.9362 | 6.5087 | -72.7792 | 2.7965 | 267.6061 | 4.6633 | 11.1144 | 8.8385 | 29.5112 | 10.055 | 29.4834 | 0.37662 | 1.6219 | -102.7792 | 1.6219 | -42.7792
SØN | 150 | ØST | 2-phase | Min N-1 | 2023 | 267.6061 | 2.8091 | 6.9362 | 6.5087 | -72.7792 | 2.7965 | 267.6061 | 4.6633 | 11.1144 | 8.8385 | 29.5112 | 10.055 | 29.4834 | 0.37662 | 1.6219 | -102.7792 | 1.6219 | -42.7792
TAN | 150 | SK1 | 2-phase | Min N-1 | 2023 | 644.8456 | 6.7691 | 8.3088 | 15.8654 | -69.616 | 6.7248 | 644.8456 | 2.0997 | 6.7032 | 3.9898 | 11.4178 | 5.1143 | 11.4227 | 0.58708 | 3.9082 | -99.616 | 3.9082 | -39.616
TAN | 150 | SK2 | 2-phase | Min N-1 | 2023 | 644.8456 | 6.7691 | 8.3088 | 15.8654 | -69.616 | 6.7248 | 644.8456 | 2.0997 | 6.7032 | 3.9898 | 11.4178 | 5.1143 | 11.4227 | 0.58708 | 3.9082 | -99.616 | 3.9082 | -39.616
THY | 150 | S1 | 2-phase | Min N-1 | 2023 | 331.3911 | 3.4787 | 30.1702 | 9.3684 | -76.3364 | 3.4689 | 331.3911 | 0.77075 | 7.3698 | 2.6916 | 22.3821 | 2.8573 | 22.606 | 0.32927 | 2.0084 | -106.3364 | 2.0084 | -46.3364
THY | 150 | S2 | 2-phase | Min N-1 | 2023 | 331.3911 | 3.4787 | 30.1702 | 9.3684 | -76.3364 | 3.4689 | 331.3911 | 0.77075 | 7.3698 | 2.6916 | 22.3821 | 2.8573 | 22.606 | 0.32927 | 2.0084 | -106.3364 | 2.0084 | -46.3364
TJE | 150 | S1 | 2-phase | Min N-1 | 2023 | 823.7951 | 8.6476 | 9.1223 | 20.5395 | -67.2795 | 8.5752 | 823.7951 | 2.0133 | 4.5782 | 3.5462 | 8.5682 | 4.2744 | 8.6245 | 0.53433 | 4.9927 | -97.2795 | 4.9927 | -37.2795
TJE | 150 | S11 | 2-phase | Min N-1 | 2023 | 681.8441 | 7.1575 | 25.389 | 18.9874 | -74.7093 | 7.1031 | 681.8441 | 0.090169 | 3.3948 | 2.351 | 11.111 | 2.6084 | 11.3132 | 0.30554 | 4.1324 | -104.7093 | 4.1324 | -44.7093
TJE | 150 | S12 | 2-phase | Min N-1 | 2023 | 681.8441 | 7.1575 | 25.389 | 18.9874 | -74.7093 | 7.1031 | 681.8441 | 0.090169 | 3.3948 | 2.351 | 11.111 | 2.6084 | 11.3132 | 0.30554 | 4.1324 | -104.7093 | 4.1324 | -44.7093
TJE | 150 | S13 | 2-phase | Min N-1 | 2023 | 681.8441 | 7.1575 | 25.389 | 18.9874 | -74.7093 | 7.1031 | 681.8441 | 0.090169 | 3.3948 | 2.351 | 11.111 | 2.6084 | 11.3132 | 0.30554 | 4.1324 | -104.7093 | 4.1324 | -44.7093
TJE | 150 | S2 | 2-phase | Min N-1 | 2023 | 823.7951 | 8.6476 | 9.1223 | 20.5395 | -67.2795 | 8.5752 | 823.7951 | 2.0133 | 4.5782 | 3.5462 | 8.5682 | 4.2744 | 8.6245 | 0.53433 | 4.9927 | -97.2795 | 4.9927 | -37.2795
TJE | 150 | S3 | 2-phase | Min N-1 | 2023 | 823.7951 | 8.6476 | 9.1223 | 20.5395 | -67.2795 | 8.5752 | 823.7951 | 2.0133 | 4.5782 | 3.5462 | 8.5682 | 4.2744 | 8.6245 | 0.53433 | 4.9927 | -97.2795 | 4.9927 | -37.2795
TRI | 150 | S1 | 2-phase | Min N-1 | 2023 | 816.6729 | 8.5728 | 13.351 | 21.1282 | -67.5303 | 8.5093 | 816.6729 | 0.3581 | 2.0578 | 3.9877 | 8.4809 | 4.7104 | 8.4662 | 0.24264 | 4.9495 | -97.5303 | 4.9495 | -37.5303
TRI | 150 | S2 | 2-phase | Min N-1 | 2023 | 816.6729 | 8.5728 | 13.351 | 21.1282 | -67.5303 | 8.5093 | 816.6729 | 0.3581 | 2.0578 | 3.9877 | 8.4809 | 4.7104 | 8.4662 | 0.24264 | 4.9495 | -97.5303 | 4.9495 | -37.5303
TUP | 150 | WA1 | 2-phase | Min N-1 | 2023 | 601.084 | 6.3097 | 10.7473 | 15.334 | -71.0438 | 6.2613 | 601.084 | 0.87303 | 6.1617 | 2.9571 | 11.9549 | 3.3048 | 12.0886 | 0.51541 | 3.6429 | -101.0438 | 3.6429 | -41.0438
TUP | 150 | WA2 | 2-phase | Min N-1 | 2023 | 601.084 | 6.3097 | 10.7473 | 15.334 | -71.0438 | 6.2613 | 601.084 | 0.87303 | 6.1617 | 2.9571 | 11.9549 | 3.3048 | 12.0886 | 0.51541 | 3.6429 | -101.0438 | 3.6429 | -41.0438
VID | 150 | N | 2-phase | Min N-1 | 2023 | 345.9452 | 3.6315 | 4.0678 | 7.5331 | -64.7773 | 3.6215 | 345.9452 | 1.5219 | 9.0383 | 7.3904 | 21.0171 | 10.2564 | 20.8963 | 0.43004 | 2.0966 | -94.7773 | 2.0966 | -34.7773
VID | 150 | S | 2-phase | Min N-1 | 2023 | 345.9452 | 3.6315 | 4.0678 | 7.5331 | -64.7773 | 3.6215 | 345.9452 | 1.5219 | 9.0383 | 7.3904 | 21.0171 | 10.2564 | 20.8963 | 0.43004 | 2.0966 | -94.7773 | 2.0966 | -34.7773
ÅSP | 150 | S1 | 2-phase | Min N-1 | 2023 | 359.434 | 3.7731 | 4.3668 | 7.9194 | -68.666 | 3.7596 | 359.434 | 2.7925 | 7.6815 | 7.715 | 20.6819 | 9.5653 | 20.6628 | 0.37141 | 2.1784 | -98.666 | 2.1784 | -38.666
ÅSP | 150 | S2 | 2-phase | Min N-1 | 2023 | 359.434 | 3.7731 | 4.3668 | 7.9194 | -68.666 | 3.7596 | 359.434 | 2.7925 | 7.6815 | 7.715 | 20.6819 | 9.5653 | 20.6628 | 0.37141 | 2.1784 | -98.666 | 2.1784 | -38.666
AHA | 220 | S1 | 2-phase | Min N-1 | 2023 | 352.1745 | 2.6292 | 11.9902 | 6.6075 | -76.8071 | 2.6205 | 352.1745 | 2.6043 | 10.8422 | 7.1639 | 44.0929 | 7.667 | 44.4179 | 0.24589 | 1.518 | -106.8071 | 1.518 | -46.8071
TRI | 220 | S1 | 2-phase | Min N-1 | 2023 | 571.8165 | 4.269 | 26.9925 | 11.4078 | -76.9819 | 4.2453 | 571.8165 | 4.0725 | 12.9276 | 4.0187 | 26.5 | 4.5447 | 26.791 | 0.48783 | 2.4647 | -106.9819 | 2.4647 | -46.9819
ASR | 400 | S1 | 2-phase | Min N-1 | 2023 | 1044.4128 | 4.5224 | 15.8906 | 11.552 | -69.343 | 4.471 | 1044.4128 | 5.1854 | 36.8398 | 14.3468 | 45.1145 | 15.6986 | 46.213 | 0.81658 | 2.611 | -99.343 | 2.611 | -39.343
ASR | 400 | S2 | 2-phase | Min N-1 | 2023 | 1044.4128 | 4.5224 | 15.8906 | 11.552 | -69.343 | 4.471 | 1044.4128 | 5.1854 | 36.8398 | 14.3468 | 45.1145 | 15.6986 | 46.213 | 0.81658 | 2.611 | -99.343 | 2.611 | -39.343
FGD | 400 | S1 | 2-phase | Min N-1 | 2023 | 1056.9312 | 4.5766 | 23.7587 | 11.7571 | -67.3948 | 4.3731 | 1056.9312 | 1.0651 | 10.1292 | 16.0512 | 43.7366 | 19.0668 | 45.802 | 0.2316 | 2.6423 | -97.3948 | 2.6423 | -37.3948
FGD | 400 | S2 | 2-phase | Min N-1 | 2023 | 1056.9312 | 4.5766 | 23.7587 | 11.7571 | -67.3948 | 4.3731 | 1056.9312 | 1.0651 | 10.1292 | 16.0512 | 43.7366 | 19.0668 | 45.802 | 0.2316 | 2.6423 | -97.3948 | 2.6423 | -37.3948
FVO | 400 | SFIK | 2-phase | Min N-1 | 2023 | 970.5598 | 4.2026 | 21.5438 | 10.7525 | -68.6838 | 4.0322 | 970.5598 | 1.5539 | 14.7534 | 16.3789 | 48.1398 | 19.6163 | 50.2637 | 0.30647 | 2.4264 | -98.6838 | 2.4264 | -38.6838
IDU | 400 | S1 | 2-phase | Min N-1 | 2023 | 491.3148 | 2.1275 | 9.7163 | 5.0554 | -74.0014 | 2.1185 | 491.3148 | 8.6123 | 41.3881 | 29.4647 | 95.5338 | 34.5804 | 95.8193 | 0.43323 | 1.2283 | -104.0014 | 1.2283 | -44.0014
IDU | 400 | S2 | 2-phase | Min N-1 | 2023 | 491.3148 | 2.1275 | 9.7163 | 5.0554 | -74.0014 | 2.1185 | 491.3148 | 8.6123 | 41.3881 | 29.4647 | 95.5338 | 34.5804 | 95.8193 | 0.43323 | 1.2283 | -104.0014 | 1.2283 | -44.0014
KIN | 400 | S1 | 2-phase | Min N-1 | 2023 | 1035.9628 | 4.4859 | 20.1422 | 11.4537 | -67.8041 | 4.3139 | 1035.9628 | 3.4551 | 17.9964 | 16.49 | 44.7781 | 19.6931 | 46.5202 | 0.4019 | 2.5899 | -97.8041 | 2.5899 | -37.8041
KIN | 400 | S2 | 2-phase | Min N-1 | 2023 | 1035.9628 | 4.4859 | 20.1422 | 11.4537 | -67.8041 | 4.3139 | 1035.9628 | 3.4551 | 17.9964 | 16.49 | 44.7781 | 19.6931 | 46.5202 | 0.4019 | 2.5899 | -97.8041 | 2.5899 | -37.8041
LAG | 400 | S1 | 2-phase | Min N-1 | 2023 | 1108.8898 | 4.8016 | 20.1988 | 12.2925 | -67.0356 | 4.6205 | 1108.8898 | 1.8917 | 13.0175 | 16.2024 | 41.3449 | 19.0334 | 42.8643 | 0.31485 | 2.7722 | -97.0356 | 2.7722 | -37.0356
LAG | 400 | S2 | 2-phase | Min N-1 | 2023 | 1108.8898 | 4.8016 | 20.1988 | 12.2925 | -67.0356 | 4.6205 | 1108.8898 | 1.8917 | 13.0175 | 16.2024 | 41.3449 | 19.0334 | 42.8643 | 0.31485 | 2.7722 | -97.0356 | 2.7722 | -37.0356
MAL | 400 | S1 | 2-phase | Min N-1 | 2023 | 828.6558 | 3.5882 | 12.7265 | 8.9889 | -70.0366 | 3.5616 | 828.6558 | 4.6761 | 28.5081 | 21.3262 | 56.928 | 26.4837 | 56.9669 | 0.50077 | 2.0716 | -100.0366 | 2.0716 | -40.0366
MAL | 400 | S2 | 2-phase | Min N-1 | 2023 | 828.6558 | 3.5882 | 12.7265 | 8.9889 | -70.0366 | 3.5616 | 828.6558 | 4.6761 | 28.5081 | 21.3262 | 56.928 | 26.4837 | 56.9669 | 0.50077 | 2.0716 | -100.0366 | 2.0716 | -40.0366
MKS | 400 | SFIK | 2-phase | Min N-1 | 2023 | 843.3584 | 3.6518 | 12.8483 | 9.1535 | -69.7603 | 3.6243 | 843.3584 | 1.5111 | 17.5677 | 21.2653 | 55.6778 | 25.9411 | 55.7859 | 0.31552 | 2.1084 | -99.7603 | 2.1084 | -39.7603
NVV | 400 | S1 | 2-phase | Min N-1 | 2023 | 891.5708 | 3.8606 | 11.3891 | 9.5054 | -68.2548 | 3.819 | 891.5708 | 0.98151 | 11.0077 | 20.8751 | 53.2027 | 24.0107 | 53.5488 | 0.2069 | 2.2289 | -98.2548 | 2.2289 | -38.2548
NVV | 400 | S2 | 2-phase | Min N-1 | 2023 | 891.5708 | 3.8606 | 11.3891 | 9.5054 | -68.2548 | 3.819 | 891.5708 | 0.98151 | 11.0077 | 20.8751 | 53.2027 | 24.0107 | 53.5488 | 0.2069 | 2.2289 | -98.2548 | 2.2289 | -38.2548
SVS | 400 | SFIK | 2-phase | Min N-1 | 2023 | 1057.2644 | 4.5781 | 19.5248 | 11.7088 | -67.8986 | 4.4144 | 1057.2644 | 1.9767 | 14.8288 | 16.4621 | 43.5975 | 19.126 | 45.1437 | 0.34013 | 2.6432 | -97.8986 | 2.6432 | -37.8986
TJE | 400 | S1 | 2-phase | Min N-1 | 2023 | 1371.3523 | 5.9381 | 15.8635 | 15.102 | -64.0807 | 5.8482 | 1371.3523 | 0.94031 | 10.402 | 13.6018 | 33.4851 | 15.1675 | 34.6785 | 0.31064 | 3.4284 | -94.0807 | 3.4284 | -34.0807
TJE | 400 | S2 | 2-phase | Min N-1 | 2023 | 1371.3523 | 5.9381 | 15.8635 | 15.102 | -64.0807 | 5.8482 | 1371.3523 | 0.94031 | 10.402 | 13.6018 | 33.4851 | 15.1675 | 34.6785 | 0.31064 | 3.4284 | -94.0807 | 3.4284 | -34.0807
TRI | 400 | S1 | 2-phase | Min N-1 | 2023 | 894.9322 | 3.8752 | 13.0147 | 9.7174 | -68.661 | 3.8438 | 894.9322 | 1.8915 | 15.1076 | 21.2521 | 51.9961 | 25.2589 | 52.0769 | 0.29055 | 2.2373 | -98.661 | 2.2373 | -38.661
TRI | 400 | S2 | 2-phase | Min N-1 | 2023 | 894.9322 | 3.8752 | 13.0147 | 9.7174 | -68.661 | 3.8438 | 894.9322 | 1.8915 | 15.1076 | 21.2521 | 51.9961 | 25.2589 | 52.0769 | 0.29055 | 2.2373 | -98.661 | 2.2373 | -38.661
ABS | 150 | WA1 | 2-phase | Min | 2024 | 679.371 | 7.1315 | 8.7742 | 17.03 | -69.3916 | 7.0581 | 679.371 | 2.2657 | 6.8454 | 2.8621 | 10.9436 | 3.5661 | 11.0014 | 0.62551 | 4.1174 | -99.3916 | 4.1174 | -39.3916
ABS | 150 | WA2 | 2-phase | Min | 2024 | 679.371 | 7.1315 | 8.7742 | 17.03 | -69.3916 | 7.0581 | 679.371 | 2.2657 | 6.8454 | 2.8621 | 10.9436 | 3.5661 | 11.0014 | 0.62551 | 4.1174 | -99.3916 | 4.1174 | -39.3916
ADL | 150 | S1 | 2-phase | Min | 2024 | 969.2764 | 10.1748 | 13.9933 | 25.239 | -68.0583 | 10.0773 | 969.2764 | 0.77984 | 2.3435 | 2.9181 | 7.3187 | 3.3526 | 7.4496 | 0.3202 | 5.8744 | -98.0583 | 5.8744 | -38.0583
ADL | 150 | S2 | 2-phase | Min | 2024 | 969.2764 | 10.1748 | 13.9933 | 25.239 | -68.0583 | 10.0773 | 969.2764 | 0.77984 | 2.3435 | 2.9181 | 7.3187 | 3.3526 | 7.4496 | 0.3202 | 5.8744 | -98.0583 | 5.8744 | -38.0583
ADL | 150 | S3 | 2-phase | Min | 2024 | 969.2764 | 10.1748 | 13.9933 | 25.239 | -68.0583 | 10.0773 | 969.2764 | 0.77984 | 2.3435 | 2.9181 | 7.3187 | 3.3526 | 7.4496 | 0.3202 | 5.8744 | -98.0583 | 5.8744 | -38.0583
ALD | 150 | S1 | 2-phase | Min | 2024 | 1457.6219 | 15.3011 | 25.2481 | 40.1076 | -67.4524 | 15.0409 | 1457.6219 | 0.52734 | 2.7557 | 1.0874 | 4.9548 | 1.1792 | 5.0234 | 0.55618 | 8.8341 | -97.4524 | 8.8341 | -37.4524
ALD | 150 | S2 | 2-phase | Min | 2024 | 1457.6219 | 15.3011 | 25.2481 | 40.1076 | -67.4524 | 15.0409 | 1457.6219 | 0.52734 | 2.7557 | 1.0874 | 4.9548 | 1.1792 | 5.0234 | 0.55618 | 8.8341 | -97.4524 | 8.8341 | -37.4524
AND | 150 | S1 | 2-phase | Min | 2024 | 793.9908 | 8.3347 | 11.0597 | 20.4257 | -69.9369 | 8.2583 | 793.9908 | 2.1947 | 5.4784 | 1.9959 | 9.2206 | 2.5633 | 9.2978 | 0.59415 | 4.8121 | -99.9369 | 4.8121 | -39.9369
AND | 150 | S2 | 2-phase | Min | 2024 | 793.9908 | 8.3347 | 11.0597 | 20.4257 | -69.9369 | 8.2583 | 793.9908 | 2.1947 | 5.4784 | 1.9959 | 9.2206 | 2.5633 | 9.2978 | 0.59415 | 4.8121 | -99.9369 | 4.8121 | -39.9369
ASR | 150 | S2 | 2-phase | Min | 2024 | 617.1965 | 6.4789 | 25.9342 | 16.2248 | -73.3268 | 6.4404 | 617.1965 | 1.3264 | 6.4961 | 2.5875 | 11.9301 | 3.0321 | 12.141 | 0.54451 | 3.7406 | -103.3268 | 3.7406 | -43.3268
BBR | 150 | S1 | 2-phase | Min | 2024 | 828.6022 | 8.6981 | 14.7614 | 22.1277 | -70.5893 | 8.6155 | 828.6022 | 1.2962 | 3.6045 | 1.6811 | 8.8057 | 1.8204 | 8.8789 | 0.40934 | 5.0218 | -100.5893 | 5.0218 | -40.5893
BBR | 150 | S2 | 2-phase | Min | 2024 | 828.6022 | 8.6981 | 14.7614 | 22.1277 | -70.5893 | 8.6155 | 828.6022 | 1.2962 | 3.6045 | 1.6811 | 8.8057 | 1.8204 | 8.8789 | 0.40934 | 5.0218 | -100.5893 | 5.0218 | -40.5893
BDK | 150 | S1 | 2-phase | Min | 2024 | 524.518 | 5.506 | 6.3906 | 12.3045 | -70.132 | 5.4793 | 524.518 | 2.8106 | 10.2147 | 5.2418 | 13.8557 | 6.1632 | 14.0212 | 0.73722 | 3.1789 | -100.132 | 3.1789 | -40.132
BDK | 150 | S2 | 2-phase | Min | 2024 | 524.518 | 5.506 | 6.3906 | 12.3045 | -70.132 | 5.4793 | 524.518 | 2.8106 | 10.2147 | 5.2418 | 13.8557 | 6.1632 | 14.0212 | 0.73722 | 3.1789 | -100.132 | 3.1789 | -40.132
BDR | 150 | S1 | 2-phase | Min | 2024 | 904.9872 | 9.4999 | 14.782 | 23.7441 | -70.087 | 9.3966 | 904.9872 | 1.3872 | 6.3772 | 1.8854 | 8.044 | 2.549 | 8.1793 | 0.79279 | 5.4848 | -100.087 | 5.4848 | -40.087
BDR | 150 | S2 | 2-phase | Min | 2024 | 904.9872 | 9.4999 | 14.782 | 23.7441 | -70.087 | 9.3966 | 904.9872 | 1.3872 | 6.3772 | 1.8854 | 8.044 | 2.549 | 8.1793 | 0.79279 | 5.4848 | -100.087 | 5.4848 | -40.087
BED | 150 | N | 2-phase | Min | 2024 | 654.7525 | 6.8731 | 8.1404 | 16.0748 | -70.5718 | 6.8326 | 654.7525 | 1.5635 | 2.681 | 3.9737 | 11.121 | 4.5305 | 11.237 | 0.24107 | 3.9682 | -100.5718 | 3.9682 | -40.5718
BED | 150 | S | 2-phase | Min | 2024 | 654.7525 | 6.8731 | 8.1404 | 16.0748 | -70.5718 | 6.8326 | 654.7525 | 1.5635 | 2.681 | 3.9737 | 11.121 | 4.5305 | 11.237 | 0.24107 | 3.9682 | -100.5718 | 3.9682 | -40.5718
BIL | 150 | S1 | 2-phase | Min | 2024 | 783.217 | 8.2216 | 10.706 | 19.8581 | -70.0641 | 8.1626 | 783.217 | 1.4988 | 2.3775 | 3.2251 | 9.2519 | 3.7269 | 9.389 | 0.25698 | 4.7468 | -100.0641 | 4.7468 | -40.0641
BIL | 150 | S2 | 2-phase | Min | 2024 | 783.217 | 8.2216 | 10.706 | 19.8581 | -70.0641 | 8.1626 | 783.217 | 1.4988 | 2.3775 | 3.2251 | 9.2519 | 3.7269 | 9.389 | 0.25698 | 4.7468 | -100.0641 | 4.7468 | -40.0641
BJH | 150 | S1 | 2-phase | Min | 2024 | 749.7955 | 7.8708 | 10.4921 | 18.7991 | -70.1046 | 7.8168 | 749.7955 | 2.2187 | 4.5191 | 3.533 | 9.5332 | 4.0385 | 9.6788 | 0.47404 | 4.5442 | -100.1046 | 4.5442 | -40.1046
BJH | 150 | S2 | 2-phase | Min | 2024 | 749.7955 | 7.8708 | 10.4921 | 18.7991 | -70.1046 | 7.8168 | 749.7955 | 2.2187 | 4.5191 | 3.533 | 9.5332 | 4.0385 | 9.6788 | 0.47404 | 4.5442 | -100.1046 | 4.5442 | -40.1046
DNF | 150 | S1 | 2-phase | Min | 2024 | 523.6853 | 5.4973 | 8.1304 | 13.0966 | -70.8622 | 5.4578 | 523.6853 | 4.847 | 9.2665 | 3.108 | 14.5809 | 3.8691 | 14.5862 | 0.63552 | 3.1739 | -100.8622 | 3.1739 | -40.8622
DNF | 150 | S2 | 2-phase | Min | 2024 | 523.6853 | 5.4973 | 8.1304 | 13.0966 | -70.8622 | 5.4578 | 523.6853 | 4.847 | 9.2665 | 3.108 | 14.5809 | 3.8691 | 14.5862 | 0.63552 | 3.1739 | -100.8622 | 3.1739 | -40.8622
DYB | 150 | SA | 2-phase | Min | 2024 | 424.8742 | 4.46 | 7.6226 | 10.2928 | -73.821 | 4.444 | 424.8742 | 2.6233 | 13.1201 | 5.8086 | 17.1277 | 6.0375 | 17.3053 | 0.76602 | 2.575 | -103.821 | 2.575 | -43.821
DYB | 150 | SB | 2-phase | Min | 2024 | 424.8742 | 4.46 | 7.6226 | 10.2928 | -73.821 | 4.444 | 424.8742 | 2.6233 | 13.1201 | 5.8086 | 17.1277 | 6.0375 | 17.3053 | 0.76602 | 2.575 | -103.821 | 2.575 | -43.821
EDR | 150 | SV | 2-phase | Min | 2024 | 1167.1116 | 12.2515 | 21.4204 | 31.6777 | -67.7919 | 12.1265 | 1167.1116 | 0.91212 | 3.805 | 1.6143 | 6.1903 | 1.9806 | 6.4039 | 0.61467 | 7.0734 | -97.7919 | 7.0734 | -37.7919
EDR | 150 | SØ | 2-phase | Min | 2024 | 1167.1116 | 12.2515 | 21.4204 | 31.6777 | -67.7919 | 12.1265 | 1167.1116 | 0.91212 | 3.805 | 1.6143 | 6.1903 | 1.9806 | 6.4039 | 0.61467 | 7.0734 | -97.7919 | 7.0734 | -37.7919
EDR | 150 | SØ2 | 2-phase | Min | 2024 | 1167.1116 | 12.2515 | 21.4204 | 31.6777 | -67.7919 | 12.1265 | 1167.1116 | 0.91212 | 3.805 | 1.6143 | 6.1903 | 1.9806 | 6.4039 | 0.61467 | 7.0734 | -97.7919 | 7.0734 | -37.7919
ENB | 150 | WA1 | 2-phase | Min | 2024 | 526.0545 | 5.5221 | 12.1908 | 13.5641 | -74.9322 | 5.4981 | 526.0545 | 4.8529 | 4.7657 | 3.0725 | 13.9371 | 3.617 | 14.0987 | 0.34194 | 3.1882 | -104.9322 | 3.1882 | -44.9322
ENB | 150 | WA2 | 2-phase | Min | 2024 | 526.0545 | 5.5221 | 12.1908 | 13.5641 | -74.9322 | 5.4981 | 526.0545 | 4.8529 | 4.7657 | 3.0725 | 13.9371 | 3.617 | 14.0987 | 0.34194 | 3.1882 | -104.9322 | 3.1882 | -44.9322
EST | 150 | SFIK | 2-phase | Min | 2024 | 831.8941 | 8.7326 | 8.5 | 20.4952 | -66.5338 | 8.6717 | 831.8941 | 2.5609 | 8.8245 | 2.3747 | 8.8359 | 3.3335 | 9.0419 | 0.99871 | 5.0418 | -96.5338 | 5.0418 | -36.5338
FER | 150 | S1 | 2-phase | Min | 2024 | 984.5676 | 10.3353 | 15.9341 | 25.7374 | -68.2296 | 10.2345 | 984.5676 | 1.0418 | 2.882 | 2.7991 | 7.226 | 3.2565 | 7.3558 | 0.39883 | 5.9671 | -98.2296 | 5.9671 | -38.2296
FER | 150 | S2 | 2-phase | Min | 2024 | 984.5676 | 10.3353 | 15.9341 | 25.7374 | -68.2296 | 10.2345 | 984.5676 | 1.0418 | 2.882 | 2.7991 | 7.226 | 3.2565 | 7.3558 | 0.39883 | 5.9671 | -98.2296 | 5.9671 | -38.2296
FGD | 150 | S1 | 2-phase | Min | 2024 | 1071.0327 | 11.2429 | 22.1008 | 28.7653 | -68.0015 | 11.0231 | 1071.0327 | 0.35267 | 1.8544 | 1.9944 | 6.6559 | 2.202 | 6.8142 | 0.2786 | 6.4911 | -98.0015 | 6.4911 | -38.0015
FGD | 150 | S2 | 2-phase | Min | 2024 | 1071.0327 | 11.2429 | 22.1008 | 28.7653 | -68.0015 | 11.0231 | 1071.0327 | 0.35267 | 1.8544 | 1.9944 | 6.6559 | 2.202 | 6.8142 | 0.2786 | 6.4911 | -98.0015 | 6.4911 | -38.0015
FGV | 150 | WA1 | 2-phase | Min | 2024 | 1033.728 | 10.8513 | 19.1047 | 27.5249 | -68.0188 | 10.6482 | 1033.728 | 0.56228 | 2.0809 | 2.0883 | 6.8972 | 2.2921 | 7.0518 | 0.30171 | 6.265 | -98.0188 | 6.265 | -38.0188
FGV | 150 | WA2 | 2-phase | Min | 2024 | 1033.728 | 10.8513 | 19.1047 | 27.5249 | -68.0188 | 10.6482 | 1033.728 | 0.56228 | 2.0809 | 2.0883 | 6.8972 | 2.2921 | 7.0518 | 0.30171 | 6.265 | -98.0188 | 6.265 | -38.0188
FOU | 150 | WA1 | 2-phase | Min | 2024 | 1080.105 | 11.3382 | 18.6105 | 28.1903 | -66.8382 | 11.217 | 1080.105 | 1.5115 | 4.026 | 2.6167 | 6.5118 | 3.0514 | 6.6998 | 0.61826 | 6.5461 | -96.8382 | 6.5461 | -36.8382
FOU | 150 | WA10 | 2-phase | Min | 2024 | 1080.105 | 11.3382 | 18.6105 | 28.1903 | -66.8382 | 11.217 | 1080.105 | 1.5115 | 4.026 | 2.6167 | 6.5118 | 3.0514 | 6.6998 | 0.61826 | 6.5461 | -96.8382 | 6.5461 | -36.8382
FOU | 150 | WA2 | 2-phase | Min | 2024 | 1080.105 | 11.3382 | 18.6105 | 28.1903 | -66.8382 | 11.217 | 1080.105 | 1.5115 | 4.026 | 2.6167 | 6.5118 | 3.0514 | 6.6998 | 0.61826 | 6.5461 | -96.8382 | 6.5461 | -36.8382
FOU | 150 | WA3 | 2-phase | Min | 2024 | 1080.105 | 11.3382 | 18.6105 | 28.1903 | -66.8382 | 11.217 | 1080.105 | 1.5115 | 4.026 | 2.6167 | 6.5118 | 3.0514 | 6.6998 | 0.61826 | 6.5461 | -96.8382 | 6.5461 | -36.8382
FOU | 150 | WA4 | 2-phase | Min | 2024 | 1080.105 | 11.3382 | 18.6105 | 28.1903 | -66.8382 | 11.217 | 1080.105 | 1.5115 | 4.026 | 2.6167 | 6.5118 | 3.0514 | 6.6998 | 0.61826 | 6.5461 | -96.8382 | 6.5461 | -36.8382
FOU | 150 | WA5 | 2-phase | Min | 2024 | 1080.105 | 11.3382 | 18.6105 | 28.1903 | -66.8382 | 11.217 | 1080.105 | 1.5115 | 4.026 | 2.6167 | 6.5118 | 3.0514 | 6.6998 | 0.61826 | 6.5461 | -96.8382 | 6.5461 | -36.8382
FOU | 150 | WA6 | 2-phase | Min | 2024 | 1080.105 | 11.3382 | 18.6105 | 28.1903 | -66.8382 | 11.217 | 1080.105 | 1.5115 | 4.026 | 2.6167 | 6.5118 | 3.0514 | 6.6998 | 0.61826 | 6.5461 | -96.8382 | 6.5461 | -36.8382
FOU | 150 | WA7 | 2-phase | Min | 2024 | 1080.105 | 11.3382 | 18.6105 | 28.1903 | -66.8382 | 11.217 | 1080.105 | 1.5115 | 4.026 | 2.6167 | 6.5118 | 3.0514 | 6.6998 | 0.61826 | 6.5461 | -96.8382 | 6.5461 | -36.8382
FOU | 150 | WA8 | 2-phase | Min | 2024 | 1080.105 | 11.3382 | 18.6105 | 28.1903 | -66.8382 | 11.217 | 1080.105 | 1.5115 | 4.026 | 2.6167 | 6.5118 | 3.0514 | 6.6998 | 0.61826 | 6.5461 | -96.8382 | 6.5461 | -36.8382
FOU | 150 | WA9 | 2-phase | Min | 2024 | 1080.105 | 11.3382 | 18.6105 | 28.1903 | -66.8382 | 11.217 | 1080.105 | 1.5115 | 4.026 | 2.6167 | 6.5118 | 3.0514 | 6.6998 | 0.61826 | 6.5461 | -96.8382 | 6.5461 | -36.8382
FRD | 150 | S1 | 2-phase | Min | 2024 | 696.9525 | 7.3161 | 6.097 | 16.3617 | -67.7418 | 7.2669 | 696.9525 | 2.7079 | 9.8565 | 3.9235 | 10.4379 | 5.1583 | 10.5905 | 0.9443 | 4.224 | -97.7418 | 4.224 | -37.7418
FRD | 150 | S2 | 2-phase | Min | 2024 | 696.9525 | 7.3161 | 6.097 | 16.3617 | -67.7418 | 7.2669 | 696.9525 | 2.7079 | 9.8565 | 3.9235 | 10.4379 | 5.1583 | 10.5905 | 0.9443 | 4.224 | -97.7418 | 4.224 | -37.7418
FRT | 150 | S1 | 2-phase | Min | 2024 | 579.5501 | 6.0837 | 6.8123 | 13.7977 | -70.5946 | 6.0521 | 579.5501 | 2.8308 | 4.8873 | 4.4842 | 12.615 | 5.3199 | 12.7378 | 0.38742 | 3.5124 | -100.5946 | 3.5124 | -40.5946
FRT | 150 | S2 | 2-phase | Min | 2024 | 579.5501 | 6.0837 | 6.8123 | 13.7977 | -70.5946 | 6.0521 | 579.5501 | 2.8308 | 4.8873 | 4.4842 | 12.615 | 5.3199 | 12.7378 | 0.38742 | 3.5124 | -100.5946 | 3.5124 | -40.5946
FVO | 150 | S1 | 2-phase | Min | 2024 | 1003.2582 | 10.5315 | 13.8561 | 26.245 | -67.4343 | 10.3452 | 1003.2582 | 0.66823 | 2.078 | 2.2796 | 7.1033 | 2.5187 | 7.2387 | 0.29254 | 6.0804 | -97.4343 | 6.0804 | -37.4343
FVO | 150 | S2 | 2-phase | Min | 2024 | 1003.2582 | 10.5315 | 13.8561 | 26.245 | -67.4343 | 10.3452 | 1003.2582 | 0.66823 | 2.078 | 2.2796 | 7.1033 | 2.5187 | 7.2387 | 0.29254 | 6.0804 | -97.4343 | 6.0804 | -37.4343
GRP | 150 | S1 | 2-phase | Min | 2024 | 846.0769 | 8.8815 | 15.7035 | 22.1005 | -69.8935 | 8.763 | 846.0769 | 1.8102 | 3.2951 | 2.3726 | 8.5256 | 2.5855 | 8.6599 | 0.3865 | 5.1277 | -99.8935 | 5.1277 | -39.8935
GRP | 150 | S2 | 2-phase | Min | 2024 | 846.0769 | 8.8815 | 15.7035 | 22.1005 | -69.8935 | 8.763 | 846.0769 | 1.8102 | 3.2951 | 2.3726 | 8.5256 | 2.5855 | 8.6599 | 0.3865 | 5.1277 | -99.8935 | 5.1277 | -39.8935
GYD | 150 | S1 | 2-phase | Min | 2024 | 619.7075 | 6.5052 | 7.7909 | 15.3738 | -69.3541 | 6.4489 | 619.7075 | 3.1698 | 7.6493 | 2.8837 | 12.2729 | 3.6431 | 12.2784 | 0.62327 | 3.7558 | -99.3541 | 3.7558 | -39.3541
GYD | 150 | S2 | 2-phase | Min | 2024 | 619.7075 | 6.5052 | 7.7909 | 15.3738 | -69.3541 | 6.4489 | 619.7075 | 3.1698 | 7.6493 | 2.8837 | 12.2729 | 3.6431 | 12.2784 | 0.62327 | 3.7558 | -99.3541 | 3.7558 | -39.3541
HAS | 150 | SK1 | 2-phase | Min | 2024 | 871.2903 | 9.1462 | 12.2263 | 22.513 | -69.7844 | 9.0642 | 871.2903 | 1.5717 | 7.1696 | 2.7733 | 8.3813 | 3.6748 | 8.5101 | 0.85543 | 5.2805 | -99.7844 | 5.2805 | -39.7844
HAS | 150 | SK2 | 2-phase | Min | 2024 | 871.2903 | 9.1462 | 12.2263 | 22.513 | -69.7844 | 9.0642 | 871.2903 | 1.5717 | 7.1696 | 2.7733 | 8.3813 | 3.6748 | 8.5101 | 0.85543 | 5.2805 | -99.7844 | 5.2805 | -39.7844
HAT | 150 | SK1 | 2-phase | Min | 2024 | 715.1005 | 7.5066 | 9.7188 | 18.1498 | -71.1713 | 7.4497 | 715.1005 | 1.895 | 9.2859 | 2.8234 | 10.3873 | 4.0919 | 10.4361 | 0.89396 | 4.3339 | -101.1713 | 4.3339 | -41.1713
HAT | 150 | SK2 | 2-phase | Min | 2024 | 715.1005 | 7.5066 | 9.7188 | 18.1498 | -71.1713 | 7.4497 | 715.1005 | 1.895 | 9.2859 | 2.8234 | 10.3873 | 4.0919 | 10.4361 | 0.89396 | 4.3339 | -101.1713 | 4.3339 | -41.1713
HESV | 150 | NORD | 2-phase | Min | 2024 | 644.4036 | 6.7645 | 7.2897 | 15.1475 | -68.1027 | 6.7245 | 644.4036 | 4.572 | 8.0982 | 4.2267 | 10.9603 | 4.8946 | 11.1021 | 0.73887 | 3.9055 | -98.1027 | 3.9055 | -38.1027
HESV | 150 | SYD | 2-phase | Min | 2024 | 644.4036 | 6.7645 | 7.2897 | 15.1475 | -68.1027 | 6.7245 | 644.4036 | 4.572 | 8.0982 | 4.2267 | 10.9603 | 4.8946 | 11.1021 | 0.73887 | 3.9055 | -98.1027 | 3.9055 | -38.1027
HNB | 150 | S1 | 2-phase | Min | 2024 | 671.9669 | 7.0538 | 9.2713 | 16.8953 | -71.9599 | 7.0088 | 671.9669 | 2.2986 | 8.8385 | 3.3836 | 11.0985 | 4.5383 | 11.1837 | 0.79637 | 4.0725 | -101.9599 | 4.0725 | -41.9599
HNB | 150 | S2 | 2-phase | Min | 2024 | 671.9669 | 7.0538 | 9.2713 | 16.8953 | -71.9599 | 7.0088 | 671.9669 | 2.2986 | 8.8385 | 3.3836 | 11.0985 | 4.5383 | 11.1837 | 0.79637 | 4.0725 | -101.9599 | 4.0725 | -41.9599
HOD | 150 | SØ | 2-phase | Min | 2024 | 833.3203 | 8.7476 | 13.6631 | 21.9304 | -69.6915 | 8.6879 | 833.3203 | 1.958 | 4.6029 | 2.1468 | 8.8155 | 2.5326 | 9.0208 | 0.52213 | 5.0504 | -99.6915 | 5.0504 | -39.6915
HRA | 150 | S1 | 2-phase | Min | 2024 | 535.1514 | 5.6176 | 4.1585 | 11.6346 | -63.8911 | 5.5939 | 535.1514 | 16.8853 | 16.5529 | 4.8088 | 13.2486 | 5.3449 | 13.4746 | 1.2494 | 3.2433 | -93.8911 | 3.2433 | -33.8911
HRB | 150 | S1 | 2-phase | Min | 2024 | 396.3339 | 4.1604 | 3.0738 | 8.0764 | -61.1423 | 4.1457 | 396.3339 | 11.3402 | 13.4919 | 7.4829 | 17.6649 | 7.8713 | 18.0278 | 0.76377 | 2.402 | -91.1423 | 2.402 | -31.1423
HSK | 150 | S1 | 2-phase | Min | 2024 | 704.1694 | 7.3919 | 10.9493 | 18.0595 | -72.3295 | 7.3403 | 704.1694 | 1.6906 | 8.1435 | 2.8665 | 10.6543 | 4.1222 | 10.777 | 0.76434 | 4.2677 | -102.3295 | 4.2677 | -42.3295
HSK | 150 | S2 | 2-phase | Min | 2024 | 704.1694 | 7.3919 | 10.9493 | 18.0595 | -72.3295 | 7.3403 | 704.1694 | 1.6906 | 8.1435 | 2.8665 | 10.6543 | 4.1222 | 10.777 | 0.76434 | 4.2677 | -102.3295 | 4.2677 | -42.3295
HVO | 150 | S1 | 2-phase | Min | 2024 | 851.7893 | 8.9415 | 11.1876 | 21.6242 | -68.3523 | 8.8675 | 851.7893 | 1.0467 | 3.849 | 3.3436 | 8.3602 | 3.8912 | 8.466 | 0.46039 | 5.1624 | -98.3523 | 5.1624 | -38.3523
HVO | 150 | S2 | 2-phase | Min | 2024 | 851.7893 | 8.9415 | 11.1876 | 21.6242 | -68.3523 | 8.8675 | 851.7893 | 1.0467 | 3.849 | 3.3436 | 8.3602 | 3.8912 | 8.466 | 0.46039 | 5.1624 | -98.3523 | 5.1624 | -38.3523
HVV | 150 | S1 | 2-phase | Min | 2024 | 944.1789 | 9.9113 | 13.4552 | 24.5039 | -68.3666 | 9.8193 | 944.1789 | 0.97192 | 2.5534 | 2.9592 | 7.5334 | 3.4008 | 7.6658 | 0.33894 | 5.7223 | -98.3666 | 5.7223 | -38.3666
HVV | 150 | S2 | 2-phase | Min | 2024 | 944.1789 | 9.9113 | 13.4552 | 24.5039 | -68.3666 | 9.8193 | 944.1789 | 0.97192 | 2.5534 | 2.9592 | 7.5334 | 3.4008 | 7.6658 | 0.33894 | 5.7223 | -98.3666 | 5.7223 | -38.3666
HØN | 150 | S1 | 2-phase | Min | 2024 | 790.7703 | 8.3009 | 13.2288 | 20.5604 | -71.586 | 8.2333 | 790.7703 | 1.4262 | 7.1473 | 2.6162 | 9.3786 | 3.6387 | 9.5174 | 0.76209 | 4.7925 | -101.586 | 4.7925 | -41.586
HØN | 150 | S2 | 2-phase | Min | 2024 | 790.7703 | 8.3009 | 13.2288 | 20.5604 | -71.586 | 8.2333 | 790.7703 | 1.4262 | 7.1473 | 2.6162 | 9.3786 | 3.6387 | 9.5174 | 0.76209 | 4.7925 | -101.586 | 4.7925 | -41.586
IDU | 150 | N | 2-phase | Min | 2024 | 1059.8442 | 11.1255 | 14.9017 | 27.1488 | -66.5683 | 11.0112 | 1059.8442 | 0.80968 | 2.2426 | 2.4092 | 6.7341 | 2.9694 | 6.9011 | 0.33302 | 6.4233 | -96.5683 | 6.4233 | -36.5683
IDU | 150 | N1 | 2-phase | Min | 2024 | 1059.8442 | 11.1255 | 14.9017 | 27.1488 | -66.5683 | 11.0112 | 1059.8442 | 0.80968 | 2.2426 | 2.4092 | 6.7341 | 2.9694 | 6.9011 | 0.33302 | 6.4233 | -96.5683 | 6.4233 | -36.5683
IDU | 150 | S | 2-phase | Min | 2024 | 1059.8442 | 11.1255 | 14.9017 | 27.1488 | -66.5683 | 11.0112 | 1059.8442 | 0.80968 | 2.2426 | 2.4092 | 6.7341 | 2.9694 | 6.9011 | 0.33302 | 6.4233 | -96.5683 | 6.4233 | -36.5683
IDU | 150 | S1 | 2-phase | Min | 2024 | 1059.8442 | 11.1255 | 14.9017 | 27.1488 | -66.5683 | 11.0112 | 1059.8442 | 0.80968 | 2.2426 | 2.4092 | 6.7341 | 2.9694 | 6.9011 | 0.33302 | 6.4233 | -96.5683 | 6.4233 | -36.5683
KAE | 150 | N | 2-phase | Min | 2024 | 1050.6411 | 11.0289 | 16.0544 | 27.6943 | -67.5404 | 10.9292 | 1050.6411 | 1.1258 | 5.1083 | 1.8685 | 6.8949 | 2.4034 | 7.1217 | 0.74089 | 6.3675 | -97.5404 | 6.3675 | -37.5404
KAE | 150 | S | 2-phase | Min | 2024 | 1050.6411 | 11.0289 | 16.0544 | 27.6943 | -67.5404 | 10.9292 | 1050.6411 | 1.1258 | 5.1083 | 1.8685 | 6.8949 | 2.4034 | 7.1217 | 0.74089 | 6.3675 | -97.5404 | 6.3675 | -37.5404
KAG | 150 | S1 | 2-phase | Min | 2024 | 625.9748 | 6.571 | 8.3281 | 15.5223 | -71.8775 | 6.5328 | 625.9748 | 3.2772 | 10.3893 | 3.7309 | 11.8702 | 4.8922 | 11.9482 | 0.87525 | 3.7938 | -101.8775 | 3.7938 | -41.8775
KAS | 150 | SA | 2-phase | Min | 2024 | 1470.2244 | 15.4334 | 25.5743 | 40.4766 | -67.3939 | 15.1686 | 1470.2244 | 0.50233 | 2.7407 | 1.0815 | 4.9109 | 1.1731 | 4.9795 | 0.55809 | 8.9105 | -97.3939 | 8.9105 | -37.3939
KAS | 150 | SB | 2-phase | Min | 2024 | 1470.2244 | 15.4334 | 25.5743 | 40.4766 | -67.3939 | 15.1686 | 1470.2244 | 0.50233 | 2.7407 | 1.0815 | 4.9109 | 1.1731 | 4.9795 | 0.55809 | 8.9105 | -97.3939 | 8.9105 | -37.3939
KAS | 150 | SC | 2-phase | Min | 2024 | 1470.2244 | 15.4334 | 25.5743 | 40.4766 | -67.3939 | 15.1686 | 1470.2244 | 0.50233 | 2.7407 | 1.0815 | 4.9109 | 1.1731 | 4.9795 | 0.55809 | 8.9105 | -97.3939 | 8.9105 | -37.3939
KBB | 150 | SFIK | 2-phase | Min | 2024 | 552.8944 | 5.8039 | 6.7713 | 13.285 | -71.6229 | 5.7742 | 552.8944 | 5.6964 | 12.1855 | 4.4001 | 13.3682 | 5.5629 | 13.4395 | 0.91153 | 3.3509 | -101.6229 | 3.3509 | -41.6229
KIN | 150 | S1 | 2-phase | Min | 2024 | 815.1017 | 8.5563 | 19.1239 | 21.1074 | -69.8521 | 8.4463 | 815.1017 | 2.5652 | 3.8536 | 2.452 | 8.8591 | 2.6626 | 8.9953 | 0.43498 | 4.94 | -99.8521 | 4.94 | -39.8521
KIN | 150 | S2 | 2-phase | Min | 2024 | 815.1017 | 8.5563 | 19.1239 | 21.1074 | -69.8521 | 8.4463 | 815.1017 | 2.5652 | 3.8536 | 2.452 | 8.8591 | 2.6626 | 8.9953 | 0.43498 | 4.94 | -99.8521 | 4.94 | -39.8521
KLF | 150 | WA1 | 2-phase | Min | 2024 | 616.7199 | 6.4739 | 6.4064 | 14.414 | -68.8722 | 6.4368 | 616.7199 | 2.5297 | 5.2606 | 4.4192 | 11.7948 | 5.4438 | 11.9267 | 0.44601 | 3.7377 | -98.8722 | 3.7377 | -38.8722
KLF | 150 | WA2 | 2-phase | Min | 2024 | 616.7199 | 6.4739 | 6.4064 | 14.414 | -68.8722 | 6.4368 | 616.7199 | 2.5297 | 5.2606 | 4.4192 | 11.7948 | 5.4438 | 11.9267 | 0.44601 | 3.7377 | -98.8722 | 3.7377 | -38.8722
KNA | 150 | S1 | 2-phase | Min | 2024 | 888.3357 | 9.3251 | 10.9748 | 22.8878 | -69.5611 | 9.2309 | 888.3357 | 1.859 | 8.0329 | 2.3335 | 8.142 | 3.0687 | 8.2772 | 0.98659 | 5.3839 | -99.5611 | 5.3839 | -39.5611
KNA | 150 | S2 | 2-phase | Min | 2024 | 888.3357 | 9.3251 | 10.9748 | 22.8878 | -69.5611 | 9.2309 | 888.3357 | 1.859 | 8.0329 | 2.3335 | 8.142 | 3.0687 | 8.2772 | 0.98659 | 5.3839 | -99.5611 | 5.3839 | -39.5611
LAG | 150 | S1 | 2-phase | Min | 2024 | 1121.3532 | 11.7712 | 20.0923 | 29.9267 | -68.5125 | 11.6046 | 1121.3532 | 0.38085 | 2.6748 | 1.8538 | 6.3118 | 2.1573 | 6.4494 | 0.42378 | 6.7961 | -98.5125 | 6.7961 | -38.5125
LAG | 150 | S2 | 2-phase | Min | 2024 | 1121.3532 | 11.7712 | 20.0923 | 29.9267 | -68.5125 | 11.6046 | 1121.3532 | 0.38085 | 2.6748 | 1.8538 | 6.3118 | 2.1573 | 6.4494 | 0.42378 | 6.7961 | -98.5125 | 6.7961 | -38.5125
LKR | 150 | S2 | 2-phase | Min | 2024 | 623.296 | 6.5429 | 6.2995 | 14.8925 | -68.8861 | 6.5062 | 623.296 | 2.7174 | 6.993 | 3.3266 | 11.826 | 4.2337 | 12.099 | 0.59132 | 3.7776 | -98.8861 | 3.7776 | -38.8861
LKR | 150 | SØ | 2-phase | Min | 2024 | 623.296 | 6.5429 | 6.2995 | 14.8925 | -68.8861 | 6.5062 | 623.296 | 2.7174 | 6.993 | 3.3266 | 11.826 | 4.2337 | 12.099 | 0.59132 | 3.7776 | -98.8861 | 3.7776 | -38.8861
LOL | 150 | S1- | 2-phase | Min | 2024 | 832.1162 | 8.735 | 12.0219 | 21.2746 | -69.9287 | 8.6674 | 832.1162 | 2.8457 | 4.0176 | 2.9462 | 8.7649 | 3.6179 | 8.8913 | 0.45837 | 5.0431 | -99.9287 | 5.0431 | -39.9287
LOL | 150 | S2- | 2-phase | Min | 2024 | 832.1162 | 8.735 | 12.0219 | 21.2746 | -69.9287 | 8.6674 | 832.1162 | 2.8457 | 4.0176 | 2.9462 | 8.7649 | 3.6179 | 8.8913 | 0.45837 | 5.0431 | -99.9287 | 5.0431 | -39.9287
LYK | 150 | NORD | 2-phase | Min | 2024 | 960.9826 | 10.0877 | 12.2299 | 24.7167 | -67.1485 | 10.005 | 960.9826 | 1.9751 | 6.3775 | 2.016 | 7.6376 | 2.7359 | 7.8363 | 0.83502 | 5.8241 | -97.1485 | 5.8241 | -37.1485
LYK | 150 | SYD | 2-phase | Min | 2024 | 960.9826 | 10.0877 | 12.2299 | 24.7167 | -67.1485 | 10.005 | 960.9826 | 1.9751 | 6.3775 | 2.016 | 7.6376 | 2.7359 | 7.8363 | 0.83502 | 5.8241 | -97.1485 | 5.8241 | -37.1485
MAG | 150 | NORD | 2-phase | Min | 2024 | 683.9472 | 7.1796 | 9.1734 | 17.33 | -69.4205 | 7.1225 | 683.9472 | 2.1599 | 10.0071 | 2.0437 | 10.9137 | 2.9828 | 10.9278 | 0.91693 | 4.1451 | -99.4205 | 4.1451 | -39.4205
MAG | 150 | SYD | 2-phase | Min | 2024 | 683.9472 | 7.1796 | 9.1734 | 17.33 | -69.4205 | 7.1225 | 683.9472 | 2.1599 | 10.0071 | 2.0437 | 10.9137 | 2.9828 | 10.9278 | 0.91693 | 4.1451 | -99.4205 | 4.1451 | -39.4205
MAL | 150 | S1 | 2-phase | Min | 2024 | 964.2912 | 10.1224 | 16.7869 | 25.4131 | -69.5699 | 10.0162 | 964.2912 | 1.1638 | 5.2182 | 2.4391 | 7.482 | 3.0482 | 7.6406 | 0.69743 | 5.8442 | -99.5699 | 5.8442 | -39.5699
MAL | 150 | S2 | 2-phase | Min | 2024 | 964.2912 | 10.1224 | 16.7869 | 25.4131 | -69.5699 | 10.0162 | 964.2912 | 1.1638 | 5.2182 | 2.4391 | 7.482 | 3.0482 | 7.6406 | 0.69743 | 5.8442 | -99.5699 | 5.8442 | -39.5699
MES | 150 | SK1 | 2-phase | Min | 2024 | 567.1707 | 5.9537 | 6.2789 | 13.2952 | -69.9702 | 5.9204 | 567.1707 | 1.4416 | 5.8246 | 4.8989 | 12.6997 | 5.3944 | 12.8798 | 0.45864 | 3.4374 | -99.9702 | 3.4374 | -39.9702
MES | 150 | SK2 | 2-phase | Min | 2024 | 567.1707 | 5.9537 | 6.2789 | 13.2952 | -69.9702 | 5.9204 | 567.1707 | 1.4416 | 5.8246 | 4.8989 | 12.6997 | 5.3944 | 12.8798 | 0.45864 | 3.4374 | -99.9702 | 3.4374 | -39.9702
MKS | 150 | S1 | 2-phase | Min | 2024 | 908.4912 | 9.5367 | 13.5105 | 23.5554 | -69.3182 | 9.4479 | 908.4912 | 0.23073 | 2.6698 | 2.8402 | 7.9775 | 3.5046 | 8.1143 | 0.33467 | 5.506 | -99.3182 | 5.506 | -39.3182
MKS | 150 | S2 | 2-phase | Min | 2024 | 908.4912 | 9.5367 | 13.5105 | 23.5554 | -69.3182 | 9.4479 | 908.4912 | 0.23073 | 2.6698 | 2.8402 | 7.9775 | 3.5046 | 8.1143 | 0.33467 | 5.506 | -99.3182 | 5.506 | -39.3182
MLP | 150 | S1 | 2-phase | Min | 2024 | 868.9104 | 9.1212 | 12.4562 | 22.4532 | -69.8048 | 9.0402 | 868.9104 | 1.1269 | 5.8443 | 2.8228 | 8.4042 | 3.6796 | 8.5392 | 0.69541 | 5.2661 | -99.8048 | 5.2661 | -39.8048
MLP | 150 | S2 | 2-phase | Min | 2024 | 868.9104 | 9.1212 | 12.4562 | 22.4532 | -69.8048 | 9.0402 | 868.9104 | 1.1269 | 5.8443 | 2.8228 | 8.4042 | 3.6796 | 8.5392 | 0.69541 | 5.2661 | -99.8048 | 5.2661 | -39.8048
MLU | 150 | S1 | 2-phase | Min | 2024 | 554.9951 | 5.8259 | 9.9396 | 14.0607 | -74.2426 | 5.7965 | 554.9951 | 2.0788 | 10.4181 | 3.3845 | 13.7644 | 5.0649 | 13.8753 | 0.75689 | 3.3636 | -104.2426 | 3.3636 | -44.2426
MOS | 150 | S1 | 2-phase | Min | 2024 | 896.4955 | 9.4108 | 9.9364 | 22.2888 | -67.2136 | 9.3273 | 896.4955 | 1.5359 | 6.0884 | 3.1037 | 7.9981 | 3.9197 | 8.1353 | 0.76123 | 5.4333 | -97.2136 | 5.4333 | -37.2136
MOS | 150 | S2 | 2-phase | Min | 2024 | 896.4955 | 9.4108 | 9.9364 | 22.2888 | -67.2136 | 9.3273 | 896.4955 | 1.5359 | 6.0884 | 3.1037 | 7.9981 | 3.9197 | 8.1353 | 0.76123 | 5.4333 | -97.2136 | 5.4333 | -37.2136
NOR | 150 | S1 | 2-phase | Min | 2024 | 575.7919 | 6.0442 | 7.2386 | 13.8685 | -71.1017 | 6.0134 | 575.7919 | 2.3714 | 3.84 | 4.4955 | 12.706 | 5.196 | 12.8221 | 0.30222 | 3.4896 | -101.1017 | 3.4896 | -41.1017
NSP | 150 | SA | 2-phase | Min | 2024 | 623.9055 | 6.5493 | 8.0463 | 15.2534 | -70.7017 | 6.5118 | 623.9055 | 1.8199 | 4.5851 | 4.3192 | 11.5538 | 4.882 | 11.649 | 0.39685 | 3.7812 | -100.7017 | 3.7812 | -40.7017
NSP | 150 | SB | 2-phase | Min | 2024 | 623.9055 | 6.5493 | 8.0463 | 15.2534 | -70.7017 | 6.5118 | 623.9055 | 1.8199 | 4.5851 | 4.3192 | 11.5538 | 4.882 | 11.649 | 0.39685 | 3.7812 | -100.7017 | 3.7812 | -40.7017
NVV | 150 | S1 | 2-phase | Min | 2024 | 961.6412 | 10.0946 | 15.81 | 25.2312 | -68.0431 | 9.9993 | 961.6412 | 0.73499 | 2.8148 | 2.9722 | 7.3389 | 3.3983 | 7.4596 | 0.38354 | 5.8281 | -98.0431 | 5.8281 | -38.0431
NVV | 150 | S2 | 2-phase | Min | 2024 | 961.6412 | 10.0946 | 15.81 | 25.2312 | -68.0431 | 9.9993 | 961.6412 | 0.73499 | 2.8148 | 2.9722 | 7.3389 | 3.3983 | 7.4596 | 0.38354 | 5.8281 | -98.0431 | 5.8281 | -38.0431
OSØ | 150 | S1 | 2-phase | Min | 2024 | 973.8259 | 10.2225 | 14.3958 | 25.2608 | -67.3516 | 10.0452 | 973.8259 | 0.80698 | 4.1276 | 2.3029 | 7.3522 | 2.6369 | 7.48 | 0.56141 | 5.902 | -97.3516 | 5.902 | -37.3516
OSØ | 150 | S2 | 2-phase | Min | 2024 | 973.8259 | 10.2225 | 14.3958 | 25.2608 | -67.3516 | 10.0452 | 973.8259 | 0.80698 | 4.1276 | 2.3029 | 7.3522 | 2.6369 | 7.48 | 0.56141 | 5.902 | -97.3516 | 5.902 | -37.3516
OVE | 150 | S1--$ | 2-phase | Min | 2024 | 758.25 | 7.9596 | 9.4533 | 19.1199 | -68.8307 | 7.8613 | 758.25 | 1.7533 | 5.9602 | 2.6792 | 9.6644 | 3.2894 | 9.7544 | 0.61672 | 4.5955 | -98.8307 | 4.5955 | -38.8307
OVE | 150 | S2--$ | 2-phase | Min | 2024 | 758.25 | 7.9596 | 9.4533 | 19.1199 | -68.8307 | 7.8613 | 758.25 | 1.7533 | 5.9602 | 2.6792 | 9.6644 | 3.2894 | 9.7544 | 0.61672 | 4.5955 | -98.8307 | 4.5955 | -38.8307
RAM | 150 | S1 | 2-phase | Min | 2024 | 618.9922 | 6.4977 | 5.6541 | 14.1823 | -67.6011 | 6.4598 | 618.9922 | 4.4997 | 6.0447 | 4.3238 | 11.638 | 5.0535 | 11.7693 | 0.5194 | 3.7515 | -97.6011 | 3.7515 | -37.6011
RIB | 150 | S1 | 2-phase | Min | 2024 | 737.3969 | 7.7407 | 13.049 | 19.3359 | -70.5193 | 7.6955 | 737.3969 | 3.2769 | 6.3111 | 2.3198 | 10.0754 | 2.8207 | 10.2722 | 0.62639 | 4.4691 | -100.5193 | 4.4691 | -40.5193
RIB | 150 | S2 | 2-phase | Min | 2024 | 685.8433 | 7.1995 | 12.6014 | 18.0346 | -71.6929 | 7.1436 | 685.8433 | 3.0641 | 4.6347 | 1.9641 | 10.6636 | 2.2448 | 10.7386 | 0.43463 | 4.1566 | -101.6929 | 4.1566 | -41.6929
RSL | 150 | S1 | 2-phase | Min | 2024 | 635.0025 | 6.6658 | 9.0069 | 15.8284 | -71.8108 | 6.6284 | 635.0025 | 2.0294 | 2.8002 | 3.805 | 11.5242 | 4.2934 | 11.6529 | 0.24298 | 3.8485 | -101.8108 | 3.8485 | -41.8108
RSL | 150 | S2 | 2-phase | Min | 2024 | 635.0025 | 6.6658 | 9.0069 | 15.8284 | -71.8108 | 6.6284 | 635.0025 | 2.0294 | 2.8002 | 3.805 | 11.5242 | 4.2934 | 11.6529 | 0.24298 | 3.8485 | -101.8108 | 3.8485 | -41.8108
RYT | 150 | S1 | 2-phase | Min | 2024 | 898.3447 | 9.4302 | 14.6645 | 23.5452 | -70.0763 | 9.3229 | 898.3447 | 0.97414 | 4.15 | 2.1842 | 7.9541 | 2.5274 | 8.0818 | 0.52174 | 5.4445 | -100.0763 | 5.4445 | -40.0763
RYT | 150 | S2 | 2-phase | Min | 2024 | 898.3447 | 9.4302 | 14.6645 | 23.5452 | -70.0763 | 9.3229 | 898.3447 | 0.97414 | 4.15 | 2.1842 | 7.9541 | 2.5274 | 8.0818 | 0.52174 | 5.4445 | -100.0763 | 5.4445 | -40.0763
SBA | 150 | S1 | 2-phase | Min | 2024 | 392.0805 | 4.1158 | 6.5439 | 9.149 | -72.0249 | 4.1018 | 392.0805 | 3.0966 | 14.7347 | 6.9017 | 18.4134 | 7.4169 | 18.639 | 0.80022 | 2.3762 | -102.0249 | 2.3762 | -42.0249
SBA | 150 | S2 | 2-phase | Min | 2024 | 392.0805 | 4.1158 | 6.5439 | 9.149 | -72.0249 | 4.1018 | 392.0805 | 3.0966 | 14.7347 | 6.9017 | 18.4134 | 7.4169 | 18.639 | 0.80022 | 2.3762 | -102.0249 | 2.3762 | -42.0249
SFE | 150 | SEK1 | 2-phase | Min | 2024 | 552.2357 | 5.797 | 4.6972 | 12.3335 | -66.9187 | 5.7678 | 552.2357 | 6.8118 | 18.1837 | 4.4307 | 13.0395 | 5.7937 | 13.1601 | 1.3945 | 3.3469 | -96.9187 | 3.3469 | -36.9187
SFE | 150 | SEK2 | 2-phase | Min | 2024 | 552.2357 | 5.797 | 4.6972 | 12.3335 | -66.9187 | 5.7678 | 552.2357 | 6.8118 | 18.1837 | 4.4307 | 13.0395 | 5.7937 | 13.1601 | 1.3945 | 3.3469 | -96.9187 | 3.3469 | -36.9187
SHE | 150 | SV1 | 2-phase | Min | 2024 | 1259.6521 | 13.2229 | 19.8127 | 34.186 | -67.9799 | 13.0102 | 1259.6521 | 0.83453 | 2.947 | 1.2459 | 5.7756 | 1.342 | 5.8301 | 0.51025 | 7.6343 | -97.9799 | 7.6343 | -37.9799
SHE | 150 | SV2 | 2-phase | Min | 2024 | 1259.6521 | 13.2229 | 19.8127 | 34.186 | -67.9799 | 13.0102 | 1259.6521 | 0.83453 | 2.947 | 1.2459 | 5.7756 | 1.342 | 5.8301 | 0.51025 | 7.6343 | -97.9799 | 7.6343 | -37.9799
SHE | 150 | SØ1 | 2-phase | Min | 2024 | 1259.6521 | 13.2229 | 19.8127 | 34.186 | -67.9799 | 13.0102 | 1259.6521 | 0.83453 | 2.947 | 1.2459 | 5.7756 | 1.342 | 5.8301 | 0.51025 | 7.6343 | -97.9799 | 7.6343 | -37.9799
SHE | 150 | SØ2 | 2-phase | Min | 2024 | 1259.6521 | 13.2229 | 19.8127 | 34.186 | -67.9799 | 13.0102 | 1259.6521 | 0.83453 | 2.947 | 1.2459 | 5.7756 | 1.342 | 5.8301 | 0.51025 | 7.6343 | -97.9799 | 7.6343 | -37.9799
SIN | 150 | WA1 | 2-phase | Min | 2024 | 609.5021 | 6.3981 | 8.3513 | 15.0589 | -71.8717 | 6.364 | 609.5021 | 2.0061 | 2.8343 | 3.9942 | 11.9718 | 4.4928 | 12.0937 | 0.23675 | 3.694 | -101.8717 | 3.694 | -41.8717
SIN | 150 | WA2 | 2-phase | Min | 2024 | 609.5021 | 6.3981 | 8.3513 | 15.0589 | -71.8717 | 6.364 | 609.5021 | 2.0061 | 2.8343 | 3.9942 | 11.9718 | 4.4928 | 12.0937 | 0.23675 | 3.694 | -101.8717 | 3.694 | -41.8717
SKA | 150 | SFIK | 2-phase | Min | 2024 | 746.2856 | 7.834 | 9.1129 | 18.5172 | -69.3568 | 7.7783 | 746.2856 | 1.3571 | 4.1404 | 3.6937 | 9.5997 | 4.2411 | 9.7055 | 0.4313 | 4.5229 | -99.3568 | 4.5229 | -39.3568
STR | 150 | SV | 2-phase | Min | 2024 | 842.7373 | 8.8464 | 8.3859 | 20.474 | -67.0485 | 8.7751 | 842.7373 | 2.2865 | 4.098 | 3.1373 | 8.5577 | 3.8804 | 8.6741 | 0.47886 | 5.1075 | -97.0485 | 5.1075 | -37.0485
STR | 150 | SØ | 2-phase | Min | 2024 | 842.7373 | 8.8464 | 8.3859 | 20.474 | -67.0485 | 8.7751 | 842.7373 | 2.2865 | 4.098 | 3.1373 | 8.5577 | 3.8804 | 8.6741 | 0.47886 | 5.1075 | -97.0485 | 5.1075 | -37.0485
STSV | 150 | N | 2-phase | Min | 2024 | 1095.0368 | 11.4949 | 18.9185 | 28.9251 | -67.3827 | 11.3857 | 1095.0368 | 2.1281 | 7.7513 | 1.7578 | 6.6114 | 2.261 | 6.9028 | 1.1724 | 6.6366 | -97.3827 | 6.6366 | -37.3827
STSV | 150 | N1 | 2-phase | Min | 2024 | 1095.0368 | 11.4949 | 18.9185 | 28.9251 | -67.3827 | 11.3857 | 1095.0368 | 2.1281 | 7.7513 | 1.7578 | 6.6114 | 2.261 | 6.9028 | 1.1724 | 6.6366 | -97.3827 | 6.6366 | -37.3827
STSV | 150 | S | 2-phase | Min | 2024 | 1095.0368 | 11.4949 | 18.9185 | 28.9251 | -67.3827 | 11.3857 | 1095.0368 | 2.1281 | 7.7513 | 1.7578 | 6.6114 | 2.261 | 6.9028 | 1.1724 | 6.6366 | -97.3827 | 6.6366 | -37.3827
STSV | 150 | S1 | 2-phase | Min | 2024 | 1095.0368 | 11.4949 | 18.9185 | 28.9251 | -67.3827 | 11.3857 | 1095.0368 | 2.1281 | 7.7513 | 1.7578 | 6.6114 | 2.261 | 6.9028 | 1.1724 | 6.6366 | -97.3827 | 6.6366 | -37.3827
SVB | 150 | S1 | 2-phase | Min | 2024 | 532.4553 | 5.5893 | 9.789 | 13.4855 | -71.5059 | 5.5432 | 532.4553 | 0.86375 | 5.7952 | 3.5094 | 13.8589 | 3.9203 | 13.9982 | 0.41816 | 3.227 | -101.5059 | 3.227 | -41.5059
SVB | 150 | S2 | 2-phase | Min | 2024 | 532.4553 | 5.5893 | 9.789 | 13.4855 | -71.5059 | 5.5432 | 532.4553 | 0.86375 | 5.7952 | 3.5094 | 13.8589 | 3.9203 | 13.9982 | 0.41816 | 3.227 | -101.5059 | 3.227 | -41.5059
SVG | 150 | WA1 | 2-phase | Min | 2024 | 477.3243 | 5.0106 | 13.4113 | 12.5433 | -74.2877 | 4.9916 | 477.3243 | 6.7181 | 10.192 | 2.6354 | 15.629 | 3.1304 | 15.9945 | 0.65212 | 2.8929 | -104.2877 | 2.8929 | -44.2877
SVG | 150 | WA2 | 2-phase | Min | 2024 | 477.3243 | 5.0106 | 13.4113 | 12.5433 | -74.2877 | 4.9916 | 477.3243 | 6.7181 | 10.192 | 2.6354 | 15.629 | 3.1304 | 15.9945 | 0.65212 | 2.8929 | -104.2877 | 2.8929 | -44.2877
SVS | 150 | S1 | 2-phase | Min | 2024 | 900.8128 | 9.4561 | 14.6899 | 23.5765 | -70.1477 | 9.3498 | 900.8128 | 1.2636 | 5.8487 | 2.0427 | 8.004 | 2.5642 | 8.1259 | 0.73072 | 5.4595 | -100.1477 | 5.4595 | -40.1477
SVS | 150 | S2 | 2-phase | Min | 2024 | 900.8128 | 9.4561 | 14.6899 | 23.5765 | -70.1477 | 9.3498 | 900.8128 | 1.2636 | 5.8487 | 2.0427 | 8.004 | 2.5642 | 8.1259 | 0.73072 | 5.4595 | -100.1477 | 5.4595 | -40.1477
SØN | 150 | VEST | 2-phase | Min | 2024 | 652.8881 | 6.8535 | 8.1575 | 16.3028 | -69.1116 | 6.7922 | 652.8881 | 2.8079 | 7.6515 | 2.6205 | 11.6729 | 3.4336 | 11.6565 | 0.6555 | 3.9569 | -99.1116 | 3.9569 | -39.1116
SØN | 150 | ØST | 2-phase | Min | 2024 | 652.8881 | 6.8535 | 8.1575 | 16.3028 | -69.1116 | 6.7922 | 652.8881 | 2.8079 | 7.6515 | 2.6205 | 11.6729 | 3.4336 | 11.6565 | 0.6555 | 3.9569 | -99.1116 | 3.9569 | -39.1116
TAN | 150 | SK1 | 2-phase | Min | 2024 | 995.4736 | 10.4498 | 13.7915 | 25.5868 | -67.3976 | 10.3468 | 995.4736 | 1.3868 | 3.8604 | 2.8631 | 7.1299 | 3.3763 | 7.2899 | 0.54144 | 6.0332 | -97.3976 | 6.0332 | -37.3976
TAN | 150 | SK2 | 2-phase | Min | 2024 | 995.4736 | 10.4498 | 13.7915 | 25.5868 | -67.3976 | 10.3468 | 995.4736 | 1.3868 | 3.8604 | 2.8631 | 7.1299 | 3.3763 | 7.2899 | 0.54144 | 6.0332 | -97.3976 | 6.0332 | -37.3976
THY | 150 | S1 | 2-phase | Min | 2024 | 616.4526 | 6.4711 | 21.3797 | 16.048 | -72.8971 | 6.4322 | 616.4526 | 0.77863 | 6.2644 | 2.7148 | 11.9323 | 3.1953 | 12.1371 | 0.52499 | 3.7361 | -102.8971 | 3.7361 | -42.8971
THY | 150 | S2 | 2-phase | Min | 2024 | 616.4526 | 6.4711 | 21.3797 | 16.048 | -72.8971 | 6.4322 | 616.4526 | 0.77863 | 6.2644 | 2.7148 | 11.9323 | 3.1953 | 12.1371 | 0.52499 | 3.7361 | -102.8971 | 3.7361 | -42.8971
THØ | 150 | S1 | 2-phase | Min | 2024 | 632.4218 | 6.6387 | 8.2981 | 15.698 | -71.8731 | 6.5997 | 632.4218 | 2.811 | 9.9999 | 3.682 | 11.7303 | 4.8132 | 11.8242 | 0.85249 | 3.8329 | -101.8731 | 3.8329 | -41.8731
TJE | 150 | S1 | 2-phase | Min | 2024 | 1082.5039 | 11.3633 | 18.9157 | 28.2764 | -66.8454 | 11.2416 | 1082.5039 | 1.4936 | 3.9809 | 2.6087 | 6.4978 | 3.0415 | 6.6856 | 0.61266 | 6.5606 | -96.8454 | 6.5606 | -36.8454
TJE | 150 | S11 | 2-phase | Min | 2024 | 760.5931 | 7.9842 | 27.9218 | 21.3357 | -74.5658 | 7.9275 | 760.5931 | 0.093091 | 3.3743 | 1.8677 | 10.0849 | 2.0962 | 10.3162 | 0.33459 | 4.6097 | -104.5658 | 4.6097 | -44.5658
TJE | 150 | S12 | 2-phase | Min | 2024 | 760.5931 | 7.9842 | 27.9218 | 21.3357 | -74.5658 | 7.9275 | 760.5931 | 0.093091 | 3.3743 | 1.8677 | 10.0849 | 2.0962 | 10.3162 | 0.33459 | 4.6097 | -104.5658 | 4.6097 | -44.5658
TJE | 150 | S13 | 2-phase | Min | 2024 | 760.5931 | 7.9842 | 27.9218 | 21.3357 | -74.5658 | 7.9275 | 760.5931 | 0.093091 | 3.3743 | 1.8677 | 10.0849 | 2.0962 | 10.3162 | 0.33459 | 4.6097 | -104.5658 | 4.6097 | -44.5658
TJE | 150 | S2 | 2-phase | Min | 2024 | 1082.5039 | 11.3633 | 18.9157 | 28.2764 | -66.8454 | 11.2416 | 1082.5039 | 1.4936 | 3.9809 | 2.6087 | 6.4978 | 3.0415 | 6.6856 | 0.61266 | 6.5606 | -96.8454 | 6.5606 | -36.8454
TJE | 150 | S3 | 2-phase | Min | 2024 | 1082.5039 | 11.3633 | 18.9157 | 28.2764 | -66.8454 | 11.2416 | 1082.5039 | 1.4936 | 3.9809 | 2.6087 | 6.4978 | 3.0415 | 6.6856 | 0.61266 | 6.5606 | -96.8454 | 6.5606 | -36.8454
TRI | 150 | S1 | 2-phase | Min | 2024 | 1047.769 | 10.9987 | 15.6848 | 27.4391 | -67.3285 | 10.8765 | 1047.769 | 0.26523 | 1.8085 | 2.7451 | 6.7488 | 3.2028 | 6.8876 | 0.26797 | 6.3501 | -97.3285 | 6.3501 | -37.3285
TRI | 150 | S2 | 2-phase | Min | 2024 | 1047.769 | 10.9987 | 15.6848 | 27.4391 | -67.3285 | 10.8765 | 1047.769 | 0.26523 | 1.8085 | 2.7451 | 6.7488 | 3.2028 | 6.8876 | 0.26797 | 6.3501 | -97.3285 | 6.3501 | -37.3285
TUP | 150 | WA1 | 2-phase | Min | 2024 | 924.337 | 9.703 | 16.0317 | 24.3939 | -70.1176 | 9.5911 | 924.337 | 0.64288 | 4.0841 | 2.0782 | 7.7426 | 2.4613 | 7.8737 | 0.52748 | 5.602 | -100.1176 | 5.602 | -40.1176
TUP | 150 | WA2 | 2-phase | Min | 2024 | 924.337 | 9.703 | 16.0317 | 24.3939 | -70.1176 | 9.5911 | 924.337 | 0.64288 | 4.0841 | 2.0782 | 7.7426 | 2.4613 | 7.8737 | 0.52748 | 5.602 | -100.1176 | 5.602 | -40.1176
VHA | 150 | S1- | 2-phase | Min | 2024 | 938.2328 | 9.8489 | 16.5396 | 24.6267 | -68.8341 | 9.7588 | 938.2328 | 1.5701 | 3.0021 | 2.9135 | 7.5693 | 3.3136 | 7.6866 | 0.39661 | 5.6863 | -98.8341 | 5.6863 | -38.8341
VHA | 150 | S2- | 2-phase | Min | 2024 | 938.2328 | 9.8489 | 16.5396 | 24.6267 | -68.8341 | 9.7588 | 938.2328 | 1.5701 | 3.0021 | 2.9135 | 7.5693 | 3.3136 | 7.6866 | 0.39661 | 5.6863 | -98.8341 | 5.6863 | -38.8341
VID | 150 | N | 2-phase | Min | 2024 | 912.3786 | 9.5775 | 6.744 | 21.9446 | -65.6367 | 9.4941 | 912.3786 | 1.3182 | 6.1405 | 2.5242 | 7.9715 | 3.4446 | 8.2363 | 0.7703 | 5.5296 | -95.6367 | 5.5296 | -35.6367
VID | 150 | S | 2-phase | Min | 2024 | 912.3786 | 9.5775 | 6.744 | 21.9446 | -65.6367 | 9.4941 | 912.3786 | 1.3182 | 6.1405 | 2.5242 | 7.9715 | 3.4446 | 8.2363 | 0.7703 | 5.5296 | -95.6367 | 5.5296 | -35.6367
VIL | 150 | S1 | 2-phase | Min | 2024 | 562.1285 | 5.9008 | 5.0798 | 12.7192 | -68.2875 | 5.8695 | 562.1285 | 2.1389 | 8.4497 | 4.8394 | 13.008 | 6.2633 | 13.1472 | 0.64958 | 3.4068 | -98.2875 | 3.4068 | -38.2875
VIL | 150 | S2 | 2-phase | Min | 2024 | 562.1285 | 5.9008 | 5.0798 | 12.7192 | -68.2875 | 5.8695 | 562.1285 | 2.1389 | 8.4497 | 4.8394 | 13.008 | 6.2633 | 13.1472 | 0.64958 | 3.4068 | -98.2875 | 3.4068 | -38.2875
VKE | 150 | S1 | 2-phase | Min | 2024 | 853.8897 | 8.9635 | 11.6998 | 21.9273 | -68.3918 | 8.9003 | 853.8897 | 2.309 | 8.6409 | 2.1449 | 8.627 | 2.8182 | 8.8386 | 1.0016 | 5.1751 | -98.3918 | 5.1751 | -38.3918
ÅBØ | 150 | S1 | 2-phase | Min | 2024 | 982.7999 | 10.3167 | 15.222 | 25.8107 | -67.9433 | 10.2167 | 982.7999 | 0.88958 | 2.6125 | 2.9066 | 7.1781 | 3.3145 | 7.2979 | 0.36396 | 5.9564 | -97.9433 | 5.9564 | -37.9433
ÅBØ | 150 | S2 | 2-phase | Min | 2024 | 982.7999 | 10.3167 | 15.222 | 25.8107 | -67.9433 | 10.2167 | 982.7999 | 0.88958 | 2.6125 | 2.9066 | 7.1781 | 3.3145 | 7.2979 | 0.36396 | 5.9564 | -97.9433 | 5.9564 | -37.9433
ÅSP | 150 | S1 | 2-phase | Min | 2024 | 544.298 | 5.7136 | 5.493 | 12.4773 | -69.4337 | 5.6827 | 544.298 | 3.0918 | 6.7508 | 5.1044 | 13.2952 | 5.8471 | 13.4192 | 0.50776 | 3.2988 | -99.4337 | 3.2988 | -39.4337
ÅSP | 150 | S2 | 2-phase | Min | 2024 | 544.298 | 5.7136 | 5.493 | 12.4773 | -69.4337 | 5.6827 | 544.298 | 3.0918 | 6.7508 | 5.1044 | 13.2952 | 5.8471 | 13.4192 | 0.50776 | 3.2988 | -99.4337 | 3.2988 | -39.4337
AHA | 220 | S1 | 2-phase | Min | 2024 | 434.8667 | 3.2466 | 10.0238 | 7.9811 | -76.1057 | 3.2329 | 434.8667 | 2.6389 | 10.7793 | 7.0919 | 35.4543 | 7.6278 | 35.7646 | 0.30403 | 1.8744 | -106.1057 | 1.8744 | -46.1057
EDR | 220 | S1 | 2-phase | Min | 2024 | 664.3914 | 4.9602 | 37.9599 | 13.467 | -74.6858 | 4.9347 | 664.3914 | 3.5833 | 11.6188 | 2.3443 | 22.8998 | 2.9382 | 23.2486 | 0.50738 | 2.8638 | -104.6858 | 2.8638 | -44.6858
HR3 | 220 | S1 | 2-phase | Min | 2024 | 409.8601 | 3.0599 | 11.6548 | 7.6724 | -72.9784 | 3.0497 | 409.8601 | 2.1776 | 9.8914 | 5.2176 | 37.4287 | 5.845 | 38.1929 | 0.26427 | 1.7666 | -102.9784 | 1.7666 | -42.9784
TRI | 220 | S1 | 2-phase | Min | 2024 | 817.0869 | 6.1002 | 20.9488 | 16.0234 | -74.4596 | 6.0494 | 817.0869 | 3.9651 | 12.7221 | 4.0079 | 18.2822 | 4.5669 | 18.5589 | 0.69588 | 3.5219 | -104.4596 | 3.5219 | -44.4596
ASR | 400 | S1 | 2-phase | Min | 2024 | 1798.6924 | 7.7886 | 16.7543 | 20.0368 | -64.2404 | 7.6515 | 1798.6924 | 3.7957 | 23.551 | 8.4248 | 25.3967 | 9.366 | 26.7249 | 0.92733 | 4.4967 | -94.2404 | 4.4967 | -34.2404
ASR | 400 | S2 | 2-phase | Min | 2024 | 1798.6924 | 7.7886 | 16.7543 | 20.0368 | -64.2404 | 7.6515 | 1798.6924 | 3.7957 | 23.551 | 8.4248 | 25.3967 | 9.366 | 26.7249 | 0.92733 | 4.4967 | -94.2404 | 4.4967 | -34.2404
EDR | 400 | S1 | 2-phase | Min | 2024 | 2099.0614 | 9.0892 | 15.8882 | 23.2371 | -63.3228 | 8.7998 | 2099.0614 | 3.6379 | 17.0142 | 7.4999 | 22.9137 | 8.1259 | 22.7823 | 0.74254 | 5.2477 | -93.3228 | 5.2477 | -33.3228
EDR | 400 | S2 | 2-phase | Min | 2024 | 2099.0614 | 9.0892 | 15.8882 | 23.2371 | -63.3228 | 8.7998 | 2099.0614 | 3.6379 | 17.0142 | 7.4999 | 22.9137 | 8.1259 | 22.7823 | 0.74254 | 5.2477 | -93.3228 | 5.2477 | -33.3228
FER | 400 | S1 | 2-phase | Min | 2024 | 1385.4392 | 5.9991 | 13.9422 | 15.1189 | -64.7274 | 5.9107 | 1385.4392 | 1.575 | 10.6753 | 13.6916 | 33.7653 | 16.0883 | 34.5767 | 0.31616 | 3.4636 | -94.7274 | 3.4636 | -34.7274
FER | 400 | S2 | 2-phase | Min | 2024 | 1385.4392 | 5.9991 | 13.9422 | 15.1189 | -64.7274 | 5.9107 | 1385.4392 | 1.575 | 10.6753 | 13.6916 | 33.7653 | 16.0883 | 34.5767 | 0.31616 | 3.4636 | -94.7274 | 3.4636 | -34.7274
FGD | 400 | S1 | 2-phase | Min | 2024 | 1621.614 | 7.0218 | 18.957 | 17.8884 | -64.84 | 6.782 | 1621.614 | 1.0087 | 9.5611 | 8.7164 | 28.5778 | 9.813 | 29.8671 | 0.33456 | 4.054 | -94.84 | 4.054 | -34.84
FGD | 400 | S2 | 2-phase | Min | 2024 | 1621.614 | 7.0218 | 18.957 | 17.8884 | -64.84 | 6.782 | 1621.614 | 1.0087 | 9.5611 | 8.7164 | 28.5778 | 9.813 | 29.8671 | 0.33456 | 4.054 | -94.84 | 4.054 | -34.84
FVO | 400 | SFIK | 2-phase | Min | 2024 | 1421.4841 | 6.1552 | 17.1599 | 15.6047 | -66.3043 | 5.9729 | 1421.4841 | 1.5575 | 14.4125 | 9.0454 | 32.9762 | 10.3568 | 34.3242 | 0.43706 | 3.5537 | -96.3043 | 3.5537 | -36.3043
IDU | 400 | S1 | 2-phase | Min | 2024 | 1214.0931 | 5.2572 | 13.2606 | 13.166 | -67.2505 | 5.1953 | 1214.0931 | 5.5684 | 25.5797 | 11.9821 | 39.6383 | 16.2425 | 40.5465 | 0.64533 | 3.0352 | -97.2505 | 3.0352 | -37.2505
IDU | 400 | S2 | 2-phase | Min | 2024 | 1214.0931 | 5.2572 | 13.2606 | 13.166 | -67.2505 | 5.1953 | 1214.0931 | 5.5684 | 25.5797 | 11.9821 | 39.6383 | 16.2425 | 40.5465 | 0.64533 | 3.0352 | -97.2505 | 3.0352 | -37.2505
KAS | 400 | S1 | 2-phase | Min | 2024 | 3655.152 | 15.8273 | 17.0523 | 40.5161 | -59.063 | 15.1262 | 3655.152 | 2.1993 | 10.9762 | 4.3673 | 12.5176 | 4.0652 | 12.2901 | 0.87686 | 9.1379 | -89.063 | 9.1379 | -29.063
KAS | 400 | S2 | 2-phase | Min | 2024 | 3655.152 | 15.8273 | 17.0523 | 40.5161 | -59.063 | 15.1262 | 3655.152 | 2.1993 | 10.9762 | 4.3673 | 12.5176 | 4.0652 | 12.2901 | 0.87686 | 9.1379 | -89.063 | 9.1379 | -29.063
KAS | 400 | S3 | 2-phase | Min | 2024 | 3655.152 | 15.8273 | 17.0523 | 40.5161 | -59.063 | 15.1262 | 3655.152 | 2.1993 | 10.9762 | 4.3673 | 12.5176 | 4.0652 | 12.2901 | 0.87686 | 9.1379 | -89.063 | 9.1379 | -29.063
KAS | 400 | S4 | 2-phase | Min | 2024 | 3655.152 | 15.8273 | 17.0523 | 40.5161 | -59.063 | 15.1262 | 3655.152 | 2.1993 | 10.9762 | 4.3673 | 12.5176 | 4.0652 | 12.2901 | 0.87686 | 9.1379 | -89.063 | 9.1379 | -29.063
KIN | 400 | S1 | 2-phase | Min | 2024 | 1666.433 | 7.2159 | 16.076 | 18.2504 | -64.5715 | 7.01 | 1666.433 | 3.4309 | 16.7407 | 8.6003 | 27.774 | 9.8424 | 28.8492 | 0.60275 | 4.1661 | -94.5715 | 4.1661 | -34.5715
KIN | 400 | S2 | 2-phase | Min | 2024 | 1666.433 | 7.2159 | 16.076 | 18.2504 | -64.5715 | 7.01 | 1666.433 | 3.4309 | 16.7407 | 8.6003 | 27.774 | 9.8424 | 28.8492 | 0.60275 | 4.1661 | -94.5715 | 4.1661 | -34.5715
LAG | 400 | S1 | 2-phase | Min | 2024 | 2000.5783 | 8.6628 | 16.7755 | 22.0782 | -62.6757 | 8.4048 | 2000.5783 | 1.6305 | 10.5282 | 7.9548 | 22.6257 | 8.7458 | 23.5255 | 0.46532 | 5.0014 | -92.6757 | 5.0014 | -32.6757
LAG | 400 | S2 | 2-phase | Min | 2024 | 2000.5783 | 8.6628 | 16.7755 | 22.0782 | -62.6757 | 8.4048 | 2000.5783 | 1.6305 | 10.5282 | 7.9548 | 22.6257 | 8.7458 | 23.5255 | 0.46532 | 5.0014 | -92.6757 | 5.0014 | -32.6757
MAL | 400 | S1 | 2-phase | Min | 2024 | 1455.8942 | 6.3042 | 13.6494 | 15.9156 | -65.4622 | 6.1926 | 1455.8942 | 3.8713 | 20.4601 | 11.6922 | 31.5808 | 13.1879 | 32.7212 | 0.64787 | 3.6397 | -95.4622 | 3.6397 | -35.4622
MAL | 400 | S2 | 2-phase | Min | 2024 | 1455.8942 | 6.3042 | 13.6494 | 15.9156 | -65.4622 | 6.1926 | 1455.8942 | 3.8713 | 20.4601 | 11.6922 | 31.5808 | 13.1879 | 32.7212 | 0.64787 | 3.6397 | -95.4622 | 3.6397 | -35.4622
MKS | 400 | SFIK | 2-phase | Min | 2024 | 1274.1427 | 5.5172 | 13.3332 | 13.8978 | -67.1325 | 5.4374 | 1274.1427 | 1.4477 | 16.4328 | 12.5423 | 36.7774 | 15.0847 | 37.7536 | 0.44682 | 3.1854 | -97.1325 | 3.1854 | -37.1325
NVV | 400 | S1 | 2-phase | Min | 2024 | 1305.3881 | 5.6525 | 13.4692 | 14.2008 | -65.4174 | 5.5745 | 1305.3881 | 1.0266 | 9.8972 | 14.3536 | 36.1779 | 16.9208 | 36.9472 | 0.27357 | 3.2635 | -95.4174 | 3.2635 | -35.4174
NVV | 400 | S2 | 2-phase | Min | 2024 | 1305.3881 | 5.6525 | 13.4692 | 14.2008 | -65.4174 | 5.5745 | 1305.3881 | 1.0266 | 9.8972 | 14.3536 | 36.1779 | 16.9208 | 36.9472 | 0.27357 | 3.2635 | -95.4174 | 3.2635 | -35.4174
REV | 400 | S1- | 2-phase | Min | 2024 | 2503.8151 | 10.8418 | 17.6722 | 27.9418 | -61.7185 | 10.4464 | 2503.8151 | 3.2293 | 15.1011 | 6.8511 | 18.6319 | 6.5545 | 18.548 | 0.8105 | 6.2595 | -91.7185 | 6.2595 | -31.7185
REV | 400 | S2 | 2-phase | Min | 2024 | 2503.8151 | 10.8418 | 17.6722 | 27.9418 | -61.7185 | 10.4464 | 2503.8151 | 3.2293 | 15.1011 | 6.8511 | 18.6319 | 6.5545 | 18.548 | 0.8105 | 6.2595 | -91.7185 | 6.2595 | -31.7185
REV | 400 | S3 | 2-phase | Min | 2024 | 2503.8151 | 10.8418 | 17.6722 | 27.9418 | -61.7185 | 10.4464 | 2503.8151 | 3.2293 | 15.1011 | 6.8511 | 18.6319 | 6.5545 | 18.548 | 0.8105 | 6.2595 | -91.7185 | 6.2595 | -31.7185
REV | 400 | S4 | 2-phase | Min | 2024 | 2503.8151 | 10.8418 | 17.6722 | 27.9418 | -61.7185 | 10.4464 | 2503.8151 | 3.2293 | 15.1011 | 6.8511 | 18.6319 | 6.5545 | 18.548 | 0.8105 | 6.2595 | -91.7185 | 6.2595 | -31.7185
STSV | 400 | S1 | 2-phase | Min | 2024 | 1545.0108 | 6.6901 | 14.5481 | 16.9704 | -65.368 | 6.5957 | 1545.0108 | 7.1255 | 34.243 | 8.2276 | 30.7259 | 10.3422 | 31.9082 | 1.1145 | 3.8625 | -95.368 | 3.8625 | -35.368
SVS | 400 | SFIK | 2-phase | Min | 2024 | 1832.4866 | 7.9349 | 16.1095 | 20.1967 | -63.9839 | 7.7204 | 1832.4866 | 1.8767 | 12.8533 | 8.208 | 24.89 | 8.8522 | 25.8206 | 0.5164 | 4.5812 | -93.9839 | 4.5812 | -33.9839
TJE | 400 | S1 | 2-phase | Min | 2024 | 1703.332 | 7.3756 | 16.3393 | 18.8631 | -63.0892 | 7.247 | 1703.332 | 0.98051 | 9.7392 | 10.776 | 26.9254 | 12.0843 | 28.2455 | 0.36171 | 4.2583 | -93.0892 | 4.2583 | -33.0892
TJE | 400 | S2 | 2-phase | Min | 2024 | 1703.332 | 7.3756 | 16.3393 | 18.8631 | -63.0892 | 7.247 | 1703.332 | 0.98051 | 9.7392 | 10.776 | 26.9254 | 12.0843 | 28.2455 | 0.36171 | 4.2583 | -93.0892 | 4.2583 | -33.0892
TRI | 400 | S1 | 2-phase | Min | 2024 | 1396.3921 | 6.0466 | 13.6708 | 15.25 | -65.6641 | 5.949 | 1396.3921 | 1.7421 | 13.4799 | 12.5399 | 33.0943 | 14.394 | 34.0487 | 0.40732 | 3.491 | -95.6641 | 3.491 | -35.6641
TRI | 400 | S2 | 2-phase | Min | 2024 | 1396.3921 | 6.0466 | 13.6708 | 15.25 | -65.6641 | 5.949 | 1396.3921 | 1.7421 | 13.4799 | 12.5399 | 33.0943 | 14.394 | 34.0487 | 0.40732 | 3.491 | -95.6641 | 3.491 | -35.6641
VHA | 400 | S1 | 2-phase | Min | 2024 | 1301.2767 | 5.6347 | 13.4785 | 14.1578 | -65.4699 | 5.5572 | 1301.2767 | 1.0859 | 10.1804 | 14.3446 | 36.3137 | 16.9759 | 37.0858 | 0.28035 | 3.2532 | -95.4699 | 3.2532 | -35.4699
VHA | 400 | S2 | 2-phase | Min | 2024 | 1301.2767 | 5.6347 | 13.4785 | 14.1578 | -65.4699 | 5.5572 | 1301.2767 | 1.0859 | 10.1804 | 14.3446 | 36.3137 | 16.9759 | 37.0858 | 0.28035 | 3.2532 | -95.4699 | 3.2532 | -35.4699
DYB | 150 | SA | 2-phase | Min N-1 | 2024 | 190.6277 | 2.0011 | 3.9794 | 4.1496 | -71.8716 | 2.002 | 190.6277 | 3.1469 | 19.17 | 15.8975 | 37.3125 | 16.9247 | 37.3921 | 0.51377 | 1.1553 | -101.8716 | 1.1553 | -41.8716
DYB | 150 | SB | 2-phase | Min N-1 | 2024 | 190.6277 | 2.0011 | 3.9794 | 4.1496 | -71.8716 | 2.002 | 190.6277 | 3.1469 | 19.17 | 15.8975 | 37.3125 | 16.9247 | 37.3921 | 0.51377 | 1.1553 | -101.8716 | 1.1553 | -41.8716
EDR | 150 | SV | 2-phase | Min N-1 | 2024 | 921.1945 | 9.67 | 23.2249 | 24.8539 | -69.3465 | 9.595 | 921.1945 | 1.1231 | 4.3863 | 2.1292 | 8.015 | 2.5903 | 8.2469 | 0.54726 | 5.583 | -99.3465 | 5.583 | -39.3465
EDR | 150 | SØ | 2-phase | Min N-1 | 2024 | 921.1945 | 9.67 | 23.2249 | 24.8539 | -69.3465 | 9.595 | 921.1945 | 1.1231 | 4.3863 | 2.1292 | 8.015 | 2.5903 | 8.2469 | 0.54726 | 5.583 | -99.3465 | 5.583 | -39.3465
EDR | 150 | SØ2 | 2-phase | Min N-1 | 2024 | 921.1945 | 9.67 | 23.2249 | 24.8539 | -69.3465 | 9.595 | 921.1945 | 1.1231 | 4.3863 | 2.1292 | 8.015 | 2.5903 | 8.2469 | 0.54726 | 5.583 | -99.3465 | 5.583 | -39.3465
EST | 150 | SFIK | 2-phase | Min N-1 | 2024 | 718.38 | 7.541 | 9.787 | 17.8604 | -67.9635 | 7.4971 | 718.38 | 2.5854 | 9.1061 | 2.8976 | 10.3817 | 3.9411 | 10.5912 | 0.87713 | 4.3538 | -97.9635 | 4.3538 | -37.9635
FER | 150 | S1 | 2-phase | Min N-1 | 2024 | 827.6531 | 8.6881 | 12.1403 | 21.0779 | -68.8614 | 8.6072 | 827.6531 | 1.0358 | 2.896 | 3.658 | 8.386 | 4.2257 | 8.428 | 0.34534 | 5.0161 | -98.8614 | 5.0161 | -38.8614
FER | 150 | S2 | 2-phase | Min N-1 | 2024 | 827.6531 | 8.6881 | 12.1403 | 21.0779 | -68.8614 | 8.6072 | 827.6531 | 1.0358 | 2.896 | 3.658 | 8.386 | 4.2257 | 8.428 | 0.34534 | 5.0161 | -98.8614 | 5.0161 | -38.8614
FRD | 150 | S1 | 2-phase | Min N-1 | 2024 | 427.0417 | 4.4828 | 4.5393 | 9.4607 | -69.3761 | 4.4655 | 427.0417 | 4.0082 | 15.7688 | 5.8825 | 17.5143 | 8.2361 | 17.6785 | 0.90034 | 2.5881 | -99.3761 | 2.5881 | -39.3761
FRD | 150 | S2 | 2-phase | Min N-1 | 2024 | 427.0417 | 4.4828 | 4.5393 | 9.4607 | -69.3761 | 4.4655 | 427.0417 | 4.0082 | 15.7688 | 5.8825 | 17.5143 | 8.2361 | 17.6785 | 0.90034 | 2.5881 | -99.3761 | 2.5881 | -39.3761
HOD | 150 | SØ | 2-phase | Min N-1 | 2024 | 400.6647 | 4.2059 | 10.4992 | 10.346 | -73.615 | 4.1925 | 400.6647 | 4.5909 | 11.0667 | 3.9595 | 18.8724 | 4.8173 | 19.1629 | 0.58639 | 2.4283 | -103.615 | 2.4283 | -43.615
HRA | 150 | S1 | 2-phase | Min N-1 | 2024 | 475.6281 | 4.9928 | 4.6176 | 10.5233 | -65.1115 | 4.9744 | 475.6281 | 16.9866 | 17.2851 | 5.1261 | 14.8885 | 5.6602 | 15.1264 | 1.161 | 2.8826 | -95.1115 | 2.8826 | -35.1115
HVO | 150 | S1 | 2-phase | Min N-1 | 2024 | 696.954 | 7.3161 | 13.9413 | 17.6729 | -70.1501 | 7.2687 | 696.954 | 1.0278 | 4.4496 | 3.8572 | 10.3257 | 4.5323 | 10.4571 | 0.43092 | 4.224 | -100.1501 | 4.224 | -40.1501
HVO | 150 | S2 | 2-phase | Min N-1 | 2024 | 696.954 | 7.3161 | 13.9413 | 17.6729 | -70.1501 | 7.2687 | 696.954 | 1.0278 | 4.4496 | 3.8572 | 10.3257 | 4.5323 | 10.4571 | 0.43092 | 4.224 | -100.1501 | 4.224 | -40.1501
KAE | 150 | N | 2-phase | Min N-1 | 2024 | 847.2569 | 8.8939 | 16.3069 | 22.2051 | -68.8669 | 8.8317 | 847.2569 | 1.2208 | 5.8357 | 2.1832 | 8.5334 | 2.7159 | 8.772 | 0.68386 | 5.1349 | -98.8669 | 5.1349 | -38.8669
KAE | 150 | S | 2-phase | Min N-1 | 2024 | 847.2569 | 8.8939 | 16.3069 | 22.2051 | -68.8669 | 8.8317 | 847.2569 | 1.2208 | 5.8357 | 2.1832 | 8.5334 | 2.7159 | 8.772 | 0.68386 | 5.1349 | -98.8669 | 5.1349 | -38.8669
LYK | 150 | NORD | 2-phase | Min N-1 | 2024 | 810.7746 | 8.5109 | 13.9242 | 20.9203 | -68.462 | 8.454 | 810.7746 | 2.0096 | 6.6871 | 2.5301 | 9.1893 | 3.3361 | 9.3934 | 0.7277 | 4.9138 | -98.462 | 4.9138 | -38.462
LYK | 150 | SYD | 2-phase | Min N-1 | 2024 | 810.7746 | 8.5109 | 13.9242 | 20.9203 | -68.462 | 8.454 | 810.7746 | 2.0096 | 6.6871 | 2.5301 | 9.1893 | 3.3361 | 9.3934 | 0.7277 | 4.9138 | -98.462 | 4.9138 | -38.462
RIB | 150 | S1 | 2-phase | Min N-1 | 2024 | 496.3028 | 5.2098 | 11.8313 | 12.9702 | -72.7783 | 5.1906 | 496.3028 | 6.2019 | 8.7311 | 2.9736 | 14.9175 | 3.3463 | 15.125 | 0.58529 | 3.0079 | -102.7783 | 3.0079 | -42.7783
RIB | 150 | S2 | 2-phase | Min N-1 | 2024 | 387.9151 | 4.0721 | 9.4064 | 9.8781 | -73.9329 | 4.0531 | 387.9151 | 2.7562 | 6.3665 | 3.7191 | 18.4368 | 4.5606 | 18.4608 | 0.34532 | 2.351 | -103.9329 | 2.351 | -43.9329
SBA | 150 | S1 | 2-phase | Min N-1 | 2024 | 227.6278 | 2.3895 | 7.0976 | 5.5474 | -77.7026 | 2.3856 | 227.6278 | 3.2647 | 19.9938 | 10.5704 | 32.1584 | 10.0318 | 32.464 | 0.62173 | 1.3796 | -107.7026 | 1.3796 | -47.7026
SBA | 150 | S2 | 2-phase | Min N-1 | 2024 | 227.6278 | 2.3895 | 7.0976 | 5.5474 | -77.7026 | 2.3856 | 227.6278 | 3.2647 | 19.9938 | 10.5704 | 32.1584 | 10.0318 | 32.464 | 0.62173 | 1.3796 | -107.7026 | 1.3796 | -47.7026
SKA | 150 | SFIK | 2-phase | Min N-1 | 2024 | 624.4439 | 6.555 | 11.2254 | 15.5421 | -70.8687 | 6.5175 | 624.4439 | 1.3263 | 4.7272 | 4.2099 | 11.5659 | 4.8846 | 11.6973 | 0.40872 | 3.7845 | -100.8687 | 3.7845 | -40.8687
STSV | 150 | N | 2-phase | Min N-1 | 2024 | 721.7604 | 7.5765 | 12.6895 | 18.1141 | -69.2876 | 7.5211 | 721.7604 | 2.5812 | 10.8584 | 2.8991 | 10.0734 | 3.8969 | 10.3618 | 1.0779 | 4.3743 | -99.2876 | 4.3743 | -39.2876
STSV | 150 | N1 | 2-phase | Min N-1 | 2024 | 721.7604 | 7.5765 | 12.6895 | 18.1141 | -69.2876 | 7.5211 | 721.7604 | 2.5812 | 10.8584 | 2.8991 | 10.0734 | 3.8969 | 10.3618 | 1.0779 | 4.3743 | -99.2876 | 4.3743 | -39.2876
STSV | 150 | S | 2-phase | Min N-1 | 2024 | 721.7604 | 7.5765 | 12.6895 | 18.1141 | -69.2876 | 7.5211 | 721.7604 | 2.5812 | 10.8584 | 2.8991 | 10.0734 | 3.8969 | 10.3618 | 1.0779 | 4.3743 | -99.2876 | 4.3743 | -39.2876
STSV | 150 | S1 | 2-phase | Min N-1 | 2024 | 721.7604 | 7.5765 | 12.6895 | 18.1141 | -69.2876 | 7.5211 | 721.7604 | 2.5812 | 10.8584 | 2.8991 | 10.0734 | 3.8969 | 10.3618 | 1.0779 | 4.3743 | -99.2876 | 4.3743 | -39.2876
THØ | 150 | S1 | 2-phase | Min N-1 | 2024 | 335.0797 | 3.5174 | 7.7689 | 8.2591 | -76.4954 | 3.5076 | 335.0797 | 3.5092 | 16.2016 | 5.8982 | 23.3001 | 8.7588 | 23.0568 | 0.69535 | 2.0308 | -106.4954 | 2.0308 | -46.4954
VKE | 150 | S1 | 2-phase | Min N-1 | 2024 | 734.4598 | 7.7098 | 13.2144 | 18.9198 | -69.5524 | 7.6646 | 734.4598 | 2.3316 | 8.9181 | 2.6594 | 10.1789 | 3.4185 | 10.396 | 0.87614 | 4.4513 | -99.5524 | 4.4513 | -39.5524
EDR | 220 | S1 | 2-phase | Min N-1 | 2024 | 627.0866 | 4.6817 | 35.1341 | 12.6672 | -75.7058 | 4.6585 | 627.0866 | 3.5973 | 11.6651 | 2.9725 | 24.145 | 3.8198 | 24.6843 | 0.48313 | 2.703 | -105.7058 | 2.703 | -45.7058
EDR | 400 | S1 | 2-phase | Min N-1 | 2024 | 1745.7099 | 7.5591 | 16.1564 | 19.3525 | -64.5258 | 7.3213 | 1745.7099 | 3.6072 | 17.3868 | 9.8652 | 27.2424 | 10.5533 | 27.1904 | 0.63823 | 4.3643 | -94.5258 | 4.3643 | -34.5258
EDR | 400 | S2 | 2-phase | Min N-1 | 2024 | 1745.7099 | 7.5591 | 16.1564 | 19.3525 | -64.5258 | 7.3213 | 1745.7099 | 3.6072 | 17.3868 | 9.8652 | 27.2424 | 10.5533 | 27.1904 | 0.63823 | 4.3643 | -94.5258 | 4.3643 | -34.5258
FER | 400 | S1 | 2-phase | Min N-1 | 2024 | 935.4744 | 4.0507 | 11.5382 | 9.9737 | -68.6465 | 4.0062 | 935.4744 | 1.7296 | 12.8705 | 20.8089 | 49.7508 | 23.8752 | 50.0303 | 0.2587 | 2.3387 | -98.6465 | 2.3387 | -38.6465
FER | 400 | S2 | 2-phase | Min N-1 | 2024 | 935.4744 | 4.0507 | 11.5382 | 9.9737 | -68.6465 | 4.0062 | 935.4744 | 1.7296 | 12.8705 | 20.8089 | 49.7508 | 23.8752 | 50.0303 | 0.2587 | 2.3387 | -98.6465 | 2.3387 | -38.6465
STSV | 400 | S1 | 2-phase | Min N-1 | 2024 | 495.0381 | 2.1436 | 16.9315 | 5.376 | -75.7092 | 2.1331 | 495.0381 | 12.9849 | 76.4786 | 19.4288 | 100.1422 | 25.5138 | 101.8598 | 0.7637 | 1.2376 | -105.7092 | 1.2376 | -45.7092
KAS | 150 | SA | 2-phase | Min N-1 | 2024 | 1070.1704 | 11.2339 | 26.3038 | 29.2148 | -69.2706 | 11.0648 | 1070.1704 | 0.5681 | 2.997 | 1.5362 | 6.9221 | 1.6836 | 6.9766 | 0.43296 | 6.4859 | -99.2706 | 6.4859 | -39.2706
KAS | 150 | SB | 2-phase | Min N-1 | 2024 | 1070.1704 | 11.2339 | 26.3038 | 29.2148 | -69.2706 | 11.0648 | 1070.1704 | 0.5681 | 2.997 | 1.5362 | 6.9221 | 1.6836 | 6.9766 | 0.43296 | 6.4859 | -99.2706 | 6.4859 | -39.2706
KAS | 150 | SC | 2-phase | Min N-1 | 2024 | 1070.1704 | 11.2339 | 26.3038 | 29.2148 | -69.2706 | 11.0648 | 1070.1704 | 0.5681 | 2.997 | 1.5362 | 6.9221 | 1.6836 | 6.9766 | 0.43296 | 6.4859 | -99.2706 | 6.4859 | -39.2706
KAS | 400 | S1 | 2-phase | Min N-1 | 2024 | 3545.9066 | 15.3542 | 17.0137 | 39.2793 | -58.8814 | 14.6729 | 3545.9066 | 2.2091 | 11.0078 | 4.6712 | 12.8377 | 4.3706 | 12.6304 | 0.85746 | 8.8648 | -88.8814 | 8.8648 | -28.8814
KAS | 400 | S2 | 2-phase | Min N-1 | 2024 | 3545.9066 | 15.3542 | 17.0137 | 39.2793 | -58.8814 | 14.6729 | 3545.9066 | 2.2091 | 11.0078 | 4.6712 | 12.8377 | 4.3706 | 12.6304 | 0.85746 | 8.8648 | -88.8814 | 8.8648 | -28.8814
KAS | 400 | S3 | 2-phase | Min N-1 | 2024 | 3545.9066 | 15.3542 | 17.0137 | 39.2793 | -58.8814 | 14.6729 | 3545.9066 | 2.2091 | 11.0078 | 4.6712 | 12.8377 | 4.3706 | 12.6304 | 0.85746 | 8.8648 | -88.8814 | 8.8648 | -28.8814
KAS | 400 | S4 | 2-phase | Min N-1 | 2024 | 3545.9066 | 15.3542 | 17.0137 | 39.2793 | -58.8814 | 14.6729 | 3545.9066 | 2.2091 | 11.0078 | 4.6712 | 12.8377 | 4.3706 | 12.6304 | 0.85746 | 8.8648 | -88.8814 | 8.8648 | -28.8814
REV | 400 | S1- | 2-phase | Min N-1 | 2024 | 2008.7826 | 8.6983 | 17.6876 | 22.4334 | -63.186 | 8.3959 | 2008.7826 | 3.1925 | 16.1181 | 9.0701 | 23.0412 | 8.8445 | 23.0695 | 0.69953 | 5.022 | -93.186 | 5.022 | -33.186
REV | 400 | S2 | 2-phase | Min N-1 | 2024 | 2008.7826 | 8.6983 | 17.6876 | 22.4334 | -63.186 | 8.3959 | 2008.7826 | 3.1925 | 16.1181 | 9.0701 | 23.0412 | 8.8445 | 23.0695 | 0.69953 | 5.022 | -93.186 | 5.022 | -33.186
REV | 400 | S3 | 2-phase | Min N-1 | 2024 | 2008.7826 | 8.6983 | 17.6876 | 22.4334 | -63.186 | 8.3959 | 2008.7826 | 3.1925 | 16.1181 | 9.0701 | 23.0412 | 8.8445 | 23.0695 | 0.69953 | 5.022 | -93.186 | 5.022 | -33.186
REV | 400 | S4 | 2-phase | Min N-1 | 2024 | 2008.7826 | 8.6983 | 17.6876 | 22.4334 | -63.186 | 8.3959 | 2008.7826 | 3.1925 | 16.1181 | 9.0701 | 23.0412 | 8.8445 | 23.0695 | 0.69953 | 5.022 | -93.186 | 5.022 | -33.186
ABS | 150 | WA1 | 2-phase | Min N-1 | 2024 | 445.269 | 4.6741 | 7.4645 | 10.9758 | -70.6445 | 4.6456 | 445.269 | 3.2593 | 9.4013 | 4.06 | 17.0195 | 4.9386 | 17.009 | 0.55238 | 2.6986 | -100.6445 | 2.6986 | -40.6445
ABS | 150 | WA2 | 2-phase | Min N-1 | 2024 | 445.269 | 4.6741 | 7.4645 | 10.9758 | -70.6445 | 4.6456 | 445.269 | 3.2593 | 9.4013 | 4.06 | 17.0195 | 4.9386 | 17.009 | 0.55238 | 2.6986 | -100.6445 | 2.6986 | -40.6445
ADL | 150 | S1 | 2-phase | Min N-1 | 2024 | 783.8423 | 8.2282 | 15.0881 | 20.122 | -70.5652 | 8.1661 | 783.8423 | 0.87856 | 3.3429 | 3.0894 | 9.2671 | 3.6958 | 9.4422 | 0.36073 | 4.7506 | -100.5652 | 4.7506 | -40.5652
ADL | 150 | S2 | 2-phase | Min N-1 | 2024 | 783.8423 | 8.2282 | 15.0881 | 20.122 | -70.5652 | 8.1661 | 783.8423 | 0.87856 | 3.3429 | 3.0894 | 9.2671 | 3.6958 | 9.4422 | 0.36073 | 4.7506 | -100.5652 | 4.7506 | -40.5652
ADL | 150 | S3 | 2-phase | Min N-1 | 2024 | 783.8423 | 8.2282 | 15.0881 | 20.122 | -70.5652 | 8.1661 | 783.8423 | 0.87856 | 3.3429 | 3.0894 | 9.2671 | 3.6958 | 9.4422 | 0.36073 | 4.7506 | -100.5652 | 4.7506 | -40.5652
ALD | 150 | S1 | 2-phase | Min N-1 | 2024 | 1064.129 | 11.1705 | 26.0626 | 29.0406 | -69.3111 | 11.0034 | 1064.129 | 0.59195 | 3.0102 | 1.542 | 6.9625 | 1.6895 | 7.017 | 0.43235 | 6.4493 | -99.3111 | 6.4493 | -39.3111
ALD | 150 | S2 | 2-phase | Min N-1 | 2024 | 1064.129 | 11.1705 | 26.0626 | 29.0406 | -69.3111 | 11.0034 | 1064.129 | 0.59195 | 3.0102 | 1.542 | 6.9625 | 1.6895 | 7.017 | 0.43235 | 6.4493 | -99.3111 | 6.4493 | -39.3111
AND | 150 | S1 | 2-phase | Min N-1 | 2024 | 472.9995 | 4.9652 | 11.3675 | 12.2201 | -70.1984 | 4.9362 | 472.9995 | 3.1689 | 6.9078 | 2.6418 | 15.6113 | 3.1223 | 15.6288 | 0.44249 | 2.8667 | -100.1984 | 2.8667 | -40.1984
AND | 150 | S2 | 2-phase | Min N-1 | 2024 | 472.9995 | 4.9652 | 11.3675 | 12.2201 | -70.1984 | 4.9362 | 472.9995 | 3.1689 | 6.9078 | 2.6418 | 15.6113 | 3.1223 | 15.6288 | 0.44249 | 2.8667 | -100.1984 | 2.8667 | -40.1984
ASR | 150 | S2 | 2-phase | Min N-1 | 2024 | 351.222 | 3.6869 | 37.6295 | 10.0211 | -78.0077 | 3.6753 | 351.222 | 2.5073 | 25.8777 | 1.564 | 20.9906 | 1.7241 | 21.2221 | 1.2328 | 2.1286 | -108.0077 | 2.1286 | -48.0077
BBR | 150 | S1 | 2-phase | Min N-1 | 2024 | 284.2804 | 2.9842 | 9.7917 | 7.2956 | -75.4896 | 2.9739 | 284.2804 | 1.4003 | 6.3323 | 4.8601 | 25.0084 | 5.6586 | 25.0339 | 0.25321 | 1.7229 | -105.4896 | 1.7229 | -45.4896
BBR | 150 | S2 | 2-phase | Min N-1 | 2024 | 284.2804 | 2.9842 | 9.7917 | 7.2956 | -75.4896 | 2.9739 | 284.2804 | 1.4003 | 6.3323 | 4.8601 | 25.0084 | 5.6586 | 25.0339 | 0.25321 | 1.7229 | -105.4896 | 1.7229 | -45.4896
BDK | 150 | S1 | 2-phase | Min N-1 | 2024 | 344.1686 | 3.6128 | 6.033 | 8.1211 | -74.0851 | 3.6023 | 344.1686 | 3.4218 | 15.4804 | 7.2217 | 21.1318 | 7.6743 | 21.2802 | 0.73257 | 2.0859 | -104.0851 | 2.0859 | -44.0851
BDK | 150 | S2 | 2-phase | Min N-1 | 2024 | 344.1686 | 3.6128 | 6.033 | 8.1211 | -74.0851 | 3.6023 | 344.1686 | 3.4218 | 15.4804 | 7.2217 | 21.1318 | 7.6743 | 21.2802 | 0.73257 | 2.0859 | -104.0851 | 2.0859 | -44.0851
BDR | 150 | S1 | 2-phase | Min N-1 | 2024 | 322.6065 | 3.3865 | 8.514 | 8.0743 | -69.9875 | 3.3729 | 322.6065 | 2.8444 | 11.8658 | 4.6506 | 23.0664 | 6.1662 | 23.0096 | 0.51442 | 1.9552 | -99.9875 | 1.9552 | -39.9875
BDR | 150 | S2 | 2-phase | Min N-1 | 2024 | 322.6065 | 3.3865 | 8.514 | 8.0743 | -69.9875 | 3.3729 | 322.6065 | 2.8444 | 11.8658 | 4.6506 | 23.0664 | 6.1662 | 23.0096 | 0.51442 | 1.9552 | -99.9875 | 1.9552 | -39.9875
BED | 150 | N | 2-phase | Min N-1 | 2024 | 479.2136 | 5.0304 | 7.1636 | 11.6087 | -73.0387 | 5.0095 | 479.2136 | 1.8946 | 3.41 | 5.0793 | 15.0608 | 5.688 | 15.1596 | 0.22642 | 2.9043 | -103.0387 | 2.9043 | -43.0387
BED | 150 | S | 2-phase | Min N-1 | 2024 | 479.2136 | 5.0304 | 7.1636 | 11.6087 | -73.0387 | 5.0095 | 479.2136 | 1.8946 | 3.41 | 5.0793 | 15.0608 | 5.688 | 15.1596 | 0.22642 | 2.9043 | -103.0387 | 2.9043 | -43.0387
BIL | 150 | S1 | 2-phase | Min N-1 | 2024 | 566.3586 | 5.9452 | 9.71 | 14.1056 | -71.9051 | 5.9151 | 566.3586 | 1.8933 | 2.8684 | 3.9413 | 12.777 | 4.4847 | 12.9032 | 0.2245 | 3.4325 | -101.9051 | 3.4325 | -41.9051
BIL | 150 | S2 | 2-phase | Min N-1 | 2024 | 566.3586 | 5.9452 | 9.71 | 14.1056 | -71.9051 | 5.9151 | 566.3586 | 1.8933 | 2.8684 | 3.9413 | 12.777 | 4.4847 | 12.9032 | 0.2245 | 3.4325 | -101.9051 | 3.4325 | -41.9051
BJH | 150 | S1 | 2-phase | Min N-1 | 2024 | 270.7308 | 2.8419 | 4.6318 | 6.1265 | -70.9013 | 2.8366 | 270.7308 | 3.5976 | 12.3197 | 10.0546 | 24.6573 | 11.061 | 24.5837 | 0.49964 | 1.6408 | -100.9013 | 1.6408 | -40.9013
BJH | 150 | S2 | 2-phase | Min N-1 | 2024 | 270.7308 | 2.8419 | 4.6318 | 6.1265 | -70.9013 | 2.8366 | 270.7308 | 3.5976 | 12.3197 | 10.0546 | 24.6573 | 11.061 | 24.5837 | 0.49964 | 1.6408 | -100.9013 | 1.6408 | -40.9013
DNF | 150 | S1 | 2-phase | Min N-1 | 2024 | 273.891 | 2.8751 | 7.4836 | 6.7447 | -74.7301 | 2.8624 | 273.891 | 10.3813 | 17.3987 | 6.4631 | 28.3685 | 7.6833 | 28.4263 | 0.61331 | 1.6599 | -104.7301 | 1.6599 | -44.7301
DNF | 150 | S2 | 2-phase | Min N-1 | 2024 | 273.891 | 2.8751 | 7.4836 | 6.7447 | -74.7301 | 2.8624 | 273.891 | 10.3813 | 17.3987 | 6.4631 | 28.3685 | 7.6833 | 28.4263 | 0.61331 | 1.6599 | -104.7301 | 1.6599 | -44.7301
ENB | 150 | WA1 | 2-phase | Min N-1 | 2024 | 432.2127 | 4.5371 | 8.3333 | 10.6783 | -74.9186 | 4.5213 | 432.2127 | 5.0163 | 5.2165 | 4.2359 | 16.471 | 4.9877 | 16.5875 | 0.31671 | 2.6195 | -104.9186 | 2.6195 | -44.9186
ENB | 150 | WA2 | 2-phase | Min N-1 | 2024 | 432.2127 | 4.5371 | 8.3333 | 10.6783 | -74.9186 | 4.5213 | 432.2127 | 5.0163 | 5.2165 | 4.2359 | 16.471 | 4.9877 | 16.5875 | 0.31671 | 2.6195 | -104.9186 | 2.6195 | -44.9186
FGD | 150 | S1 | 2-phase | Min N-1 | 2024 | 834.4009 | 8.7589 | 24.5375 | 22.3329 | -69.9911 | 8.4932 | 834.4009 | 0.35046 | 1.8615 | 3.2474 | 8.3745 | 3.7483 | 8.5687 | 0.22229 | 5.057 | -99.9911 | 5.057 | -39.9911
FGD | 150 | S2 | 2-phase | Min N-1 | 2024 | 834.4009 | 8.7589 | 24.5375 | 22.3329 | -69.9911 | 8.4932 | 834.4009 | 0.35046 | 1.8615 | 3.2474 | 8.3745 | 3.7483 | 8.5687 | 0.22229 | 5.057 | -99.9911 | 5.057 | -39.9911
FGV | 150 | WA1 | 2-phase | Min N-1 | 2024 | 740.5094 | 7.7733 | 7.7159 | 18.0832 | -67.4437 | 7.6764 | 740.5094 | 2.5568 | 4.7406 | 3.2075 | 9.6415 | 3.5491 | 9.748 | 0.49169 | 4.4879 | -97.4437 | 4.4879 | -37.4437
FGV | 150 | WA2 | 2-phase | Min N-1 | 2024 | 740.5094 | 7.7733 | 7.7159 | 18.0832 | -67.4437 | 7.6764 | 740.5094 | 2.5568 | 4.7406 | 3.2075 | 9.6415 | 3.5491 | 9.748 | 0.49169 | 4.4879 | -97.4437 | 4.4879 | -37.4437
FOU | 150 | WA1 | 2-phase | Min N-1 | 2024 | 851.3237 | 8.9366 | 8.9893 | 21.1624 | -67.8299 | 8.8619 | 851.3237 | 2.0171 | 4.5993 | 3.5123 | 8.2322 | 4.2368 | 8.2964 | 0.5587 | 5.1595 | -97.8299 | 5.1595 | -37.8299
FOU | 150 | WA10 | 2-phase | Min N-1 | 2024 | 851.3237 | 8.9366 | 8.9893 | 21.1624 | -67.8299 | 8.8619 | 851.3237 | 2.0171 | 4.5993 | 3.5123 | 8.2322 | 4.2368 | 8.2964 | 0.5587 | 5.1595 | -97.8299 | 5.1595 | -37.8299
FOU | 150 | WA2 | 2-phase | Min N-1 | 2024 | 851.3237 | 8.9366 | 8.9893 | 21.1624 | -67.8299 | 8.8619 | 851.3237 | 2.0171 | 4.5993 | 3.5123 | 8.2322 | 4.2368 | 8.2964 | 0.5587 | 5.1595 | -97.8299 | 5.1595 | -37.8299
FOU | 150 | WA3 | 2-phase | Min N-1 | 2024 | 851.3237 | 8.9366 | 8.9893 | 21.1624 | -67.8299 | 8.8619 | 851.3237 | 2.0171 | 4.5993 | 3.5123 | 8.2322 | 4.2368 | 8.2964 | 0.5587 | 5.1595 | -97.8299 | 5.1595 | -37.8299
FOU | 150 | WA4 | 2-phase | Min N-1 | 2024 | 851.3237 | 8.9366 | 8.9893 | 21.1624 | -67.8299 | 8.8619 | 851.3237 | 2.0171 | 4.5993 | 3.5123 | 8.2322 | 4.2368 | 8.2964 | 0.5587 | 5.1595 | -97.8299 | 5.1595 | -37.8299
FOU | 150 | WA5 | 2-phase | Min N-1 | 2024 | 851.3237 | 8.9366 | 8.9893 | 21.1624 | -67.8299 | 8.8619 | 851.3237 | 2.0171 | 4.5993 | 3.5123 | 8.2322 | 4.2368 | 8.2964 | 0.5587 | 5.1595 | -97.8299 | 5.1595 | -37.8299
FOU | 150 | WA6 | 2-phase | Min N-1 | 2024 | 851.3237 | 8.9366 | 8.9893 | 21.1624 | -67.8299 | 8.8619 | 851.3237 | 2.0171 | 4.5993 | 3.5123 | 8.2322 | 4.2368 | 8.2964 | 0.5587 | 5.1595 | -97.8299 | 5.1595 | -37.8299
FOU | 150 | WA7 | 2-phase | Min N-1 | 2024 | 851.3237 | 8.9366 | 8.9893 | 21.1624 | -67.8299 | 8.8619 | 851.3237 | 2.0171 | 4.5993 | 3.5123 | 8.2322 | 4.2368 | 8.2964 | 0.5587 | 5.1595 | -97.8299 | 5.1595 | -37.8299
FOU | 150 | WA8 | 2-phase | Min N-1 | 2024 | 851.3237 | 8.9366 | 8.9893 | 21.1624 | -67.8299 | 8.8619 | 851.3237 | 2.0171 | 4.5993 | 3.5123 | 8.2322 | 4.2368 | 8.2964 | 0.5587 | 5.1595 | -97.8299 | 5.1595 | -37.8299
FOU | 150 | WA9 | 2-phase | Min N-1 | 2024 | 851.3237 | 8.9366 | 8.9893 | 21.1624 | -67.8299 | 8.8619 | 851.3237 | 2.0171 | 4.5993 | 3.5123 | 8.2322 | 4.2368 | 8.2964 | 0.5587 | 5.1595 | -97.8299 | 5.1595 | -37.8299
FRT | 150 | S1 | 2-phase | Min N-1 | 2024 | 313.9793 | 3.2959 | 7.3197 | 7.6667 | -75.8964 | 3.2878 | 313.9793 | 6.4584 | 8.2463 | 6.4814 | 23.611 | 7.0795 | 23.7061 | 0.34925 | 1.9029 | -105.8964 | 1.9029 | -45.8964
FRT | 150 | S2 | 2-phase | Min N-1 | 2024 | 313.9793 | 3.2959 | 7.3197 | 7.6667 | -75.8964 | 3.2878 | 313.9793 | 6.4584 | 8.2463 | 6.4814 | 23.611 | 7.0795 | 23.7061 | 0.34925 | 1.9029 | -105.8964 | 1.9029 | -45.8964
FVO | 150 | S1 | 2-phase | Min N-1 | 2024 | 800.4095 | 8.4021 | 16.3234 | 21.0121 | -69.6331 | 8.1657 | 800.4095 | 0.66585 | 2.0826 | 3.5204 | 8.7239 | 4.0455 | 8.8821 | 0.23872 | 4.851 | -99.6331 | 4.851 | -39.6331
FVO | 150 | S2 | 2-phase | Min N-1 | 2024 | 800.4095 | 8.4021 | 16.3234 | 21.0121 | -69.6331 | 8.1657 | 800.4095 | 0.66585 | 2.0826 | 3.5204 | 8.7239 | 4.0455 | 8.8821 | 0.23872 | 4.851 | -99.6331 | 4.851 | -39.6331
GRP | 150 | S1 | 2-phase | Min N-1 | 2024 | 548.6414 | 5.7592 | 18.8373 | 14.8545 | -74.6787 | 5.7175 | 548.6414 | 1.6447 | 7.7886 | 2.4981 | 13.2595 | 2.7345 | 13.3953 | 0.5874 | 3.3251 | -104.6787 | 3.3251 | -44.6787
GRP | 150 | S2 | 2-phase | Min N-1 | 2024 | 548.6414 | 5.7592 | 18.8373 | 14.8545 | -74.6787 | 5.7175 | 548.6414 | 1.6447 | 7.7886 | 2.4981 | 13.2595 | 2.7345 | 13.3953 | 0.5874 | 3.3251 | -104.6787 | 3.3251 | -44.6787
GYD | 150 | S1 | 2-phase | Min N-1 | 2024 | 297.2047 | 3.1198 | 7.2956 | 7.2813 | -73.7971 | 3.1042 | 297.2047 | 4.5234 | 10.5714 | 8.0252 | 26.4642 | 9.2473 | 26.4218 | 0.39946 | 1.8012 | -103.7971 | 1.8012 | -43.7971
GYD | 150 | S2 | 2-phase | Min N-1 | 2024 | 297.2047 | 3.1198 | 7.2956 | 7.2813 | -73.7971 | 3.1042 | 297.2047 | 4.5234 | 10.5714 | 8.0252 | 26.4642 | 9.2473 | 26.4218 | 0.39946 | 1.8012 | -103.7971 | 1.8012 | -43.7971
HAS | 150 | SK1 | 2-phase | Min N-1 | 2024 | 711.7371 | 7.4713 | 12.0422 | 18.2628 | -71.8397 | 7.4208 | 711.7371 | 1.7739 | 8.7639 | 3.2093 | 10.4081 | 4.3664 | 10.5089 | 0.84203 | 4.3136 | -101.8397 | 4.3136 | -41.8397
HAS | 150 | SK2 | 2-phase | Min N-1 | 2024 | 711.7371 | 7.4713 | 12.0422 | 18.2628 | -71.8397 | 7.4208 | 711.7371 | 1.7739 | 8.7639 | 3.2093 | 10.4081 | 4.3664 | 10.5089 | 0.84203 | 4.3136 | -101.8397 | 4.3136 | -41.8397
HAT | 150 | SK1 | 2-phase | Min N-1 | 2024 | 399.094 | 4.1894 | 9.6196 | 10.1401 | -76.0895 | 4.1752 | 399.094 | 2.2068 | 12.2334 | 5.0838 | 19.1073 | 7.3191 | 18.9695 | 0.64025 | 2.4188 | -106.0895 | 2.4188 | -46.0895
HAT | 150 | SK2 | 2-phase | Min N-1 | 2024 | 399.094 | 4.1894 | 9.6196 | 10.1401 | -76.0895 | 4.1752 | 399.094 | 2.2068 | 12.2334 | 5.0838 | 19.1073 | 7.3191 | 18.9695 | 0.64025 | 2.4188 | -106.0895 | 2.4188 | -46.0895
HESV | 150 | NORD | 2-phase | Min N-1 | 2024 | 432.2167 | 4.5371 | 3.8776 | 9.3575 | -65.5802 | 4.5187 | 432.2167 | 5.0201 | 19.9877 | 5.9824 | 15.8587 | 7.2058 | 15.9816 | 1.2604 | 2.6195 | -95.5802 | 2.6195 | -35.5802
HESV | 150 | SYD | 2-phase | Min N-1 | 2024 | 432.2167 | 4.5371 | 3.8776 | 9.3575 | -65.5802 | 4.5187 | 432.2167 | 5.0201 | 19.9877 | 5.9824 | 15.8587 | 7.2058 | 15.9816 | 1.2604 | 2.6195 | -95.5802 | 2.6195 | -35.5802
HNB | 150 | S1 | 2-phase | Min N-1 | 2024 | 296.2083 | 3.1094 | 6.9107 | 7.1578 | -76.1773 | 3.1023 | 296.2083 | 3.4954 | 14.577 | 6.8487 | 25.7756 | 9.2855 | 25.708 | 0.56553 | 1.7952 | -106.1773 | 1.7952 | -46.1773
HNB | 150 | S2 | 2-phase | Min N-1 | 2024 | 296.2083 | 3.1094 | 6.9107 | 7.1578 | -76.1773 | 3.1023 | 296.2083 | 3.4954 | 14.577 | 6.8487 | 25.7756 | 9.2855 | 25.708 | 0.56553 | 1.7952 | -106.1773 | 1.7952 | -46.1773
HRB | 150 | S1 | 2-phase | Min N-1 | 2024 | 365.201 | 3.8336 | 3.3976 | 7.5792 | -63.3978 | 3.8211 | 365.201 | 10.8832 | 14.3188 | 7.9926 | 19.416 | 8.4568 | 19.7665 | 0.73747 | 2.2133 | -93.3978 | 2.2133 | -33.3978
HSK | 150 | S1 | 2-phase | Min N-1 | 2024 | 463.1308 | 4.8616 | 10.5587 | 11.8171 | -75.5571 | 4.8407 | 463.1308 | 1.8488 | 9.6745 | 3.4534 | 16.4089 | 5.2867 | 16.4725 | 0.58959 | 2.8069 | -105.5571 | 2.8069 | -45.5571
HSK | 150 | S2 | 2-phase | Min N-1 | 2024 | 463.1308 | 4.8616 | 10.5587 | 11.8171 | -75.5571 | 4.8407 | 463.1308 | 1.8488 | 9.6745 | 3.4534 | 16.4089 | 5.2867 | 16.4725 | 0.58959 | 2.8069 | -105.5571 | 2.8069 | -45.5571
HVV | 150 | S1 | 2-phase | Min N-1 | 2024 | 409.0881 | 4.2943 | 6.9189 | 9.8411 | -74.2875 | 4.2794 | 409.0881 | 1.8989 | 9.7787 | 4.7505 | 18.8814 | 6.8313 | 19.0006 | 0.5179 | 2.4793 | -104.2875 | 2.4793 | -44.2875
HVV | 150 | S2 | 2-phase | Min N-1 | 2024 | 409.0881 | 4.2943 | 6.9189 | 9.8411 | -74.2875 | 4.2794 | 409.0881 | 1.8989 | 9.7787 | 4.7505 | 18.8814 | 6.8313 | 19.0006 | 0.5179 | 2.4793 | -104.2875 | 2.4793 | -44.2875
HØN | 150 | S1 | 2-phase | Min N-1 | 2024 | 355.9206 | 3.7362 | 8.5676 | 8.8893 | -77.1202 | 3.7256 | 355.9206 | 1.8818 | 10.9018 | 4.9176 | 21.5503 | 7.3148 | 21.5079 | 0.50588 | 2.1571 | -107.1202 | 2.1571 | -47.1202
HØN | 150 | S2 | 2-phase | Min N-1 | 2024 | 355.9206 | 3.7362 | 8.5676 | 8.8893 | -77.1202 | 3.7256 | 355.9206 | 1.8818 | 10.9018 | 4.9176 | 21.5503 | 7.3148 | 21.5079 | 0.50588 | 2.1571 | -107.1202 | 2.1571 | -47.1202
IDU | 150 | N | 2-phase | Min N-1 | 2024 | 745.4078 | 7.8248 | 7.4802 | 17.7873 | -67.1922 | 7.7706 | 745.4078 | 0.9654 | 2.6918 | 3.6083 | 9.3465 | 4.382 | 9.4669 | 0.288 | 4.5176 | -97.1922 | 4.5176 | -37.1922
IDU | 150 | N1 | 2-phase | Min N-1 | 2024 | 745.4078 | 7.8248 | 7.4802 | 17.7873 | -67.1922 | 7.7706 | 745.4078 | 0.9654 | 2.6918 | 3.6083 | 9.3465 | 4.382 | 9.4669 | 0.288 | 4.5176 | -97.1922 | 4.5176 | -37.1922
IDU | 150 | S | 2-phase | Min N-1 | 2024 | 745.4078 | 7.8248 | 7.4802 | 17.7873 | -67.1922 | 7.7706 | 745.4078 | 0.9654 | 2.6918 | 3.6083 | 9.3465 | 4.382 | 9.4669 | 0.288 | 4.5176 | -97.1922 | 4.5176 | -37.1922
IDU | 150 | S1 | 2-phase | Min N-1 | 2024 | 745.4078 | 7.8248 | 7.4802 | 17.7873 | -67.1922 | 7.7706 | 745.4078 | 0.9654 | 2.6918 | 3.6083 | 9.3465 | 4.382 | 9.4669 | 0.288 | 4.5176 | -97.1922 | 4.5176 | -37.1922
KAG | 150 | S1 | 2-phase | Min N-1 | 2024 | 348.9865 | 3.6634 | 8.394 | 8.6994 | -76.6639 | 3.6528 | 348.9865 | 3.4647 | 16.0788 | 5.5293 | 22.4594 | 8.4049 | 22.2067 | 0.71591 | 2.1151 | -106.6639 | 2.1151 | -46.6639
KBB | 150 | SFIK | 2-phase | Min N-1 | 2024 | 325.1982 | 3.4137 | 7.3951 | 7.9555 | -76.2622 | 3.4045 | 325.1982 | 5.8955 | 17.8839 | 6.2667 | 23.9552 | 9.1434 | 23.685 | 0.74655 | 1.9709 | -106.2622 | 1.9709 | -46.2622
KIN | 150 | S1 | 2-phase | Min N-1 | 2024 | 343.7824 | 3.6088 | 35.0146 | 9.7617 | -77.8006 | 3.5916 | 343.7824 | 2.376 | 24.5053 | 1.6023 | 21.4361 | 1.816 | 21.615 | 1.1432 | 2.0835 | -107.8006 | 2.0835 | -47.8006
KIN | 150 | S2 | 2-phase | Min N-1 | 2024 | 343.7824 | 3.6088 | 35.0146 | 9.7617 | -77.8006 | 3.5916 | 343.7824 | 2.376 | 24.5053 | 1.6023 | 21.4361 | 1.816 | 21.615 | 1.1432 | 2.0835 | -107.8006 | 2.0835 | -47.8006
KLF | 150 | WA1 | 2-phase | Min N-1 | 2024 | 459.5761 | 4.8243 | 4.4511 | 10.1501 | -68.3625 | 4.8031 | 459.5761 | 1.5874 | 7.006 | 6.1359 | 15.9643 | 8.0199 | 15.955 | 0.43885 | 2.7853 | -98.3625 | 2.7853 | -38.3625
KLF | 150 | WA2 | 2-phase | Min N-1 | 2024 | 459.5761 | 4.8243 | 4.4511 | 10.1501 | -68.3625 | 4.8031 | 459.5761 | 1.5874 | 7.006 | 6.1359 | 15.9643 | 8.0199 | 15.955 | 0.43885 | 2.7853 | -98.3625 | 2.7853 | -38.3625
KNA | 150 | S1 | 2-phase | Min N-1 | 2024 | 462.5889 | 4.8559 | 9.391 | 11.8081 | -74.6624 | 4.8372 | 462.5889 | 3.6225 | 16.8776 | 4.499 | 16.1464 | 5.9912 | 16.2475 | 1.0453 | 2.8036 | -104.6624 | 2.8036 | -44.6624
KNA | 150 | S2 | 2-phase | Min N-1 | 2024 | 462.5889 | 4.8559 | 9.391 | 11.8081 | -74.6624 | 4.8372 | 462.5889 | 3.6225 | 16.8776 | 4.499 | 16.1464 | 5.9912 | 16.2475 | 1.0453 | 2.8036 | -104.6624 | 2.8036 | -44.6624
LAG | 150 | S1 | 2-phase | Min N-1 | 2024 | 770.0582 | 8.0835 | 10.6132 | 19.7266 | -70.4724 | 8.0158 | 770.0582 | 0.45958 | 3.4814 | 2.8328 | 9.2749 | 3.4459 | 9.3479 | 0.37535 | 4.667 | -100.4724 | 4.667 | -40.4724
LAG | 150 | S2 | 2-phase | Min N-1 | 2024 | 770.0582 | 8.0835 | 10.6132 | 19.7266 | -70.4724 | 8.0158 | 770.0582 | 0.45958 | 3.4814 | 2.8328 | 9.2749 | 3.4459 | 9.3479 | 0.37535 | 4.667 | -100.4724 | 4.667 | -40.4724
LKR | 150 | S2 | 2-phase | Min N-1 | 2024 | 412.2224 | 4.3272 | 5.6393 | 9.5468 | -71.4804 | 4.3104 | 412.2224 | 2.5194 | 8.3807 | 5.6385 | 18.2353 | 7.3517 | 18.2925 | 0.45958 | 2.4983 | -101.4804 | 2.4983 | -41.4804
LKR | 150 | SØ | 2-phase | Min N-1 | 2024 | 412.2224 | 4.3272 | 5.6393 | 9.5468 | -71.4804 | 4.3104 | 412.2224 | 2.5194 | 8.3807 | 5.6385 | 18.2353 | 7.3517 | 18.2925 | 0.45958 | 2.4983 | -101.4804 | 2.4983 | -41.4804
LOL | 150 | S1- | 2-phase | Min N-1 | 2024 | 382.7714 | 4.0181 | 8.9092 | 9.5321 | -75.3633 | 4.0061 | 382.7714 | 4.5532 | 4.9646 | 5.4541 | 19.3841 | 6.0137 | 19.4826 | 0.25612 | 2.3198 | -105.3633 | 2.3198 | -45.3633
LOL | 150 | S2- | 2-phase | Min N-1 | 2024 | 382.7714 | 4.0181 | 8.9092 | 9.5321 | -75.3633 | 4.0061 | 382.7714 | 4.5532 | 4.9646 | 5.4541 | 19.3841 | 6.0137 | 19.4826 | 0.25612 | 2.3198 | -105.3633 | 2.3198 | -45.3633
MAG | 150 | NORD | 2-phase | Min N-1 | 2024 | 343.6248 | 3.6071 | 6.8391 | 8.3369 | -72.0937 | 3.5928 | 343.6248 | 3.6146 | 15.1751 | 5.2624 | 21.3416 | 6.1164 | 21.4576 | 0.71106 | 2.0826 | -102.0937 | 2.0826 | -42.0937
MAG | 150 | SYD | 2-phase | Min N-1 | 2024 | 343.6248 | 3.6071 | 6.8391 | 8.3369 | -72.0937 | 3.5928 | 343.6248 | 3.6146 | 15.1751 | 5.2624 | 21.3416 | 6.1164 | 21.4576 | 0.71106 | 2.0826 | -102.0937 | 2.0826 | -42.0937
MAL | 150 | S1 | 2-phase | Min N-1 | 2024 | 699.1358 | 7.339 | 10.1621 | 17.751 | -71.7613 | 7.289 | 699.1358 | 1.6465 | 7.2278 | 3.3449 | 10.5833 | 4.6438 | 10.5539 | 0.68294 | 4.2372 | -101.7613 | 4.2372 | -41.7613
MAL | 150 | S2 | 2-phase | Min N-1 | 2024 | 699.1358 | 7.339 | 10.1621 | 17.751 | -71.7613 | 7.289 | 699.1358 | 1.6465 | 7.2278 | 3.3449 | 10.5833 | 4.6438 | 10.5539 | 0.68294 | 4.2372 | -101.7613 | 4.2372 | -41.7613
MES | 150 | SK1 | 2-phase | Min N-1 | 2024 | 306.3601 | 3.2159 | 3.7068 | 6.507 | -68.8217 | 3.2065 | 306.3601 | 1.8201 | 7.5205 | 10.0604 | 23.8208 | 11.8341 | 23.8105 | 0.31571 | 1.8567 | -98.8217 | 1.8567 | -38.8217
MES | 150 | SK2 | 2-phase | Min N-1 | 2024 | 306.3601 | 3.2159 | 3.7068 | 6.507 | -68.8217 | 3.2065 | 306.3601 | 1.8201 | 7.5205 | 10.0604 | 23.8208 | 11.8341 | 23.8105 | 0.31571 | 1.8567 | -98.8217 | 1.8567 | -38.8217
MKS | 150 | S1 | 2-phase | Min N-1 | 2024 | 747.296 | 7.8446 | 12.0778 | 19.1586 | -70.3345 | 7.7951 | 747.296 | 0.2286 | 2.6706 | 4.0733 | 9.4303 | 5.0007 | 9.4031 | 0.28319 | 4.5291 | -100.3345 | 4.5291 | -40.3345
MKS | 150 | S2 | 2-phase | Min N-1 | 2024 | 747.296 | 7.8446 | 12.0778 | 19.1586 | -70.3345 | 7.7951 | 747.296 | 0.2286 | 2.6706 | 4.0733 | 9.4303 | 5.0007 | 9.4031 | 0.28319 | 4.5291 | -100.3345 | 4.5291 | -40.3345
MLP | 150 | S1 | 2-phase | Min N-1 | 2024 | 606.7479 | 6.3692 | 9.9599 | 15.4281 | -73.3604 | 6.3323 | 606.7479 | 2.2685 | 11.9135 | 3.1844 | 12.5202 | 4.8152 | 12.6105 | 0.95155 | 3.6773 | -103.3604 | 3.6773 | -43.3604
MLP | 150 | S2 | 2-phase | Min N-1 | 2024 | 606.7479 | 6.3692 | 9.9599 | 15.4281 | -73.3604 | 6.3323 | 606.7479 | 2.2685 | 11.9135 | 3.1844 | 12.5202 | 4.8152 | 12.6105 | 0.95155 | 3.6773 | -103.3604 | 3.6773 | -43.3604
MLU | 150 | S1 | 2-phase | Min N-1 | 2024 | 490.3093 | 5.1469 | 9.662 | 12.3672 | -76.0659 | 5.1278 | 490.3093 | 2.078 | 10.4169 | 4.6556 | 15.197 | 6.5956 | 15.1301 | 0.68546 | 2.9716 | -106.0659 | 2.9716 | -46.0659
MOS | 150 | S1 | 2-phase | Min N-1 | 2024 | 698.6927 | 7.3344 | 10.3283 | 17.6085 | -70.918 | 7.2863 | 698.6927 | 1.7369 | 7.2386 | 3.4962 | 10.5626 | 4.5275 | 10.6368 | 0.6853 | 4.2345 | -100.918 | 4.2345 | -40.918
MOS | 150 | S2 | 2-phase | Min N-1 | 2024 | 698.6927 | 7.3344 | 10.3283 | 17.6085 | -70.918 | 7.2863 | 698.6927 | 1.7369 | 7.2386 | 3.4962 | 10.5626 | 4.5275 | 10.6368 | 0.6853 | 4.2345 | -100.918 | 4.2345 | -40.918
NOR | 150 | S1 | 2-phase | Min N-1 | 2024 | 324.3477 | 3.4048 | 4.8184 | 7.3348 | -72.4468 | 3.3951 | 324.3477 | 2.388 | 8.6676 | 7.8647 | 22.9449 | 9.7032 | 22.9223 | 0.37776 | 1.9657 | -102.4468 | 1.9657 | -42.4468
NSP | 150 | SA | 2-phase | Min N-1 | 2024 | 264.7623 | 2.7793 | 4.1604 | 5.8005 | -71.636 | 2.7731 | 264.7623 | 1.9024 | 11.8961 | 10.5947 | 26.8023 | 12.0446 | 26.7131 | 0.44385 | 1.6046 | -101.636 | 1.6046 | -41.636
NSP | 150 | SB | 2-phase | Min N-1 | 2024 | 264.7623 | 2.7793 | 4.1604 | 5.8005 | -71.636 | 2.7731 | 264.7623 | 1.9024 | 11.8961 | 10.5947 | 26.8023 | 12.0446 | 26.7131 | 0.44385 | 1.6046 | -101.636 | 1.6046 | -41.636
NVV | 150 | S1 | 2-phase | Min N-1 | 2024 | 738.9508 | 7.757 | 20.2015 | 19.2531 | -70.6592 | 7.7039 | 738.9508 | 0.92372 | 4.5963 | 3.5279 | 9.7089 | 4.0783 | 9.8564 | 0.47341 | 4.4785 | -100.6592 | 4.4785 | -40.6592
NVV | 150 | S2 | 2-phase | Min N-1 | 2024 | 738.9508 | 7.757 | 20.2015 | 19.2531 | -70.6592 | 7.7039 | 738.9508 | 0.92372 | 4.5963 | 3.5279 | 9.7089 | 4.0783 | 9.8564 | 0.47341 | 4.4785 | -100.6592 | 4.4785 | -40.6592
OSØ | 150 | S1 | 2-phase | Min N-1 | 2024 | 779.5956 | 8.1836 | 16.8344 | 20.3036 | -69.6644 | 7.9565 | 779.5956 | 0.80598 | 4.1314 | 3.5607 | 8.9927 | 4.1775 | 9.1449 | 0.45942 | 4.7248 | -99.6644 | 4.7248 | -39.6644
OSØ | 150 | S2 | 2-phase | Min N-1 | 2024 | 779.5956 | 8.1836 | 16.8344 | 20.3036 | -69.6644 | 7.9565 | 779.5956 | 0.80598 | 4.1314 | 3.5607 | 8.9927 | 4.1775 | 9.1449 | 0.45942 | 4.7248 | -99.6644 | 4.7248 | -39.6644
OVE | 150 | S1--$ | 2-phase | Min N-1 | 2024 | 325.2906 | 3.4147 | 6.9405 | 7.9431 | -71.7273 | 3.4001 | 325.2906 | 2.6419 | 11.0595 | 5.3559 | 23.3604 | 7.0385 | 23.2484 | 0.47343 | 1.9715 | -101.7273 | 1.9715 | -41.7273
OVE | 150 | S2--$ | 2-phase | Min N-1 | 2024 | 325.2906 | 3.4147 | 6.9405 | 7.9431 | -71.7273 | 3.4001 | 325.2906 | 2.6419 | 11.0595 | 5.3559 | 23.3604 | 7.0385 | 23.2484 | 0.47343 | 1.9715 | -101.7273 | 1.9715 | -41.7273
RAM | 150 | S1 | 2-phase | Min N-1 | 2024 | 363.2207 | 3.8128 | 5.4823 | 8.2936 | -72.5709 | 3.801 | 363.2207 | 4.8874 | 6.8846 | 7.5427 | 19.9093 | 8.0471 | 20.0111 | 0.3458 | 2.2013 | -102.5709 | 2.2013 | -42.5709
RSL | 150 | S1 | 2-phase | Min N-1 | 2024 | 320.156 | 3.3608 | 6.4736 | 7.6701 | -75.4796 | 3.352 | 320.156 | 3.2543 | 5.5842 | 6.6916 | 22.982 | 7.3825 | 23.0535 | 0.24298 | 1.9403 | -105.4796 | 1.9403 | -45.4796
RSL | 150 | S2 | 2-phase | Min N-1 | 2024 | 320.156 | 3.3608 | 6.4736 | 7.6701 | -75.4796 | 3.352 | 320.156 | 3.2543 | 5.5842 | 6.6916 | 22.982 | 7.3825 | 23.0535 | 0.24298 | 1.9403 | -105.4796 | 1.9403 | -45.4796
RYT | 150 | S1 | 2-phase | Min N-1 | 2024 | 698.7494 | 7.335 | 11.0969 | 17.9288 | -71.5114 | 7.2783 | 698.7494 | 0.99015 | 4.3275 | 3.0162 | 10.2409 | 3.5668 | 10.3095 | 0.42257 | 4.2348 | -101.5114 | 4.2348 | -41.5114
RYT | 150 | S2 | 2-phase | Min N-1 | 2024 | 698.7494 | 7.335 | 11.0969 | 17.9288 | -71.5114 | 7.2783 | 698.7494 | 0.99015 | 4.3275 | 3.0162 | 10.2409 | 3.5668 | 10.3095 | 0.42257 | 4.2348 | -101.5114 | 4.2348 | -41.5114
SFE | 150 | SEK1 | 2-phase | Min N-1 | 2024 | 312.5179 | 3.2806 | 3.7869 | 6.7291 | -65.0186 | 3.272 | 312.5179 | 12.5198 | 40.8506 | 6.3297 | 23.7001 | 9.392 | 23.8536 | 1.7236 | 1.894 | -95.0186 | 1.894 | -35.0186
SFE | 150 | SEK2 | 2-phase | Min N-1 | 2024 | 312.5179 | 3.2806 | 3.7869 | 6.7291 | -65.0186 | 3.272 | 312.5179 | 12.5198 | 40.8506 | 6.3297 | 23.7001 | 9.392 | 23.8536 | 1.7236 | 1.894 | -95.0186 | 1.894 | -35.0186
SHE | 150 | SV1 | 2-phase | Min N-1 | 2024 | 979.2581 | 10.2795 | 21.5994 | 26.4723 | -69.476 | 10.1248 | 979.2581 | 0.8738 | 3.1875 | 1.6909 | 7.5981 | 1.8414 | 7.6338 | 0.41951 | 5.9349 | -99.476 | 5.9349 | -39.476
SHE | 150 | SV2 | 2-phase | Min N-1 | 2024 | 979.2581 | 10.2795 | 21.5994 | 26.4723 | -69.476 | 10.1248 | 979.2581 | 0.8738 | 3.1875 | 1.6909 | 7.5981 | 1.8414 | 7.6338 | 0.41951 | 5.9349 | -99.476 | 5.9349 | -39.476
SHE | 150 | SØ1 | 2-phase | Min N-1 | 2024 | 979.2581 | 10.2795 | 21.5994 | 26.4723 | -69.476 | 10.1248 | 979.2581 | 0.8738 | 3.1875 | 1.6909 | 7.5981 | 1.8414 | 7.6338 | 0.41951 | 5.9349 | -99.476 | 5.9349 | -39.476
SHE | 150 | SØ2 | 2-phase | Min N-1 | 2024 | 979.2581 | 10.2795 | 21.5994 | 26.4723 | -69.476 | 10.1248 | 979.2581 | 0.8738 | 3.1875 | 1.6909 | 7.5981 | 1.8414 | 7.6338 | 0.41951 | 5.9349 | -99.476 | 5.9349 | -39.476
SIN | 150 | WA1 | 2-phase | Min N-1 | 2024 | 384.1153 | 4.0322 | 6.7373 | 9.2422 | -74.3293 | 4.0192 | 384.1153 | 2.159 | 4.1741 | 5.8563 | 19.0458 | 6.5488 | 19.1187 | 0.21916 | 2.328 | -104.3293 | 2.328 | -44.3293
SIN | 150 | WA2 | 2-phase | Min N-1 | 2024 | 384.1153 | 4.0322 | 6.7373 | 9.2422 | -74.3293 | 4.0192 | 384.1153 | 2.159 | 4.1741 | 5.8563 | 19.0458 | 6.5488 | 19.1187 | 0.21916 | 2.328 | -104.3293 | 2.328 | -44.3293
STR | 150 | SV | 2-phase | Min N-1 | 2024 | 430.1768 | 4.5157 | 6.5286 | 10.1006 | -72.4808 | 4.499 | 430.1768 | 3.3658 | 4.9576 | 6.3082 | 16.7853 | 6.8195 | 16.8827 | 0.29535 | 2.6071 | -102.4808 | 2.6071 | -42.4808
STR | 150 | SØ | 2-phase | Min N-1 | 2024 | 430.1768 | 4.5157 | 6.5286 | 10.1006 | -72.4808 | 4.499 | 430.1768 | 3.3658 | 4.9576 | 6.3082 | 16.7853 | 6.8195 | 16.8827 | 0.29535 | 2.6071 | -102.4808 | 2.6071 | -42.4808
SVB | 150 | S1 | 2-phase | Min N-1 | 2024 | 283.3637 | 2.9745 | 6.5483 | 6.8598 | -72.1734 | 2.9639 | 283.3637 | 0.92761 | 6.7644 | 6.5926 | 27.5236 | 9.3802 | 27.1752 | 0.24577 | 1.7174 | -102.1734 | 1.7174 | -42.1734
SVB | 150 | S2 | 2-phase | Min N-1 | 2024 | 283.3637 | 2.9745 | 6.5483 | 6.8598 | -72.1734 | 2.9639 | 283.3637 | 0.92761 | 6.7644 | 6.5926 | 27.5236 | 9.3802 | 27.1752 | 0.24577 | 1.7174 | -102.1734 | 1.7174 | -42.1734
SVG | 150 | WA1 | 2-phase | Min N-1 | 2024 | 389.0883 | 4.0844 | 11.7628 | 9.9456 | -75.6795 | 4.0685 | 389.0883 | 7.188 | 13.3064 | 3.7811 | 19.1876 | 4.7865 | 19.4769 | 0.69349 | 2.3581 | -105.6795 | 2.3581 | -45.6795
SVG | 150 | WA2 | 2-phase | Min N-1 | 2024 | 389.0883 | 4.0844 | 11.7628 | 9.9456 | -75.6795 | 4.0685 | 389.0883 | 7.188 | 13.3064 | 3.7811 | 19.1876 | 4.7865 | 19.4769 | 0.69349 | 2.3581 | -105.6795 | 2.3581 | -45.6795
SVS | 150 | S1 | 2-phase | Min N-1 | 2024 | 575.8099 | 6.0444 | 9.6896 | 14.5473 | -72.4066 | 6.0019 | 575.8099 | 3.9893 | 13.0107 | 2.9963 | 12.5845 | 3.4217 | 12.741 | 1.0339 | 3.4898 | -102.4066 | 3.4898 | -42.4066
SVS | 150 | S2 | 2-phase | Min N-1 | 2024 | 575.8099 | 6.0444 | 9.6896 | 14.5473 | -72.4066 | 6.0019 | 575.8099 | 3.9893 | 13.0107 | 2.9963 | 12.5845 | 3.4217 | 12.741 | 1.0339 | 3.4898 | -102.4066 | 3.4898 | -42.4066
SØN | 150 | VEST | 2-phase | Min N-1 | 2024 | 268.2521 | 2.8159 | 6.9355 | 6.5241 | -74.1098 | 2.8036 | 268.2521 | 4.6633 | 11.0635 | 8.9842 | 29.3424 | 10.206 | 29.2926 | 0.37705 | 1.6258 | -104.1098 | 1.6258 | -44.1098
SØN | 150 | ØST | 2-phase | Min N-1 | 2024 | 268.2521 | 2.8159 | 6.9355 | 6.5241 | -74.1098 | 2.8036 | 268.2521 | 4.6633 | 11.0635 | 8.9842 | 29.3424 | 10.206 | 29.2926 | 0.37705 | 1.6258 | -104.1098 | 1.6258 | -44.1098
TAN | 150 | SK1 | 2-phase | Min N-1 | 2024 | 658.7589 | 6.9152 | 8.2634 | 16.1824 | -70.4441 | 6.8705 | 658.7589 | 2.0938 | 6.6823 | 3.9618 | 11.1495 | 5.0807 | 11.1608 | 0.59934 | 3.9925 | -100.4441 | 3.9925 | -40.4441
TAN | 150 | SK2 | 2-phase | Min N-1 | 2024 | 658.7589 | 6.9152 | 8.2634 | 16.1824 | -70.4441 | 6.8705 | 658.7589 | 2.0938 | 6.6823 | 3.9618 | 11.1495 | 5.0807 | 11.1608 | 0.59934 | 3.9925 | -100.4441 | 3.9925 | -40.4441
THY | 150 | S1 | 2-phase | Min N-1 | 2024 | 334.1045 | 3.5072 | 30.17 | 9.4451 | -77.5462 | 3.4974 | 334.1045 | 0.76804 | 7.3613 | 2.7696 | 22.3556 | 2.9545 | 22.5762 | 0.32928 | 2.0249 | -107.5462 | 2.0249 | -47.5462
THY | 150 | S2 | 2-phase | Min N-1 | 2024 | 334.1045 | 3.5072 | 30.17 | 9.4451 | -77.5462 | 3.4974 | 334.1045 | 0.76804 | 7.3613 | 2.7696 | 22.3556 | 2.9545 | 22.5762 | 0.32928 | 2.0249 | -107.5462 | 2.0249 | -47.5462
TJE | 150 | S1 | 2-phase | Min N-1 | 2024 | 851.0042 | 8.9332 | 8.9921 | 21.1561 | -67.8464 | 8.8586 | 851.0042 | 2.0119 | 4.569 | 3.512 | 8.236 | 4.2353 | 8.2998 | 0.55476 | 5.1576 | -97.8464 | 5.1576 | -37.8464
TJE | 150 | S11 | 2-phase | Min N-1 | 2024 | 694.5244 | 7.2906 | 25.3479 | 19.3376 | -75.5674 | 7.2364 | 694.5244 | 0.090234 | 3.3947 | 2.3131 | 10.9325 | 2.5937 | 11.1324 | 0.31051 | 4.2092 | -105.5674 | 4.2092 | -45.5674
TJE | 150 | S12 | 2-phase | Min N-1 | 2024 | 694.5244 | 7.2906 | 25.3479 | 19.3376 | -75.5674 | 7.2364 | 694.5244 | 0.090234 | 3.3947 | 2.3131 | 10.9325 | 2.5937 | 11.1324 | 0.31051 | 4.2092 | -105.5674 | 4.2092 | -45.5674
TJE | 150 | S13 | 2-phase | Min N-1 | 2024 | 694.5244 | 7.2906 | 25.3479 | 19.3376 | -75.5674 | 7.2364 | 694.5244 | 0.090234 | 3.3947 | 2.3131 | 10.9325 | 2.5937 | 11.1324 | 0.31051 | 4.2092 | -105.5674 | 4.2092 | -45.5674
TJE | 150 | S2 | 2-phase | Min N-1 | 2024 | 851.0042 | 8.9332 | 8.9921 | 21.1561 | -67.8464 | 8.8586 | 851.0042 | 2.0119 | 4.569 | 3.512 | 8.236 | 4.2353 | 8.2998 | 0.55476 | 5.1576 | -97.8464 | 5.1576 | -37.8464
TJE | 150 | S3 | 2-phase | Min N-1 | 2024 | 851.0042 | 8.9332 | 8.9921 | 21.1561 | -67.8464 | 8.8586 | 851.0042 | 2.0119 | 4.569 | 3.512 | 8.236 | 4.2353 | 8.2998 | 0.55476 | 5.1576 | -97.8464 | 5.1576 | -37.8464
TRI | 150 | S1 | 2-phase | Min N-1 | 2024 | 838.3215 | 8.8001 | 13.2488 | 21.6278 | -68.2356 | 8.7358 | 838.3215 | 0.2619 | 1.8107 | 3.9724 | 8.2059 | 4.6955 | 8.182 | 0.22066 | 5.0807 | -98.2356 | 5.0807 | -38.2356
TRI | 150 | S2 | 2-phase | Min N-1 | 2024 | 838.3215 | 8.8001 | 13.2488 | 21.6278 | -68.2356 | 8.7358 | 838.3215 | 0.2619 | 1.8107 | 3.9724 | 8.2059 | 4.6955 | 8.182 | 0.22066 | 5.0807 | -98.2356 | 5.0807 | -38.2356
TUP | 150 | WA1 | 2-phase | Min N-1 | 2024 | 604.8551 | 6.3493 | 10.7449 | 15.4286 | -72.0855 | 6.3016 | 604.8551 | 0.87303 | 6.1206 | 3.0821 | 11.8668 | 3.4393 | 11.9889 | 0.51577 | 3.6658 | -102.0855 | 3.6658 | -42.0855
TUP | 150 | WA2 | 2-phase | Min N-1 | 2024 | 604.8551 | 6.3493 | 10.7449 | 15.4286 | -72.0855 | 6.3016 | 604.8551 | 0.87303 | 6.1206 | 3.0821 | 11.8668 | 3.4393 | 11.9889 | 0.51577 | 3.6658 | -102.0855 | 3.6658 | -42.0855
VHA | 150 | S1- | 2-phase | Min N-1 | 2024 | 614.7743 | 6.4535 | 24.3906 | 16.7485 | -75.9847 | 6.4188 | 614.7743 | 1.8612 | 17.2619 | 2.7525 | 11.9651 | 3.1564 | 12.0784 | 1.4427 | 3.7259 | -105.9847 | 3.7259 | -45.9847
VHA | 150 | S2- | 2-phase | Min N-1 | 2024 | 614.7743 | 6.4535 | 24.3906 | 16.7485 | -75.9847 | 6.4188 | 614.7743 | 1.8612 | 17.2619 | 2.7525 | 11.9651 | 3.1564 | 12.0784 | 1.4427 | 3.7259 | -105.9847 | 3.7259 | -45.9847
VID | 150 | N | 2-phase | Min N-1 | 2024 | 520.2345 | 5.461 | 5.6753 | 11.9944 | -69.177 | 5.4335 | 520.2345 | 1.4912 | 7.8113 | 4.7646 | 14.3589 | 6.4999 | 14.4072 | 0.544 | 3.1529 | -99.177 | 3.1529 | -39.177
VID | 150 | S | 2-phase | Min N-1 | 2024 | 520.2345 | 5.461 | 5.6753 | 11.9944 | -69.177 | 5.4335 | 520.2345 | 1.4912 | 7.8113 | 4.7646 | 14.3589 | 6.4999 | 14.4072 | 0.544 | 3.1529 | -99.177 | 3.1529 | -39.177
VIL | 150 | S1 | 2-phase | Min N-1 | 2024 | 328.6137 | 3.4495 | 4.4279 | 7.1917 | -70.492 | 3.4399 | 328.6137 | 2.5443 | 10.3201 | 8.1533 | 22.3701 | 10.093 | 22.4927 | 0.46133 | 1.9916 | -100.492 | 1.9916 | -40.492
VIL | 150 | S2 | 2-phase | Min N-1 | 2024 | 328.6137 | 3.4495 | 4.4279 | 7.1917 | -70.492 | 3.4399 | 328.6137 | 2.5443 | 10.3201 | 8.1533 | 22.3701 | 10.093 | 22.4927 | 0.46133 | 1.9916 | -100.492 | 1.9916 | -40.492
ÅBØ | 150 | S1 | 2-phase | Min N-1 | 2024 | 804.0588 | 8.4404 | 11.9418 | 20.5144 | -68.7743 | 8.3642 | 804.0588 | 0.88847 | 2.6315 | 3.9071 | 8.5544 | 4.4214 | 8.5849 | 0.30763 | 4.8731 | -98.7743 | 4.8731 | -38.7743
ÅBØ | 150 | S2 | 2-phase | Min N-1 | 2024 | 804.0588 | 8.4404 | 11.9418 | 20.5144 | -68.7743 | 8.3642 | 804.0588 | 0.88847 | 2.6315 | 3.9071 | 8.5544 | 4.4214 | 8.5849 | 0.30763 | 4.8731 | -98.7743 | 4.8731 | -38.7743
ÅSP | 150 | S1 | 2-phase | Min N-1 | 2024 | 362.1146 | 3.8012 | 4.3594 | 7.9706 | -69.8753 | 3.788 | 362.1146 | 2.7882 | 7.6624 | 7.7763 | 20.4866 | 9.6392 | 20.4518 | 0.37402 | 2.1946 | -99.8753 | 2.1946 | -39.8753
ÅSP | 150 | S2 | 2-phase | Min N-1 | 2024 | 362.1146 | 3.8012 | 4.3594 | 7.9706 | -69.8753 | 3.788 | 362.1146 | 2.7882 | 7.6624 | 7.7763 | 20.4866 | 9.6392 | 20.4518 | 0.37402 | 2.1946 | -99.8753 | 2.1946 | -39.8753
AHA | 220 | S1 | 2-phase | Min N-1 | 2024 | 354.1859 | 2.6443 | 11.9796 | 6.6436 | -78.0969 | 2.6357 | 354.1859 | 2.6053 | 10.8361 | 7.2623 | 43.8912 | 7.7977 | 44.2006 | 0.24688 | 1.5267 | -108.0969 | 1.5267 | -48.0969
HR3 | 220 | S1 | 2-phase | Min N-1 | 2024 | 395.2655 | 2.9509 | 11.7486 | 7.4031 | -74.4499 | 2.9416 | 395.2655 | 2.1685 | 9.9024 | 5.8414 | 38.5963 | 6.7759 | 39.6877 | 0.25656 | 1.7037 | -104.4499 | 1.7037 | -44.4499
TRI | 220 | S1 | 2-phase | Min N-1 | 2024 | 576.4996 | 4.304 | 26.9681 | 11.4984 | -78.1616 | 4.2808 | 576.4996 | 4.0594 | 12.9144 | 4.1138 | 26.3084 | 4.67 | 26.585 | 0.49088 | 2.4849 | -108.1616 | 2.4849 | -48.1616
ASR | 400 | S1 | 2-phase | Min N-1 | 2024 | 1067.6542 | 4.6231 | 15.7997 | 11.801 | -70.082 | 4.571 | 1067.6542 | 5.1476 | 36.7622 | 14.1948 | 44.1784 | 15.6681 | 45.2601 | 0.83213 | 2.6691 | -100.082 | 2.6691 | -40.082
ASR | 400 | S2 | 2-phase | Min N-1 | 2024 | 1067.6542 | 4.6231 | 15.7997 | 11.801 | -70.082 | 4.571 | 1067.6542 | 5.1476 | 36.7622 | 14.1948 | 44.1784 | 15.6681 | 45.2601 | 0.83213 | 2.6691 | -100.082 | 2.6691 | -40.082
FGD | 400 | S1 | 2-phase | Min N-1 | 2024 | 1068.1526 | 4.6252 | 23.704 | 11.873 | -68.127 | 4.4212 | 1068.1526 | 0.97011 | 9.7481 | 16.3291 | 42.9602 | 19.3585 | 44.8848 | 0.22691 | 2.6704 | -98.127 | 2.6704 | -38.127
FGD | 400 | S2 | 2-phase | Min N-1 | 2024 | 1068.1526 | 4.6252 | 23.704 | 11.873 | -68.127 | 4.4212 | 1068.1526 | 0.97011 | 9.7481 | 16.3291 | 42.9602 | 19.3585 | 44.8848 | 0.22691 | 2.6704 | -98.127 | 2.6704 | -38.127
FVO | 400 | SFIK | 2-phase | Min N-1 | 2024 | 979.9775 | 4.2434 | 21.4993 | 10.8493 | -69.4896 | 4.0729 | 979.9775 | 1.5224 | 14.5177 | 16.6544 | 47.3642 | 19.9102 | 49.3477 | 0.30651 | 2.4499 | -99.4896 | 2.4499 | -39.4896
IDU | 400 | S1 | 2-phase | Min N-1 | 2024 | 558.3509 | 2.4177 | 9.7574 | 5.7867 | -73.865 | 2.4063 | 558.3509 | 8.6086 | 41.3614 | 23.3037 | 85.0732 | 28.0693 | 85.7679 | 0.48619 | 1.3959 | -103.865 | 1.3959 | -43.865
IDU | 400 | S2 | 2-phase | Min N-1 | 2024 | 558.3509 | 2.4177 | 9.7574 | 5.7867 | -73.865 | 2.4063 | 558.3509 | 8.6086 | 41.3614 | 23.3037 | 85.0732 | 28.0693 | 85.7679 | 0.48619 | 1.3959 | -103.865 | 1.3959 | -43.865
KIN | 400 | S1 | 2-phase | Min N-1 | 2024 | 1047.6915 | 4.5366 | 20.0941 | 11.5741 | -68.5665 | 4.3644 | 1047.6915 | 3.4148 | 17.6858 | 16.7593 | 43.9658 | 19.9762 | 45.5712 | 0.40226 | 2.6192 | -98.5665 | 2.6192 | -38.5665
KIN | 400 | S2 | 2-phase | Min N-1 | 2024 | 1047.6915 | 4.5366 | 20.0941 | 11.5741 | -68.5665 | 4.3644 | 1047.6915 | 3.4148 | 17.6858 | 16.7593 | 43.9658 | 19.9762 | 45.5712 | 0.40226 | 2.6192 | -98.5665 | 2.6192 | -38.5665
LAG | 400 | S1 | 2-phase | Min N-1 | 2024 | 1123.069 | 4.863 | 20.1427 | 12.4385 | -67.7474 | 4.6812 | 1123.069 | 1.7902 | 12.6147 | 16.4624 | 40.5146 | 19.2992 | 41.9041 | 0.31136 | 2.8077 | -97.7474 | 2.8077 | -37.7474
LAG | 400 | S2 | 2-phase | Min N-1 | 2024 | 1123.069 | 4.863 | 20.1427 | 12.4385 | -67.7474 | 4.6812 | 1123.069 | 1.7902 | 12.6147 | 16.4624 | 40.5146 | 19.2992 | 41.9041 | 0.31136 | 2.8077 | -97.7474 | 2.8077 | -37.7474
MAL | 400 | S1 | 2-phase | Min N-1 | 2024 | 847.2826 | 3.6688 | 12.6434 | 9.1742 | -70.886 | 3.6421 | 847.2826 | 4.6862 | 28.5857 | 21.3701 | 55.4387 | 26.5707 | 55.4216 | 0.51563 | 2.1182 | -100.886 | 2.1182 | -40.886
MAL | 400 | S2 | 2-phase | Min N-1 | 2024 | 847.2826 | 3.6688 | 12.6434 | 9.1742 | -70.886 | 3.6421 | 847.2826 | 4.6862 | 28.5857 | 21.3701 | 55.4387 | 26.5707 | 55.4216 | 0.51563 | 2.1182 | -100.886 | 2.1182 | -40.886
MKS | 400 | SFIK | 2-phase | Min N-1 | 2024 | 862.8067 | 3.7361 | 12.762 | 9.3472 | -70.584 | 3.7083 | 862.8067 | 1.481 | 17.4714 | 21.3165 | 54.1685 | 26.028 | 54.2185 | 0.32254 | 2.157 | -100.584 | 2.157 | -40.584
NVV | 400 | S1 | 2-phase | Min N-1 | 2024 | 907.0507 | 3.9276 | 11.346 | 9.654 | -68.9201 | 3.886 | 907.0507 | 0.98543 | 11.0035 | 21.5234 | 51.5999 | 24.6848 | 51.8166 | 0.21325 | 2.2676 | -98.9201 | 2.2676 | -38.9201
NVV | 400 | S2 | 2-phase | Min N-1 | 2024 | 907.0507 | 3.9276 | 11.346 | 9.654 | -68.9201 | 3.886 | 907.0507 | 0.98543 | 11.0035 | 21.5234 | 51.5999 | 24.6848 | 51.8166 | 0.21325 | 2.2676 | -98.9201 | 2.2676 | -38.9201
SVS | 400 | SFIK | 2-phase | Min N-1 | 2024 | 1070.2081 | 4.6341 | 19.4731 | 11.842 | -68.659 | 4.47 | 1070.2081 | 1.9355 | 14.5654 | 16.716 | 42.7703 | 19.3965 | 44.1869 | 0.34055 | 2.6755 | -98.659 | 2.6755 | -38.659
TJE | 400 | S1 | 2-phase | Min N-1 | 2024 | 1415.175 | 6.1279 | 15.711 | 15.5651 | -64.569 | 6.0344 | 1415.175 | 0.93939 | 10.3921 | 13.4012 | 32.4132 | 15.1004 | 33.5924 | 0.32061 | 3.5379 | -94.569 | 3.5379 | -34.569
TJE | 400 | S2 | 2-phase | Min N-1 | 2024 | 1415.175 | 6.1279 | 15.711 | 15.5651 | -64.569 | 6.0344 | 1415.175 | 0.93939 | 10.3921 | 13.4012 | 32.4132 | 15.1004 | 33.5924 | 0.32061 | 3.5379 | -94.569 | 3.5379 | -34.569
TRI | 400 | S1 | 2-phase | Min N-1 | 2024 | 916.6508 | 3.9692 | 12.922 | 9.9335 | -69.4175 | 3.9374 | 916.6508 | 1.845 | 14.9805 | 21.3039 | 50.4879 | 25.3459 | 50.5103 | 0.29671 | 2.2916 | -99.4175 | 2.2916 | -39.4175
TRI | 400 | S2 | 2-phase | Min N-1 | 2024 | 916.6508 | 3.9692 | 12.922 | 9.9335 | -69.4175 | 3.9374 | 916.6508 | 1.845 | 14.9805 | 21.3039 | 50.4879 | 25.3459 | 50.5103 | 0.29671 | 2.2916 | -99.4175 | 2.2916 | -39.4175
VHA | 400 | S1 | 2-phase | Min N-1 | 2024 | 905.1189 | 3.9193 | 11.3509 | 9.6343 | -68.9534 | 3.8778 | 905.1189 | 1.0188 | 11.2005 | 21.5263 | 51.7372 | 24.7415 | 51.9538 | 0.21649 | 2.2628 | -98.9534 | 2.2628 | -38.9534
VHA | 400 | S2 | 2-phase | Min N-1 | 2024 | 905.1189 | 3.9193 | 11.3509 | 9.6343 | -68.9534 | 3.8778 | 905.1189 | 1.0188 | 11.2005 | 21.5263 | 51.7372 | 24.7415 | 51.9538 | 0.21649 | 2.2628 | -98.9534 | 2.2628 | -38.9534
ABS | 150 | WA1 | 2-phase | Min | 2025 | 697.8198 | 7.3252 | 8.6117 | 17.4532 | -67.8489 | 7.2538 | 697.8198 | 2.1538 | 6.3358 | 2.5588 | 10.6171 | 3.1582 | 10.6212 | 0.59675 | 4.2292 | -97.8489 | 4.2292 | -37.8489
ABS | 150 | WA2 | 2-phase | Min | 2025 | 697.8198 | 7.3252 | 8.6117 | 17.4532 | -67.8489 | 7.2538 | 697.8198 | 2.1538 | 6.3358 | 2.5588 | 10.6171 | 3.1582 | 10.6212 | 0.59675 | 4.2292 | -97.8489 | 4.2292 | -37.8489
ADL | 150 | S1 | 2-phase | Min | 2025 | 1084.7627 | 11.3871 | 13.5395 | 28.1376 | -67.0373 | 11.2799 | 1084.7627 | 0.77797 | 2.3322 | 2.116 | 6.5943 | 2.3922 | 6.6405 | 0.35367 | 6.5743 | -97.0373 | 6.5743 | -37.0373
ADL | 150 | S2 | 2-phase | Min | 2025 | 1084.7627 | 11.3871 | 13.5395 | 28.1376 | -67.0373 | 11.2799 | 1084.7627 | 0.77797 | 2.3322 | 2.116 | 6.5943 | 2.3922 | 6.6405 | 0.35367 | 6.5743 | -97.0373 | 6.5743 | -37.0373
ADL | 150 | S3 | 2-phase | Min | 2025 | 1084.7627 | 11.3871 | 13.5395 | 28.1376 | -67.0373 | 11.2799 | 1084.7627 | 0.77797 | 2.3322 | 2.116 | 6.5943 | 2.3922 | 6.6405 | 0.35367 | 6.5743 | -97.0373 | 6.5743 | -37.0373
ALD | 150 | S1 | 2-phase | Min | 2025 | 1548.8386 | 16.2586 | 26.1641 | 42.6513 | -66.9924 | 16.0043 | 1548.8386 | 0.53788 | 2.6792 | 0.85179 | 4.7093 | 0.8757 | 4.7124 | 0.56892 | 9.3869 | -96.9924 | 9.3869 | -36.9924
ALD | 150 | S2 | 2-phase | Min | 2025 | 1548.8386 | 16.2586 | 26.1641 | 42.6513 | -66.9924 | 16.0043 | 1548.8386 | 0.53788 | 2.6792 | 0.85179 | 4.7093 | 0.8757 | 4.7124 | 0.56892 | 9.3869 | -96.9924 | 9.3869 | -36.9924
AND | 150 | S1 | 2-phase | Min | 2025 | 823.6787 | 8.6464 | 10.8238 | 21.1293 | -68.4479 | 8.573 | 823.6787 | 1.9707 | 5.1557 | 1.6895 | 8.8436 | 2.172 | 8.8574 | 0.58299 | 4.992 | -98.4479 | 4.992 | -38.4479
AND | 150 | S2 | 2-phase | Min | 2025 | 823.6787 | 8.6464 | 10.8238 | 21.1293 | -68.4479 | 8.573 | 823.6787 | 1.9707 | 5.1557 | 1.6895 | 8.8436 | 2.172 | 8.8574 | 0.58299 | 4.992 | -98.4479 | 4.992 | -38.4479
ASR | 150 | S2 | 2-phase | Min | 2025 | 639.7944 | 6.7161 | 26.6958 | 16.8192 | -71.1397 | 6.6771 | 639.7944 | 1.3267 | 6.4772 | 2.0317 | 11.3856 | 2.3395 | 11.5014 | 0.5689 | 3.8775 | -101.1397 | 3.8775 | -41.1397
BBR | 150 | S1 | 2-phase | Min | 2025 | 855.6096 | 8.9816 | 14.6974 | 22.8313 | -69.201 | 8.9062 | 855.6096 | 1.0959 | 3.3098 | 1.4315 | 8.5397 | 1.4955 | 8.5475 | 0.38758 | 5.1855 | -99.201 | 5.1855 | -39.201
BBR | 150 | S2 | 2-phase | Min | 2025 | 855.6096 | 8.9816 | 14.6974 | 22.8313 | -69.201 | 8.9062 | 855.6096 | 1.0959 | 3.3098 | 1.4315 | 8.5397 | 1.4955 | 8.5475 | 0.38758 | 5.1855 | -99.201 | 5.1855 | -39.201
BDK | 150 | S1 | 2-phase | Min | 2025 | 548.1922 | 5.7545 | 6.1221 | 12.76 | -67.3442 | 5.7262 | 548.1922 | 2.8103 | 10.2101 | 4.3986 | 13.1546 | 5.151 | 13.2467 | 0.77616 | 3.3224 | -97.3442 | 3.3224 | -37.3442
BDK | 150 | S2 | 2-phase | Min | 2025 | 548.1922 | 5.7545 | 6.1221 | 12.76 | -67.3442 | 5.7262 | 548.1922 | 2.8103 | 10.2101 | 4.3986 | 13.1546 | 5.151 | 13.2467 | 0.77616 | 3.3224 | -97.3442 | 3.3224 | -37.3442
BDR | 150 | S1 | 2-phase | Min | 2025 | 958.6248 | 10.063 | 14.303 | 25.0931 | -68.8701 | 9.961 | 958.6248 | 1.3495 | 6.2739 | 1.5265 | 7.5577 | 2.096 | 7.6227 | 0.83013 | 5.8098 | -98.8701 | 5.8098 | -38.8701
BDR | 150 | S2 | 2-phase | Min | 2025 | 958.6248 | 10.063 | 14.303 | 25.0931 | -68.8701 | 9.961 | 958.6248 | 1.3495 | 6.2739 | 1.5265 | 7.5577 | 2.096 | 7.6227 | 0.83013 | 5.8098 | -98.8701 | 5.8098 | -38.8701
BED | 150 | N | 2-phase | Min | 2025 | 716.3488 | 7.5197 | 7.7374 | 17.646 | -68.5259 | 7.4747 | 716.3488 | 1.5716 | 2.6845 | 2.959 | 10.1127 | 3.2241 | 10.1733 | 0.26546 | 4.3415 | -98.5259 | 4.3415 | -38.5259
BED | 150 | S | 2-phase | Min | 2025 | 716.3488 | 7.5197 | 7.7374 | 17.646 | -68.5259 | 7.4747 | 716.3488 | 1.5716 | 2.6845 | 2.959 | 10.1127 | 3.2241 | 10.1733 | 0.26546 | 4.3415 | -98.5259 | 4.3415 | -38.5259
BIL | 150 | S1 | 2-phase | Min | 2025 | 887.0921 | 9.3121 | 10.4216 | 22.727 | -68.653 | 9.2442 | 887.0921 | 1.6986 | 2.3984 | 2.2261 | 8.1477 | 2.4136 | 8.2207 | 0.29437 | 5.3763 | -98.653 | 5.3763 | -38.653
BIL | 150 | S2 | 2-phase | Min | 2025 | 887.0921 | 9.3121 | 10.4216 | 22.727 | -68.653 | 9.2442 | 887.0921 | 1.6986 | 2.3984 | 2.2261 | 8.1477 | 2.4136 | 8.2207 | 0.29437 | 5.3763 | -98.653 | 5.3763 | -38.653
BJH | 150 | S1 | 2-phase | Min | 2025 | 829.4589 | 8.7071 | 10.1017 | 20.7801 | -68.3271 | 8.6465 | 829.4589 | 2.2272 | 4.4774 | 2.624 | 8.6166 | 2.8958 | 8.6925 | 0.51963 | 5.027 | -98.3271 | 5.027 | -38.3271
BJH | 150 | S2 | 2-phase | Min | 2025 | 829.4589 | 8.7071 | 10.1017 | 20.7801 | -68.3271 | 8.6465 | 829.4589 | 2.2272 | 4.4774 | 2.624 | 8.6166 | 2.8958 | 8.6925 | 0.51963 | 5.027 | -98.3271 | 5.027 | -38.3271
DNF | 150 | S1 | 2-phase | Min | 2025 | 532.0971 | 5.5856 | 8.0101 | 13.2829 | -69.0229 | 5.5477 | 532.0971 | 3.2063 | 7.8638 | 2.8223 | 14.2637 | 3.4759 | 14.2238 | 0.55132 | 3.2248 | -99.0229 | 3.2248 | -39.0229
DNF | 150 | S2 | 2-phase | Min | 2025 | 532.0971 | 5.5856 | 8.0101 | 13.2829 | -69.0229 | 5.5477 | 532.0971 | 3.2063 | 7.8638 | 2.8223 | 14.2637 | 3.4759 | 14.2238 | 0.55132 | 3.2248 | -99.0229 | 3.2248 | -39.0229
DYB | 150 | SA | 2-phase | Min | 2025 | 436.4091 | 4.5811 | 7.3954 | 10.5208 | -70.7748 | 4.5636 | 436.4091 | 2.6224 | 13.1175 | 4.9768 | 16.4557 | 5.0403 | 16.5579 | 0.79714 | 2.6449 | -100.7748 | 2.6449 | -40.7748
DYB | 150 | SB | 2-phase | Min | 2025 | 436.4091 | 4.5811 | 7.3954 | 10.5208 | -70.7748 | 4.5636 | 436.4091 | 2.6224 | 13.1175 | 4.9768 | 16.4557 | 5.0403 | 16.5579 | 0.79714 | 2.6449 | -100.7748 | 2.6449 | -40.7748
EDR | 150 | SV | 2-phase | Min | 2025 | 1387.8136 | 14.5683 | 23.6087 | 38.0679 | -66.9438 | 14.4157 | 1387.8136 | 1.0847 | 4.1914 | 1.0294 | 5.1794 | 1.1365 | 5.2762 | 0.80924 | 8.411 | -96.9438 | 8.411 | -36.9438
EDR | 150 | SØ | 2-phase | Min | 2025 | 1387.8136 | 14.5683 | 23.6087 | 38.0679 | -66.9438 | 14.4157 | 1387.8136 | 1.0847 | 4.1914 | 1.0294 | 5.1794 | 1.1365 | 5.2762 | 0.80924 | 8.411 | -96.9438 | 8.411 | -36.9438
EDR | 150 | SØ2 | 2-phase | Min | 2025 | 703.0342 | 7.3799 | 32.0545 | 19.9183 | -71.3044 | 7.3415 | 703.0342 | 1.704 | 10.4493 | 0.77719 | 10.3395 | 0.83685 | 10.4049 | 1.0106 | 4.2608 | -101.3044 | 4.2608 | -41.3044
ENB | 150 | WA1 | 2-phase | Min | 2025 | 566.9784 | 5.9517 | 12.7187 | 14.9029 | -72.3859 | 5.9246 | 566.9784 | 4.7123 | 4.4278 | 2.1045 | 12.6822 | 2.206 | 12.779 | 0.34913 | 3.4362 | -102.3859 | 3.4362 | -42.3859
ENB | 150 | WA2 | 2-phase | Min | 2025 | 566.9784 | 5.9517 | 12.7187 | 14.9029 | -72.3859 | 5.9246 | 566.9784 | 4.7123 | 4.4278 | 2.1045 | 12.6822 | 2.206 | 12.779 | 0.34913 | 3.4362 | -102.3859 | 3.4362 | -42.3859
EST | 150 | SFIK | 2-phase | Min | 2025 | 1061.4637 | 11.1425 | 15.5113 | 28.2077 | -67.2139 | 11.0542 | 1061.4637 | 1.7711 | 4.9857 | 1.3849 | 6.8644 | 1.657 | 6.9484 | 0.72631 | 6.4331 | -97.2139 | 6.4331 | -37.2139
FER | 150 | S1 | 2-phase | Min | 2025 | 1103.884 | 11.5878 | 15.6257 | 28.7589 | -67.268 | 11.4768 | 1103.884 | 1.0344 | 2.8655 | 2.0073 | 6.5003 | 2.3088 | 6.5443 | 0.44082 | 6.6902 | -97.268 | 6.6902 | -37.268
FER | 150 | S2 | 2-phase | Min | 2025 | 1103.884 | 11.5878 | 15.6257 | 28.7589 | -67.268 | 11.4768 | 1103.884 | 1.0344 | 2.8655 | 2.0073 | 6.5003 | 2.3088 | 6.5443 | 0.44082 | 6.6902 | -97.268 | 6.6902 | -37.268
FGD | 150 | S1 | 2-phase | Min | 2025 | 1127.6426 | 11.8372 | 21.568 | 30.2419 | -67.0723 | 11.6175 | 1127.6426 | 0.28554 | 1.6508 | 1.7096 | 6.3294 | 1.8144 | 6.4225 | 0.26082 | 6.8342 | -97.0723 | 6.8342 | -37.0723
FGD | 150 | S2 | 2-phase | Min | 2025 | 1127.6426 | 11.8372 | 21.568 | 30.2419 | -67.0723 | 11.6175 | 1127.6426 | 0.28554 | 1.6508 | 1.7096 | 6.3294 | 1.8144 | 6.4225 | 0.26082 | 6.8342 | -97.0723 | 6.8342 | -37.0723
FGV | 150 | WA1 | 2-phase | Min | 2025 | 1083.5085 | 11.3739 | 18.6021 | 28.7954 | -67.053 | 11.1722 | 1083.5085 | 0.50106 | 1.9207 | 1.7976 | 6.5872 | 1.9037 | 6.6789 | 0.29158 | 6.5667 | -97.053 | 6.5667 | -37.053
FGV | 150 | WA2 | 2-phase | Min | 2025 | 1083.5085 | 11.3739 | 18.6021 | 28.7954 | -67.053 | 11.1722 | 1083.5085 | 0.50106 | 1.9207 | 1.7976 | 6.5872 | 1.9037 | 6.6789 | 0.29158 | 6.5667 | -97.053 | 6.5667 | -37.053
FOU | 150 | WA1 | 2-phase | Min | 2025 | 1346.3241 | 14.1327 | 20.8346 | 35.5911 | -65.9189 | 13.9708 | 1346.3241 | 1.4892 | 3.9528 | 1.653 | 5.2718 | 1.8483 | 5.3732 | 0.7498 | 8.1595 | -95.9189 | 8.1595 | -35.9189
FOU | 150 | WA10 | 2-phase | Min | 2025 | 1346.3241 | 14.1327 | 20.8346 | 35.5911 | -65.9189 | 13.9708 | 1346.3241 | 1.4892 | 3.9528 | 1.653 | 5.2718 | 1.8483 | 5.3732 | 0.7498 | 8.1595 | -95.9189 | 8.1595 | -35.9189
FOU | 150 | WA2 | 2-phase | Min | 2025 | 1346.3241 | 14.1327 | 20.8346 | 35.5911 | -65.9189 | 13.9708 | 1346.3241 | 1.4892 | 3.9528 | 1.653 | 5.2718 | 1.8483 | 5.3732 | 0.7498 | 8.1595 | -95.9189 | 8.1595 | -35.9189
FOU | 150 | WA3 | 2-phase | Min | 2025 | 1346.3241 | 14.1327 | 20.8346 | 35.5911 | -65.9189 | 13.9708 | 1346.3241 | 1.4892 | 3.9528 | 1.653 | 5.2718 | 1.8483 | 5.3732 | 0.7498 | 8.1595 | -95.9189 | 8.1595 | -35.9189
FOU | 150 | WA4 | 2-phase | Min | 2025 | 1346.3241 | 14.1327 | 20.8346 | 35.5911 | -65.9189 | 13.9708 | 1346.3241 | 1.4892 | 3.9528 | 1.653 | 5.2718 | 1.8483 | 5.3732 | 0.7498 | 8.1595 | -95.9189 | 8.1595 | -35.9189
FOU | 150 | WA5 | 2-phase | Min | 2025 | 1346.3241 | 14.1327 | 20.8346 | 35.5911 | -65.9189 | 13.9708 | 1346.3241 | 1.4892 | 3.9528 | 1.653 | 5.2718 | 1.8483 | 5.3732 | 0.7498 | 8.1595 | -95.9189 | 8.1595 | -35.9189
FOU | 150 | WA6 | 2-phase | Min | 2025 | 1346.3241 | 14.1327 | 20.8346 | 35.5911 | -65.9189 | 13.9708 | 1346.3241 | 1.4892 | 3.9528 | 1.653 | 5.2718 | 1.8483 | 5.3732 | 0.7498 | 8.1595 | -95.9189 | 8.1595 | -35.9189
FOU | 150 | WA7 | 2-phase | Min | 2025 | 1346.3241 | 14.1327 | 20.8346 | 35.5911 | -65.9189 | 13.9708 | 1346.3241 | 1.4892 | 3.9528 | 1.653 | 5.2718 | 1.8483 | 5.3732 | 0.7498 | 8.1595 | -95.9189 | 8.1595 | -35.9189
FOU | 150 | WA8 | 2-phase | Min | 2025 | 1346.3241 | 14.1327 | 20.8346 | 35.5911 | -65.9189 | 13.9708 | 1346.3241 | 1.4892 | 3.9528 | 1.653 | 5.2718 | 1.8483 | 5.3732 | 0.7498 | 8.1595 | -95.9189 | 8.1595 | -35.9189
FOU | 150 | WA9 | 2-phase | Min | 2025 | 1346.3241 | 14.1327 | 20.8346 | 35.5911 | -65.9189 | 13.9708 | 1346.3241 | 1.4892 | 3.9528 | 1.653 | 5.2718 | 1.8483 | 5.3732 | 0.7498 | 8.1595 | -95.9189 | 8.1595 | -35.9189
FRD | 150 | S1 | 2-phase | Min | 2025 | 752.4919 | 7.8991 | 5.7076 | 17.4905 | -65.4551 | 7.8464 | 752.4919 | 2.7081 | 9.8552 | 3.0695 | 9.6771 | 4.1239 | 9.7591 | 1.0184 | 4.5606 | -95.4551 | 4.5606 | -35.4551
FRD | 150 | S2 | 2-phase | Min | 2025 | 752.4919 | 7.8991 | 5.7076 | 17.4905 | -65.4551 | 7.8464 | 752.4919 | 2.7081 | 9.8552 | 3.0695 | 9.6771 | 4.1239 | 9.7591 | 1.0184 | 4.5606 | -95.4551 | 4.5606 | -35.4551
FRT | 150 | S1 | 2-phase | Min | 2025 | 619.5787 | 6.5039 | 6.463 | 14.7014 | -68.0433 | 6.4695 | 619.5787 | 2.8322 | 4.888 | 3.5297 | 11.7278 | 4.1267 | 11.7969 | 0.41679 | 3.755 | -98.0433 | 3.755 | -38.0433
FRT | 150 | S2 | 2-phase | Min | 2025 | 619.5787 | 6.5039 | 6.463 | 14.7014 | -68.0433 | 6.4695 | 619.5787 | 2.8322 | 4.888 | 3.5297 | 11.7278 | 4.1267 | 11.7969 | 0.41679 | 3.755 | -98.0433 | 3.755 | -38.0433
FVO | 150 | S1 | 2-phase | Min | 2025 | 1066.992 | 11.2005 | 14.2002 | 27.9686 | -66.5002 | 11.0093 | 1066.992 | 0.64348 | 1.9914 | 1.9351 | 6.6734 | 2.0497 | 6.758 | 0.29841 | 6.4666 | -96.5002 | 6.4666 | -36.5002
FVO | 150 | S2 | 2-phase | Min | 2025 | 1066.992 | 11.2005 | 14.2002 | 27.9686 | -66.5002 | 11.0093 | 1066.992 | 0.64348 | 1.9914 | 1.9351 | 6.6734 | 2.0497 | 6.758 | 0.29841 | 6.4666 | -96.5002 | 6.4666 | -36.5002
GRP | 150 | S1 | 2-phase | Min | 2025 | 891.2399 | 9.3556 | 15.3532 | 23.2707 | -68.759 | 9.2368 | 891.2399 | 1.7918 | 3.2002 | 2.0181 | 8.0573 | 2.1195 | 8.1299 | 0.39718 | 5.4015 | -98.759 | 5.4015 | -38.759
GRP | 150 | S2 | 2-phase | Min | 2025 | 891.2399 | 9.3556 | 15.3532 | 23.2707 | -68.759 | 9.2368 | 891.2399 | 1.7918 | 3.2002 | 2.0181 | 8.0573 | 2.1195 | 8.1299 | 0.39718 | 5.4015 | -98.759 | 5.4015 | -38.759
GYD | 150 | S1 | 2-phase | Min | 2025 | 633.3049 | 6.648 | 7.6497 | 15.6738 | -67.6539 | 6.5939 | 633.3049 | 2.3078 | 6.5946 | 2.5961 | 11.9579 | 3.2516 | 11.9148 | 0.55148 | 3.8382 | -97.6539 | 3.8382 | -37.6539
GYD | 150 | S2 | 2-phase | Min | 2025 | 633.3049 | 6.648 | 7.6497 | 15.6738 | -67.6539 | 6.5939 | 633.3049 | 2.3078 | 6.5946 | 2.5961 | 11.9579 | 3.2516 | 11.9148 | 0.55148 | 3.8382 | -97.6539 | 3.8382 | -37.6539
HAS | 150 | SK1 | 2-phase | Min | 2025 | 986.6086 | 10.3567 | 12.2366 | 25.5295 | -68.3669 | 10.2615 | 986.6086 | 1.1174 | 4.3632 | 2.1013 | 7.3572 | 2.6397 | 7.3909 | 0.59305 | 5.9794 | -98.3669 | 5.9794 | -38.3669
HAS | 150 | SK2 | 2-phase | Min | 2025 | 986.6086 | 10.3567 | 12.2366 | 25.5295 | -68.3669 | 10.2615 | 986.6086 | 1.1174 | 4.3632 | 2.1013 | 7.3572 | 2.6397 | 7.3909 | 0.59305 | 5.9794 | -98.3669 | 5.9794 | -38.3669
HAT | 150 | SK1 | 2-phase | Min | 2025 | 949.7378 | 9.9697 | 12.0005 | 24.578 | -68.6966 | 9.8728 | 949.7378 | 1.9304 | 4.9375 | 1.9175 | 7.5715 | 2.4339 | 7.5998 | 0.65212 | 5.756 | -98.6966 | 5.756 | -38.6966
HAT | 150 | SK2 | 2-phase | Min | 2025 | 949.7378 | 9.9697 | 12.0005 | 24.578 | -68.6966 | 9.8728 | 949.7378 | 1.9304 | 4.9375 | 1.9175 | 7.5715 | 2.4339 | 7.5998 | 0.65212 | 5.756 | -98.6966 | 5.756 | -38.6966
HESV | 150 | NORD | 2-phase | Min | 2025 | 695.5961 | 7.3019 | 6.9243 | 16.2346 | -65.4262 | 7.2581 | 695.5961 | 4.579 | 8.068 | 3.3824 | 10.126 | 3.807 | 10.1875 | 0.79676 | 4.2157 | -95.4262 | 4.2157 | -35.4262
HESV | 150 | SYD | 2-phase | Min | 2025 | 695.5961 | 7.3019 | 6.9243 | 16.2346 | -65.4262 | 7.2581 | 695.5961 | 4.579 | 8.068 | 3.3824 | 10.126 | 3.807 | 10.1875 | 0.79676 | 4.2157 | -95.4262 | 4.2157 | -35.4262
HNB | 150 | S1 | 2-phase | Min | 2025 | 718.9132 | 7.5466 | 8.7837 | 17.9857 | -70.0233 | 7.4982 | 718.9132 | 2.2945 | 8.8072 | 2.579 | 10.3482 | 3.5773 | 10.3552 | 0.85108 | 4.357 | -100.0233 | 4.357 | -40.0233
HNB | 150 | S2 | 2-phase | Min | 2025 | 718.9132 | 7.5466 | 8.7837 | 17.9857 | -70.0233 | 7.4982 | 718.9132 | 2.2945 | 8.8072 | 2.579 | 10.3482 | 3.5773 | 10.3552 | 0.85108 | 4.357 | -100.0233 | 4.357 | -40.0233
HOD | 150 | SØ | 2-phase | Min | 2025 | 936.2165 | 9.8277 | 14.0059 | 24.8044 | -67.9731 | 9.7592 | 936.2165 | 1.8867 | 4.6804 | 1.521 | 7.7631 | 1.6241 | 7.8525 | 0.6029 | 5.674 | -97.9731 | 5.674 | -37.9731
HRA | 150 | S1 | 2-phase | Min | 2025 | 573.1578 | 6.0166 | 3.8612 | 12.3488 | -60.6537 | 5.9862 | 573.1578 | 16.8257 | 15.7738 | 4.2064 | 12.1957 | 4.3997 | 12.308 | 1.2934 | 3.4737 | -90.6537 | 3.4737 | -30.6537
HRB | 150 | S1 | 2-phase | Min | 2025 | 321.3283 | 3.3731 | 3.6479 | 6.9043 | -59.4204 | 3.3628 | 321.3283 | 9.1318 | 17.0702 | 6.7113 | 22.0659 | 6.7678 | 22.2016 | 0.7736 | 1.9474 | -89.4204 | 1.9474 | -29.4204
HSK | 150 | S1 | 2-phase | Min | 2025 | 959.9063 | 10.0764 | 12.2399 | 24.8729 | -68.8073 | 9.9862 | 959.9063 | 1.1527 | 4.3923 | 2.1019 | 7.5734 | 2.6323 | 7.6082 | 0.57996 | 5.8176 | -98.8073 | 5.8176 | -38.8073
HSK | 150 | S2 | 2-phase | Min | 2025 | 959.9063 | 10.0764 | 12.2399 | 24.8729 | -68.8073 | 9.9862 | 959.9063 | 1.1527 | 4.3923 | 2.1019 | 7.5734 | 2.6323 | 7.6082 | 0.57996 | 5.8176 | -98.8073 | 5.8176 | -38.8073
HSTV | 150 | S1--$ | 2-phase | Min | 2025 | 905.2353 | 9.5025 | 12.7441 | 23.617 | -69.5078 | 9.4135 | 905.2353 | 2.1309 | 4.5624 | 1.9679 | 7.8684 | 2.3189 | 7.9011 | 0.57984 | 5.4863 | -99.5078 | 5.4863 | -39.5078
HSTV | 150 | S2--$ | 2-phase | Min | 2025 | 905.2353 | 9.5025 | 12.7441 | 23.617 | -69.5078 | 9.4135 | 905.2353 | 2.1309 | 4.5624 | 1.9679 | 7.8684 | 2.3189 | 7.9011 | 0.57984 | 5.4863 | -99.5078 | 5.4863 | -39.5078
HVO | 150 | S1 | 2-phase | Min | 2025 | 935.158 | 9.8166 | 10.7156 | 23.6048 | -66.8777 | 9.7369 | 935.158 | 1.046 | 3.8439 | 2.5287 | 7.6509 | 2.9135 | 7.6777 | 0.50241 | 5.6676 | -96.8777 | 5.6676 | -36.8777
HVO | 150 | S2 | 2-phase | Min | 2025 | 935.158 | 9.8166 | 10.7156 | 23.6048 | -66.8777 | 9.7369 | 935.158 | 1.046 | 3.8439 | 2.5287 | 7.6509 | 2.9135 | 7.6777 | 0.50241 | 5.6676 | -96.8777 | 5.6676 | -36.8777
HVV | 150 | S1 | 2-phase | Min | 2025 | 1052.6667 | 11.0501 | 12.9838 | 27.2067 | -67.2651 | 10.9493 | 1052.6667 | 0.9703 | 2.5424 | 2.1549 | 6.806 | 2.438 | 6.8538 | 0.37356 | 6.3798 | -97.2651 | 6.3798 | -37.2651
HVV | 150 | S2 | 2-phase | Min | 2025 | 1052.6667 | 11.0501 | 12.9838 | 27.2067 | -67.2651 | 10.9493 | 1052.6667 | 0.9703 | 2.5424 | 2.1549 | 6.806 | 2.438 | 6.8538 | 0.37356 | 6.3798 | -97.2651 | 6.3798 | -37.2651
HØN | 150 | S1 | 2-phase | Min | 2025 | 922.4916 | 9.6837 | 12.531 | 23.9233 | -69.5329 | 9.5989 | 922.4916 | 1.0075 | 5.6227 | 1.9176 | 7.9524 | 2.6183 | 8.0002 | 0.70704 | 5.5909 | -99.5329 | 5.5909 | -39.5329
HØN | 150 | S2 | 2-phase | Min | 2025 | 922.4916 | 9.6837 | 12.531 | 23.9233 | -69.5329 | 9.5989 | 922.4916 | 1.0075 | 5.6227 | 1.9176 | 7.9524 | 2.6183 | 8.0002 | 0.70704 | 5.5909 | -99.5329 | 5.5909 | -39.5329
IDU | 150 | N | 2-phase | Min | 2025 | 1311.5514 | 13.7677 | 18.5055 | 35.0943 | -66.9848 | 13.621 | 1311.5514 | 0.67459 | 1.9051 | 1.41 | 5.4412 | 1.5146 | 5.5409 | 0.35013 | 7.9488 | -96.9848 | 7.9488 | -36.9848
IDU | 150 | N1 | 2-phase | Min | 2025 | 1311.5514 | 13.7677 | 18.5055 | 35.0943 | -66.9848 | 13.621 | 1311.5514 | 0.67459 | 1.9051 | 1.41 | 5.4412 | 1.5146 | 5.5409 | 0.35013 | 7.9488 | -96.9848 | 7.9488 | -36.9848
IDU | 150 | S | 2-phase | Min | 2025 | 1311.5514 | 13.7677 | 18.5055 | 35.0943 | -66.9848 | 13.621 | 1311.5514 | 0.67459 | 1.9051 | 1.41 | 5.4412 | 1.5146 | 5.5409 | 0.35013 | 7.9488 | -96.9848 | 7.9488 | -36.9848
IDU | 150 | S1 | 2-phase | Min | 2025 | 1311.5514 | 13.7677 | 18.5055 | 35.0943 | -66.9848 | 13.621 | 1311.5514 | 0.67459 | 1.9051 | 1.41 | 5.4412 | 1.5146 | 5.5409 | 0.35013 | 7.9488 | -96.9848 | 7.9488 | -36.9848
KAE | 150 | N | 2-phase | Min | 2025 | 1233.2881 | 12.9462 | 17.241 | 33.0584 | -66.6537 | 12.8258 | 1233.2881 | 1.0718 | 4.3353 | 1.2553 | 5.864 | 1.4624 | 5.9543 | 0.7393 | 7.4745 | -96.6537 | 7.4745 | -36.6537
KAE | 150 | S | 2-phase | Min | 2025 | 1233.2881 | 12.9462 | 17.241 | 33.0584 | -66.6537 | 12.8258 | 1233.2881 | 1.0718 | 4.3353 | 1.2553 | 5.864 | 1.4624 | 5.9543 | 0.7393 | 7.4745 | -96.6537 | 7.4745 | -36.6537
KAG | 150 | S1 | 2-phase | Min | 2025 | 663.6796 | 6.9668 | 7.9218 | 16.3632 | -69.7088 | 6.926 | 663.6796 | 3.2719 | 10.3753 | 2.9146 | 11.1501 | 3.9226 | 11.149 | 0.93052 | 4.0223 | -99.7088 | 4.0223 | -39.7088
KAS | 150 | SA | 2-phase | Min | 2025 | 1563.1595 | 16.4089 | 26.5433 | 43.0712 | -66.9511 | 16.1499 | 1563.1595 | 0.51355 | 2.6656 | 0.84603 | 4.6657 | 0.86988 | 4.6686 | 0.57133 | 9.4737 | -96.9511 | 9.4737 | -36.9511
KAS | 150 | SB | 2-phase | Min | 2025 | 1563.1595 | 16.4089 | 26.5433 | 43.0712 | -66.9511 | 16.1499 | 1563.1595 | 0.51355 | 2.6656 | 0.84603 | 4.6657 | 0.86988 | 4.6686 | 0.57133 | 9.4737 | -96.9511 | 9.4737 | -36.9511
KAS | 150 | SC | 2-phase | Min | 2025 | 1563.1595 | 16.4089 | 26.5433 | 43.0712 | -66.9511 | 16.1499 | 1563.1595 | 0.51355 | 2.6656 | 0.84603 | 4.6657 | 0.86988 | 4.6686 | 0.57133 | 9.4737 | -96.9511 | 9.4737 | -36.9511
KBB | 150 | SFIK | 2-phase | Min | 2025 | 580.3148 | 6.0917 | 6.44 | 13.8473 | -69.0849 | 6.06 | 580.3148 | 5.6911 | 12.1714 | 3.5796 | 12.6515 | 4.5884 | 12.6445 | 0.96205 | 3.5171 | -99.0849 | 3.5171 | -39.0849
KIN | 150 | S1 | 2-phase | Min | 2025 | 855.4255 | 8.9796 | 18.6785 | 22.1134 | -68.6091 | 8.8697 | 855.4255 | 2.554 | 3.7611 | 2.1047 | 8.401 | 2.205 | 8.4745 | 0.4477 | 5.1844 | -98.6091 | 5.1844 | -38.6091
KIN | 150 | S2 | 2-phase | Min | 2025 | 855.4255 | 8.9796 | 18.6785 | 22.1134 | -68.6091 | 8.8697 | 855.4255 | 2.554 | 3.7611 | 2.1047 | 8.401 | 2.205 | 8.4745 | 0.4477 | 5.1844 | -98.6091 | 5.1844 | -38.6091
KLF | 150 | WA1 | 2-phase | Min | 2025 | 662.3339 | 6.9527 | 6.0577 | 15.3864 | -66.339 | 6.9126 | 662.3339 | 2.5303 | 5.2608 | 3.4962 | 10.9474 | 4.3006 | 11.0242 | 0.48055 | 4.0141 | -96.339 | 4.0141 | -36.339
KLF | 150 | WA2 | 2-phase | Min | 2025 | 662.3339 | 6.9527 | 6.0577 | 15.3864 | -66.339 | 6.9126 | 662.3339 | 2.5303 | 5.2608 | 3.4962 | 10.9474 | 4.3006 | 11.0242 | 0.48055 | 4.0141 | -96.339 | 4.0141 | -36.339
KNA | 150 | S1 | 2-phase | Min | 2025 | 945.1546 | 9.9216 | 11.1129 | 24.3439 | -68.4809 | 9.8254 | 945.1546 | 1.832 | 7.6846 | 1.7662 | 7.6386 | 2.377 | 7.7025 | 1.006 | 5.7282 | -98.4809 | 5.7282 | -38.4809
KNA | 150 | S2 | 2-phase | Min | 2025 | 945.1546 | 9.9216 | 11.1129 | 24.3439 | -68.4809 | 9.8254 | 945.1546 | 1.832 | 7.6846 | 1.7662 | 7.6386 | 2.377 | 7.7025 | 1.006 | 5.7282 | -98.4809 | 5.7282 | -38.4809
LAG | 150 | S1 | 2-phase | Min | 2025 | 1224.4086 | 12.853 | 19.4551 | 32.605 | -67.5419 | 12.6811 | 1224.4086 | 0.31667 | 2.4217 | 1.488 | 5.7603 | 1.6831 | 5.8235 | 0.42041 | 7.4207 | -97.5419 | 7.4207 | -37.5419
LAG | 150 | S2 | 2-phase | Min | 2025 | 1224.4086 | 12.853 | 19.4551 | 32.605 | -67.5419 | 12.6811 | 1224.4086 | 0.31667 | 2.4217 | 1.488 | 5.7603 | 1.6831 | 5.8235 | 0.42041 | 7.4207 | -97.5419 | 7.4207 | -37.5419
LKR | 150 | S2 | 2-phase | Min | 2025 | 647.6326 | 6.7984 | 9.7898 | 16.5882 | -69.7876 | 6.7624 | 647.6326 | 2.6306 | 6.7088 | 2.2711 | 11.1968 | 2.3205 | 11.2976 | 0.59917 | 3.925 | -99.7876 | 3.925 | -39.7876
LKR | 150 | SØ | 2-phase | Min | 2025 | 647.6326 | 6.7984 | 9.7898 | 16.5882 | -69.7876 | 6.7624 | 647.6326 | 2.6306 | 6.7088 | 2.2711 | 11.1968 | 2.3205 | 11.2976 | 0.59917 | 3.925 | -99.7876 | 3.925 | -39.7876
LOL | 150 | S1- | 2-phase | Min | 2025 | 959.7224 | 10.0745 | 11.7275 | 24.6923 | -68.453 | 9.9943 | 959.7224 | 2.9468 | 4.0853 | 1.9672 | 7.6179 | 2.3864 | 7.6729 | 0.53627 | 5.8165 | -98.453 | 5.8165 | -38.453
LOL | 150 | S2- | 2-phase | Min | 2025 | 959.7224 | 10.0745 | 11.7275 | 24.6923 | -68.453 | 9.9943 | 959.7224 | 2.9468 | 4.0853 | 1.9672 | 7.6179 | 2.3864 | 7.6729 | 0.53627 | 5.8165 | -98.453 | 5.8165 | -38.453
LYK | 150 | NORD | 2-phase | Min | 2025 | 1156.2944 | 12.1379 | 15.9198 | 30.7413 | -66.6041 | 12.0323 | 1156.2944 | 1.4263 | 4.6067 | 1.3161 | 6.2942 | 1.5884 | 6.3787 | 0.73188 | 7.0078 | -96.6041 | 7.0078 | -36.6041
LYK | 150 | SYD | 2-phase | Min | 2025 | 1156.2944 | 12.1379 | 15.9198 | 30.7413 | -66.6041 | 12.0323 | 1156.2944 | 1.4263 | 4.6067 | 1.3161 | 6.2942 | 1.5884 | 6.3787 | 0.73188 | 7.0078 | -96.6041 | 7.0078 | -36.6041
MAG | 150 | NORD | 2-phase | Min | 2025 | 701.893 | 7.368 | 9.0289 | 17.7403 | -67.6541 | 7.3137 | 701.893 | 2.1346 | 9.9252 | 1.7653 | 10.5824 | 2.6259 | 10.5396 | 0.9379 | 4.2539 | -97.6541 | 4.2539 | -37.6541
MAG | 150 | SYD | 2-phase | Min | 2025 | 701.893 | 7.368 | 9.0289 | 17.7403 | -67.6541 | 7.3137 | 701.893 | 2.1346 | 9.9252 | 1.7653 | 10.5824 | 2.6259 | 10.5396 | 0.9379 | 4.2539 | -97.6541 | 4.2539 | -37.6541
MAL | 150 | S1 | 2-phase | Min | 2025 | 1114.8209 | 11.7026 | 15.8037 | 29.3372 | -68.2115 | 11.5753 | 1114.8209 | 1.1523 | 4.8007 | 1.7441 | 6.4804 | 2.1767 | 6.5525 | 0.7408 | 6.7565 | -98.2115 | 6.7565 | -38.2115
MAL | 150 | S2 | 2-phase | Min | 2025 | 1114.8209 | 11.7026 | 15.8037 | 29.3372 | -68.2115 | 11.5753 | 1114.8209 | 1.1523 | 4.8007 | 1.7441 | 6.4804 | 2.1767 | 6.5525 | 0.7408 | 6.7565 | -98.2115 | 6.7565 | -38.2115
MES | 150 | SK1 | 2-phase | Min | 2025 | 600.9594 | 6.3084 | 5.8957 | 13.9619 | -67.3595 | 6.2724 | 600.9594 | 1.2634 | 5.449 | 4.1061 | 11.8945 | 4.4331 | 11.9929 | 0.45811 | 3.6422 | -97.3595 | 3.6422 | -37.3595
MES | 150 | SK2 | 2-phase | Min | 2025 | 600.9594 | 6.3084 | 5.8957 | 13.9619 | -67.3595 | 6.2724 | 600.9594 | 1.2634 | 5.449 | 4.1061 | 11.8945 | 4.4331 | 11.9929 | 0.45811 | 3.6422 | -97.3595 | 3.6422 | -37.3595
MKS | 150 | S1 | 2-phase | Min | 2025 | 1015.2726 | 10.6576 | 12.8068 | 26.2477 | -68.0944 | 10.558 | 1015.2726 | 0.22222 | 2.5804 | 2.0681 | 7.179 | 2.5751 | 7.2325 | 0.35944 | 6.1532 | -98.0944 | 6.1532 | -38.0944
MKS | 150 | S2 | 2-phase | Min | 2025 | 1015.2726 | 10.6576 | 12.8068 | 26.2477 | -68.0944 | 10.558 | 1015.2726 | 0.22222 | 2.5804 | 2.0681 | 7.179 | 2.5751 | 7.2325 | 0.35944 | 6.1532 | -98.0944 | 6.1532 | -38.0944
MLP | 150 | S1 | 2-phase | Min | 2025 | 967.8757 | 10.1601 | 12.0245 | 24.9701 | -68.4837 | 10.0691 | 967.8757 | 1.0129 | 4.9931 | 2.0831 | 7.5494 | 2.7184 | 7.6019 | 0.66139 | 5.8659 | -98.4837 | 5.8659 | -38.4837
MLP | 150 | S2 | 2-phase | Min | 2025 | 967.8757 | 10.1601 | 12.0245 | 24.9701 | -68.4837 | 10.0691 | 967.8757 | 1.0129 | 4.9931 | 2.0831 | 7.5494 | 2.7184 | 7.6019 | 0.66139 | 5.8659 | -98.4837 | 5.8659 | -38.4837
MLU | 150 | S1 | 2-phase | Min | 2025 | 584.64 | 6.1371 | 9.4927 | 14.7628 | -71.9118 | 6.105 | 584.64 | 2.0736 | 10.372 | 2.5897 | 12.9784 | 4.1137 | 13.0127 | 0.79917 | 3.5433 | -101.9118 | 3.5433 | -41.9118
MOS | 150 | S1 | 2-phase | Min | 2025 | 1009.8805 | 10.601 | 9.3302 | 24.8827 | -65.5672 | 10.5072 | 1009.8805 | 1.5382 | 6.087 | 2.2523 | 7.1486 | 2.8888 | 7.2065 | 0.85149 | 6.1205 | -95.5672 | 6.1205 | -35.5672
MOS | 150 | S2 | 2-phase | Min | 2025 | 1009.8805 | 10.601 | 9.3302 | 24.8827 | -65.5672 | 10.5072 | 1009.8805 | 1.5382 | 6.087 | 2.2523 | 7.1486 | 2.8888 | 7.2065 | 0.85149 | 6.1205 | -95.5672 | 6.1205 | -35.5672
NOR | 150 | S1 | 2-phase | Min | 2025 | 616.5214 | 6.4718 | 6.886 | 14.83 | -68.6028 | 6.438 | 616.5214 | 2.374 | 3.8424 | 3.5134 | 11.7852 | 3.9583 | 11.8487 | 0.32604 | 3.7365 | -98.6028 | 3.7365 | -38.6028
NSP | 150 | SA | 2-phase | Min | 2025 | 660.7859 | 6.9365 | 7.6952 | 16.0472 | -68.3925 | 6.8967 | 660.7859 | 1.8204 | 4.581 | 3.4964 | 10.8539 | 3.8942 | 10.8736 | 0.42206 | 4.0048 | -98.3925 | 4.0048 | -38.3925
NSP | 150 | SB | 2-phase | Min | 2025 | 660.7859 | 6.9365 | 7.6952 | 16.0472 | -68.3925 | 6.8967 | 660.7859 | 1.8204 | 4.581 | 3.4964 | 10.8539 | 3.8942 | 10.8736 | 0.42206 | 4.0048 | -98.3925 | 4.0048 | -38.3925
NVV | 150 | S1 | 2-phase | Min | 2025 | 1071.5935 | 11.2488 | 15.5059 | 28.036 | -67.0232 | 11.1448 | 1071.5935 | 0.73064 | 2.7991 | 2.1768 | 6.6392 | 2.4439 | 6.6774 | 0.42161 | 6.4945 | -97.0232 | 6.4945 | -37.0232
NVV | 150 | S2 | 2-phase | Min | 2025 | 1071.5935 | 11.2488 | 15.5059 | 28.036 | -67.0232 | 11.1448 | 1071.5935 | 0.73064 | 2.7991 | 2.1768 | 6.6392 | 2.4439 | 6.6774 | 0.42161 | 6.4945 | -97.0232 | 6.4945 | -37.0232
OSØ | 150 | S1 | 2-phase | Min | 2025 | 1054.044 | 11.0646 | 19.1387 | 27.8567 | -66.8462 | 10.8758 | 1054.044 | 0.7769 | 2.2562 | 1.8999 | 6.7716 | 2.0104 | 6.8616 | 0.33319 | 6.3881 | -96.8462 | 6.3881 | -36.8462
OSØ | 150 | S2 | 2-phase | Min | 2025 | 1054.044 | 11.0646 | 19.1387 | 27.8567 | -66.8462 | 10.8758 | 1054.044 | 0.7769 | 2.2562 | 1.8999 | 6.7716 | 2.0104 | 6.8616 | 0.33319 | 6.3881 | -96.8462 | 6.3881 | -36.8462
OVE | 150 | S1--$ | 2-phase | Min | 2025 | 786.8979 | 8.2603 | 9.3363 | 19.8129 | -67.4505 | 8.1629 | 786.8979 | 1.7395 | 5.8887 | 2.3484 | 9.2862 | 2.8483 | 9.324 | 0.63413 | 4.7691 | -97.4505 | 4.7691 | -37.4505
OVE | 150 | S2--$ | 2-phase | Min | 2025 | 786.8979 | 8.2603 | 9.3363 | 19.8129 | -67.4505 | 8.1629 | 786.8979 | 1.7395 | 5.8887 | 2.3484 | 9.2862 | 2.8483 | 9.324 | 0.63413 | 4.7691 | -97.4505 | 4.7691 | -37.4505
RAM | 150 | S1 | 2-phase | Min | 2025 | 681.5285 | 7.1542 | 5.1861 | 15.6027 | -64.909 | 7.1117 | 681.5285 | 4.4974 | 6.0256 | 3.3065 | 10.5008 | 3.692 | 10.5652 | 0.57382 | 4.1305 | -94.909 | 4.1305 | -34.909
RIB | 150 | S1 | 2-phase | Min | 2025 | 823.9492 | 8.6492 | 14.1978 | 21.9026 | -68.8519 | 8.5967 | 823.9492 | 3.0633 | 5.6676 | 1.6478 | 8.9059 | 1.8006 | 8.9877 | 0.63639 | 4.9936 | -98.8519 | 4.9936 | -38.8519
RIB | 150 | S2 | 2-phase | Min | 2025 | 703.6386 | 7.3863 | 12.4629 | 18.4786 | -70.0352 | 7.333 | 703.6386 | 2.9137 | 4.3538 | 1.6801 | 10.3273 | 1.8838 | 10.3391 | 0.42159 | 4.2645 | -100.0352 | 4.2645 | -40.0352
RSL | 150 | S1 | 2-phase | Min | 2025 | 694.325 | 7.2885 | 8.6339 | 17.4032 | -69.7062 | 7.2468 | 694.325 | 2.1125 | 2.8338 | 2.7914 | 10.459 | 2.9739 | 10.5276 | 0.27094 | 4.208 | -99.7062 | 4.208 | -39.7062
RSL | 150 | S2 | 2-phase | Min | 2025 | 694.325 | 7.2885 | 8.6339 | 17.4032 | -69.7062 | 7.2468 | 694.325 | 2.1125 | 2.8338 | 2.7914 | 10.459 | 2.9739 | 10.5276 | 0.27094 | 4.208 | -99.7062 | 4.208 | -39.7062
RYT | 150 | S1 | 2-phase | Min | 2025 | 1063.5088 | 11.1639 | 14.4068 | 27.9186 | -68.1833 | 11.0341 | 1063.5088 | 0.9162 | 3.3093 | 1.7606 | 6.6272 | 1.9808 | 6.6732 | 0.49936 | 6.4455 | -98.1833 | 6.4455 | -38.1833
RYT | 150 | S2 | 2-phase | Min | 2025 | 1063.5088 | 11.1639 | 14.4068 | 27.9186 | -68.1833 | 11.0341 | 1063.5088 | 0.9162 | 3.3093 | 1.7606 | 6.6272 | 1.9808 | 6.6732 | 0.49936 | 6.4455 | -98.1833 | 6.4455 | -38.1833
SBA | 150 | S1 | 2-phase | Min | 2025 | 401.4415 | 4.214 | 6.3512 | 9.3125 | -68.7429 | 4.1987 | 401.4415 | 3.0957 | 14.7324 | 6.0541 | 17.7472 | 6.4014 | 17.9006 | 0.83012 | 2.433 | -98.7429 | 2.433 | -38.7429
SBA | 150 | S2 | 2-phase | Min | 2025 | 401.4415 | 4.214 | 6.3512 | 9.3125 | -68.7429 | 4.1987 | 401.4415 | 3.0957 | 14.7324 | 6.0541 | 17.7472 | 6.4014 | 17.9006 | 0.83012 | 2.433 | -98.7429 | 2.433 | -38.7429
SFE | 150 | SEK1 | 2-phase | Min | 2025 | 585.9096 | 6.1505 | 4.4419 | 12.948 | -63.5992 | 6.1186 | 585.9096 | 6.8052 | 18.0449 | 3.7078 | 12.2392 | 4.8311 | 12.2315 | 1.4743 | 3.551 | -93.5992 | 3.551 | -33.5992
SFE | 150 | SEK2 | 2-phase | Min | 2025 | 585.9096 | 6.1505 | 4.4419 | 12.948 | -63.5992 | 6.1186 | 585.9096 | 6.8052 | 18.0449 | 3.7078 | 12.2392 | 4.8311 | 12.2315 | 1.4743 | 3.551 | -93.5992 | 3.551 | -33.5992
SHE | 150 | SV1 | 2-phase | Min | 2025 | 1323.5632 | 13.8938 | 20.0208 | 35.9133 | -67.2274 | 13.6884 | 1323.5632 | 0.84338 | 2.8761 | 1.0131 | 5.5379 | 1.0426 | 5.5304 | 0.51935 | 8.0216 | -97.2274 | 8.0216 | -37.2274
SHE | 150 | SV2 | 2-phase | Min | 2025 | 1323.5632 | 13.8938 | 20.0208 | 35.9133 | -67.2274 | 13.6884 | 1323.5632 | 0.84338 | 2.8761 | 1.0131 | 5.5379 | 1.0426 | 5.5304 | 0.51935 | 8.0216 | -97.2274 | 8.0216 | -37.2274
SHE | 150 | SØ1 | 2-phase | Min | 2025 | 1323.5632 | 13.8938 | 20.0208 | 35.9133 | -67.2274 | 13.6884 | 1323.5632 | 0.84338 | 2.8761 | 1.0131 | 5.5379 | 1.0426 | 5.5304 | 0.51935 | 8.0216 | -97.2274 | 8.0216 | -37.2274
SHE | 150 | SØ2 | 2-phase | Min | 2025 | 1323.5632 | 13.8938 | 20.0208 | 35.9133 | -67.2274 | 13.6884 | 1323.5632 | 0.84338 | 2.8761 | 1.0131 | 5.5379 | 1.0426 | 5.5304 | 0.51935 | 8.0216 | -97.2274 | 8.0216 | -37.2274
SIN | 150 | WA1 | 2-phase | Min | 2025 | 661.5523 | 6.9445 | 7.9686 | 16.4097 | -69.6216 | 6.9065 | 661.5523 | 2.0398 | 2.8548 | 2.9849 | 10.9402 | 3.1861 | 11.0048 | 0.26094 | 4.0094 | -99.6216 | 4.0094 | -39.6216
SIN | 150 | WA2 | 2-phase | Min | 2025 | 661.5523 | 6.9445 | 7.9686 | 16.4097 | -69.6216 | 6.9065 | 661.5523 | 2.0398 | 2.8548 | 2.9849 | 10.9402 | 3.1861 | 11.0048 | 0.26094 | 4.0094 | -99.6216 | 4.0094 | -39.6216
SKA | 150 | SFIK | 2-phase | Min | 2025 | 805.8098 | 8.4588 | 8.6835 | 19.8558 | -67.4847 | 8.3995 | 805.8098 | 1.3566 | 4.1354 | 2.8776 | 8.8905 | 3.2621 | 8.9174 | 0.46515 | 4.8837 | -97.4847 | 4.8837 | -37.4847
STR | 150 | SV | 2-phase | Min | 2025 | 973.8574 | 10.2229 | 7.9006 | 23.9026 | -65.7283 | 10.1393 | 973.8574 | 2.2725 | 4.075 | 2.1303 | 7.4222 | 2.5295 | 7.4731 | 0.54903 | 5.9022 | -95.7283 | 5.9022 | -35.7283
STR | 150 | SØ | 2-phase | Min | 2025 | 973.8574 | 10.2229 | 7.9006 | 23.9026 | -65.7283 | 10.1393 | 973.8574 | 2.2725 | 4.075 | 2.1303 | 7.4222 | 2.5295 | 7.4731 | 0.54903 | 5.9022 | -95.7283 | 5.9022 | -35.7283
STSV | 150 | N | 2-phase | Min | 2025 | 1269.5473 | 13.3268 | 20.6081 | 34.6687 | -68.2132 | 13.1926 | 1269.5473 | 1.376 | 5.771 | 1.1503 | 5.6683 | 1.2015 | 5.7727 | 1.0181 | 7.6942 | -98.2132 | 7.6942 | -38.2132
STSV | 150 | N1 | 2-phase | Min | 2025 | 1269.5473 | 13.3268 | 20.6081 | 34.6687 | -68.2132 | 13.1926 | 1269.5473 | 1.376 | 5.771 | 1.1503 | 5.6683 | 1.2015 | 5.7727 | 1.0181 | 7.6942 | -98.2132 | 7.6942 | -38.2132
STSV | 150 | S | 2-phase | Min | 2025 | 1269.5473 | 13.3268 | 20.6081 | 34.6687 | -68.2132 | 13.1926 | 1269.5473 | 1.376 | 5.771 | 1.1503 | 5.6683 | 1.2015 | 5.7727 | 1.0181 | 7.6942 | -98.2132 | 7.6942 | -38.2132
STSV | 150 | S1 | 2-phase | Min | 2025 | 1269.5473 | 13.3268 | 20.6081 | 34.6687 | -68.2132 | 13.1926 | 1269.5473 | 1.376 | 5.771 | 1.1503 | 5.6683 | 1.2015 | 5.7727 | 1.0181 | 7.6942 | -98.2132 | 7.6942 | -38.2132
SVB | 150 | S1 | 2-phase | Min | 2025 | 540.9664 | 5.6787 | 9.5989 | 13.6732 | -69.7359 | 5.6337 | 540.9664 | 0.65806 | 5.0754 | 3.2261 | 13.5484 | 3.5323 | 13.6287 | 0.37461 | 3.2786 | -99.7359 | 3.2786 | -39.7359
SVB | 150 | S2 | 2-phase | Min | 2025 | 540.9664 | 5.6787 | 9.5989 | 13.6732 | -69.7359 | 5.6337 | 540.9664 | 0.65806 | 5.0754 | 3.2261 | 13.5484 | 3.5323 | 13.6287 | 0.37461 | 3.2786 | -99.7359 | 3.2786 | -39.7359
SVG | 150 | WA1 | 2-phase | Min | 2025 | 496.4672 | 5.2116 | 13.2932 | 13.1908 | -72.073 | 5.1903 | 496.4672 | 5.9603 | 8.2131 | 2.0145 | 14.7491 | 2.0664 | 14.8544 | 0.55685 | 3.0089 | -102.073 | 3.0089 | -42.073
SVG | 150 | WA2 | 2-phase | Min | 2025 | 496.4672 | 5.2116 | 13.2932 | 13.1908 | -72.073 | 5.1903 | 496.4672 | 5.9603 | 8.2131 | 2.0145 | 14.7491 | 2.0664 | 14.8544 | 0.55685 | 3.0089 | -102.073 | 3.0089 | -42.073
SVS | 150 | S1 | 2-phase | Min | 2025 | 993.5286 | 10.4293 | 13.9998 | 25.9038 | -68.614 | 10.3166 | 993.5286 | 1.2433 | 5.5049 | 1.6881 | 7.1818 | 2.0694 | 7.2258 | 0.7665 | 6.0214 | -98.614 | 6.0214 | -38.614
SVS | 150 | S2 | 2-phase | Min | 2025 | 993.5286 | 10.4293 | 13.9998 | 25.9038 | -68.614 | 10.3166 | 993.5286 | 1.2433 | 5.5049 | 1.6881 | 7.1818 | 2.0694 | 7.2258 | 0.7665 | 6.0214 | -98.614 | 6.0214 | -38.614
SØN | 150 | VEST | 2-phase | Min | 2025 | 668.1138 | 7.0134 | 8.0149 | 16.6443 | -67.432 | 6.9547 | 668.1138 | 2.2437 | 6.7086 | 2.3421 | 11.3647 | 3.0561 | 11.2987 | 0.5903 | 4.0492 | -97.432 | 4.0492 | -37.432
SØN | 150 | ØST | 2-phase | Min | 2025 | 668.1138 | 7.0134 | 8.0149 | 16.6443 | -67.432 | 6.9547 | 668.1138 | 2.2437 | 6.7086 | 2.3421 | 11.3647 | 3.0561 | 11.2987 | 0.5903 | 4.0492 | -97.432 | 4.0492 | -37.432
TAN | 150 | SK1 | 2-phase | Min | 2025 | 1169.2173 | 12.2736 | 13.6897 | 30.1638 | -66.4392 | 12.1496 | 1169.2173 | 1.3846 | 3.8045 | 1.9511 | 6.1245 | 2.2354 | 6.2109 | 0.62119 | 7.0862 | -96.4392 | 7.0862 | -36.4392
TAN | 150 | SK2 | 2-phase | Min | 2025 | 1169.2173 | 12.2736 | 13.6897 | 30.1638 | -66.4392 | 12.1496 | 1169.2173 | 1.3846 | 3.8045 | 1.9511 | 6.1245 | 2.2354 | 6.2109 | 0.62119 | 7.0862 | -96.4392 | 7.0862 | -36.4392
THY | 150 | S1 | 2-phase | Min | 2025 | 638.8491 | 6.7062 | 21.7179 | 16.6232 | -70.7143 | 6.6668 | 638.8491 | 0.781 | 6.2455 | 2.1566 | 11.3945 | 2.5001 | 11.5079 | 0.54811 | 3.8718 | -100.7143 | 3.8718 | -40.7143
THY | 150 | S2 | 2-phase | Min | 2025 | 638.8491 | 6.7062 | 21.7179 | 16.6232 | -70.7143 | 6.6668 | 638.8491 | 0.781 | 6.2455 | 2.1566 | 11.3945 | 2.5001 | 11.5079 | 0.54811 | 3.8718 | -100.7143 | 3.8718 | -40.7143
THØ | 150 | S1 | 2-phase | Min | 2025 | 670.9744 | 7.0434 | 7.8934 | 16.5588 | -69.7203 | 7.0019 | 670.9744 | 2.8069 | 9.987 | 2.8695 | 11.0114 | 3.8474 | 11.0261 | 0.90696 | 4.0665 | -99.7203 | 4.0665 | -39.7203
TJE | 150 | S1 | 2-phase | Min | 2025 | 1351.17 | 14.1836 | 21.3543 | 35.7617 | -65.935 | 14.0206 | 1351.17 | 1.47 | 3.9065 | 1.6443 | 5.2536 | 1.8379 | 5.3548 | 0.74359 | 8.1889 | -95.935 | 8.1889 | -35.935
TJE | 150 | S11 | 2-phase | Min | 2025 | 833.7921 | 8.7525 | 30.0019 | 23.5157 | -72.7032 | 8.691 | 833.7921 | 0.098402 | 3.3688 | 1.1543 | 9.0942 | 1.2323 | 9.1822 | 0.37043 | 5.0533 | -102.7032 | 5.0533 | -42.7032
TJE | 150 | S12 | 2-phase | Min | 2025 | 833.7921 | 8.7525 | 30.0019 | 23.5157 | -72.7032 | 8.691 | 833.7921 | 0.098402 | 3.3688 | 1.1543 | 9.0942 | 1.2323 | 9.1822 | 0.37043 | 5.0533 | -102.7032 | 5.0533 | -42.7032
TJE | 150 | S13 | 2-phase | Min | 2025 | 833.7921 | 8.7525 | 30.0019 | 23.5157 | -72.7032 | 8.691 | 833.7921 | 0.098402 | 3.3688 | 1.1543 | 9.0942 | 1.2323 | 9.1822 | 0.37043 | 5.0533 | -102.7032 | 5.0533 | -42.7032
TJE | 150 | S2 | 2-phase | Min | 2025 | 1351.17 | 14.1836 | 21.3543 | 35.7617 | -65.935 | 14.0206 | 1351.17 | 1.47 | 3.9065 | 1.6443 | 5.2536 | 1.8379 | 5.3548 | 0.74359 | 8.1889 | -95.935 | 8.1889 | -35.935
TJE | 150 | S3 | 2-phase | Min | 2025 | 1351.17 | 14.1836 | 21.3543 | 35.7617 | -65.935 | 14.0206 | 1351.17 | 1.47 | 3.9065 | 1.6443 | 5.2536 | 1.8379 | 5.3548 | 0.74359 | 8.1889 | -95.935 | 8.1889 | -35.935
TRI | 150 | S1 | 2-phase | Min | 2025 | 1201.0387 | 12.6076 | 14.9729 | 31.3926 | -66.4399 | 12.4661 | 1201.0387 | 0.23253 | 1.6318 | 1.9713 | 5.9498 | 2.2694 | 6.0054 | 0.27426 | 7.279 | -96.4399 | 7.279 | -36.4399
TRI | 150 | S2 | 2-phase | Min | 2025 | 1201.0387 | 12.6076 | 14.9729 | 31.3926 | -66.4399 | 12.4661 | 1201.0387 | 0.23253 | 1.6318 | 1.9713 | 5.9498 | 2.2694 | 6.0054 | 0.27426 | 7.279 | -96.4399 | 7.279 | -36.4399
TUP | 150 | WA1 | 2-phase | Min | 2025 | 1034.407 | 10.8585 | 15.4185 | 27.2554 | -68.6033 | 10.7366 | 1034.407 | 0.64172 | 3.8078 | 1.7117 | 6.8434 | 1.9552 | 6.8962 | 0.55643 | 6.2691 | -98.6033 | 6.2691 | -38.6033
TUP | 150 | WA2 | 2-phase | Min | 2025 | 1034.407 | 10.8585 | 15.4185 | 27.2554 | -68.6033 | 10.7366 | 1034.407 | 0.64172 | 3.8078 | 1.7117 | 6.8434 | 1.9552 | 6.8962 | 0.55643 | 6.2691 | -98.6033 | 6.2691 | -38.6033
VHA | 150 | S1- | 2-phase | Min | 2025 | 1040.0192 | 10.9174 | 16.3172 | 27.2224 | -67.7651 | 10.8197 | 1040.0192 | 1.5663 | 2.9893 | 2.1306 | 6.8694 | 2.3741 | 6.9024 | 0.43516 | 6.3031 | -97.7651 | 6.3031 | -37.7651
VHA | 150 | S2- | 2-phase | Min | 2025 | 1040.0192 | 10.9174 | 16.3172 | 27.2224 | -67.7651 | 10.8197 | 1040.0192 | 1.5663 | 2.9893 | 2.1306 | 6.8694 | 2.3741 | 6.9024 | 0.43516 | 6.3031 | -97.7651 | 6.3031 | -37.7651
VID | 150 | N | 2-phase | Min | 2025 | 983.1591 | 10.3205 | 15.7814 | 26.3983 | -69.4793 | 10.2399 | 983.1591 | 1.1409 | 5.85 | 1.4892 | 7.3246 | 1.5359 | 7.4272 | 0.79868 | 5.9585 | -99.4793 | 5.9585 | -39.4793
VID | 150 | S | 2-phase | Min | 2025 | 983.1591 | 10.3205 | 15.7814 | 26.3983 | -69.4793 | 10.2399 | 983.1591 | 1.1409 | 5.85 | 1.4892 | 7.3246 | 1.5359 | 7.4272 | 0.79868 | 5.9585 | -99.4793 | 5.9585 | -39.4793
VIL | 150 | S1 | 2-phase | Min | 2025 | 598.1424 | 6.2789 | 4.7656 | 13.4045 | -65.3473 | 6.2452 | 598.1424 | 2.1398 | 8.4497 | 3.9352 | 12.1661 | 5.1572 | 12.2426 | 0.69453 | 3.6251 | -95.3473 | 3.6251 | -35.3473
VIL | 150 | S2 | 2-phase | Min | 2025 | 598.1424 | 6.2789 | 4.7656 | 13.4045 | -65.3473 | 6.2452 | 598.1424 | 2.1398 | 8.4497 | 3.9352 | 12.1661 | 5.1572 | 12.2426 | 0.69453 | 3.6251 | -95.3473 | 3.6251 | -35.3473
VKE | 150 | S1 | 2-phase | Min | 2025 | 1000.4242 | 10.5017 | 14.3478 | 26.4244 | -67.4952 | 10.4235 | 1000.4242 | 1.8659 | 7.0407 | 1.4413 | 7.2865 | 1.6731 | 7.384 | 0.96627 | 6.0632 | -97.4952 | 6.0632 | -37.4952
ÅBØ | 150 | S1 | 2-phase | Min | 2025 | 1098.9445 | 11.5359 | 14.8573 | 28.7801 | -66.9927 | 11.4264 | 1098.9445 | 0.88661 | 2.6001 | 2.1149 | 6.4754 | 2.3648 | 6.5116 | 0.40154 | 6.6603 | -96.9927 | 6.6603 | -36.9927
ÅBØ | 150 | S2 | 2-phase | Min | 2025 | 1098.9445 | 11.5359 | 14.8573 | 28.7801 | -66.9927 | 11.4264 | 1098.9445 | 0.88661 | 2.6001 | 2.1149 | 6.4754 | 2.3648 | 6.5116 | 0.40154 | 6.6603 | -96.9927 | 6.6603 | -36.9927
ÅSP | 150 | S1 | 2-phase | Min | 2025 | 574.992 | 6.0359 | 5.1524 | 13.0511 | -66.6541 | 6.0024 | 574.992 | 3.0882 | 6.4822 | 4.3217 | 12.4843 | 4.8971 | 12.5254 | 0.51923 | 3.4848 | -96.6541 | 3.4848 | -36.6541
ÅSP | 150 | S2 | 2-phase | Min | 2025 | 574.992 | 6.0359 | 5.1524 | 13.0511 | -66.6541 | 6.0024 | 574.992 | 3.0882 | 6.4822 | 4.3217 | 12.4843 | 4.8971 | 12.5254 | 0.51923 | 3.4848 | -96.6541 | 3.4848 | -36.6541
AHA | 220 | S1 | 2-phase | Min | 2025 | 443.7603 | 3.313 | 9.823 | 8.1338 | -73.3103 | 3.2987 | 443.7603 | 2.6461 | 10.7715 | 5.8387 | 34.2802 | 6.1201 | 34.4036 | 0.31422 | 1.9128 | -103.3103 | 1.9128 | -43.3103
EDR | 220 | S1 | 2-phase | Min | 2025 | 725.6399 | 5.4174 | 46.6389 | 14.8259 | -71.8733 | 5.3887 | 725.6399 | 3.198 | 11.0405 | 1.3357 | 20.4301 | 1.4459 | 20.551 | 0.5404 | 3.1278 | -101.8733 | 3.1278 | -41.8733
HR3 | 220 | S1 | 2-phase | Min | 2025 | 428.1562 | 3.1965 | 11.4912 | 8.0079 | -69.1106 | 3.1859 | 428.1562 | 2.2511 | 9.6817 | 4.1888 | 35.2509 | 4.2932 | 35.3782 | 0.27465 | 1.8455 | -99.1106 | 1.8455 | -39.1106
IDU | 220 | WA1 | 2-phase | Min | 2025 | 1239.557 | 9.2542 | 19.7833 | 24.2257 | -69.0966 | 9.1605 | 1239.557 | 1.8211 | 5.5537 | 2.0972 | 12.1791 | 2.3897 | 12.3811 | 0.456 | 5.3429 | -99.0966 | 5.3429 | -39.0966
IDU | 220 | WA2 | 2-phase | Min | 2025 | 1239.557 | 9.2542 | 19.7833 | 24.2257 | -69.0966 | 9.1605 | 1239.557 | 1.8211 | 5.5537 | 2.0972 | 12.1791 | 2.3897 | 12.3811 | 0.456 | 5.3429 | -99.0966 | 5.3429 | -39.0966
IDU | 220 | WA3 | 2-phase | Min | 2025 | 1239.557 | 9.2542 | 19.7833 | 24.2257 | -69.0966 | 9.1605 | 1239.557 | 1.8211 | 5.5537 | 2.0972 | 12.1791 | 2.3897 | 12.3811 | 0.456 | 5.3429 | -99.0966 | 5.3429 | -39.0966
IDU | 220 | WA4 | 2-phase | Min | 2025 | 1239.557 | 9.2542 | 19.7833 | 24.2257 | -69.0966 | 9.1605 | 1239.557 | 1.8211 | 5.5537 | 2.0972 | 12.1791 | 2.3897 | 12.3811 | 0.456 | 5.3429 | -99.0966 | 5.3429 | -39.0966
TRI | 220 | S1 | 2-phase | Min | 2025 | 866.0912 | 6.466 | 21.236 | 17.0293 | -73.137 | 6.414 | 866.0912 | 3.9542 | 12.6896 | 2.8251 | 17.1567 | 3.142 | 17.2544 | 0.73963 | 3.7332 | -103.137 | 3.7332 | -43.137
VMA | 220 | WA1 | 2-phase | Min | 2025 | 1026.5081 | 7.6636 | 17.4967 | 19.8991 | -69.9228 | 7.5987 | 1026.5081 | 1.7935 | 5.0862 | 2.3801 | 14.8564 | 2.6695 | 15.0628 | 0.34236 | 4.4246 | -99.9228 | 4.4246 | -39.9228
VMA | 220 | WA2 | 2-phase | Min | 2025 | 1026.5081 | 7.6636 | 17.4967 | 19.8991 | -69.9228 | 7.5987 | 1026.5081 | 1.7935 | 5.0862 | 2.3801 | 14.8564 | 2.6695 | 15.0628 | 0.34236 | 4.4246 | -99.9228 | 4.4246 | -39.9228
VMA | 220 | WA3 | 2-phase | Min | 2025 | 1026.5081 | 7.6636 | 17.4967 | 19.8991 | -69.9228 | 7.5987 | 1026.5081 | 1.7935 | 5.0862 | 2.3801 | 14.8564 | 2.6695 | 15.0628 | 0.34236 | 4.4246 | -99.9228 | 4.4246 | -39.9228
VMA | 220 | WA4 | 2-phase | Min | 2025 | 1026.5081 | 7.6636 | 17.4967 | 19.8991 | -69.9228 | 7.5987 | 1026.5081 | 1.7935 | 5.0862 | 2.3801 | 14.8564 | 2.6695 | 15.0628 | 0.34236 | 4.4246 | -99.9228 | 4.4246 | -39.9228
ASR | 400 | S1 | 2-phase | Min | 2025 | 2223.9017 | 9.6298 | 16.6172 | 24.7825 | -64.1164 | 9.4571 | 2223.9017 | 3.6358 | 22.8356 | 5.148 | 20.8935 | 5.3142 | 21.3392 | 1.093 | 5.5598 | -94.1164 | 5.5598 | -34.1164
ASR | 400 | S2 | 2-phase | Min | 2025 | 2223.9017 | 9.6298 | 16.6172 | 24.7825 | -64.1164 | 9.4571 | 2223.9017 | 3.6358 | 22.8356 | 5.148 | 20.8935 | 5.3142 | 21.3392 | 1.093 | 5.5598 | -94.1164 | 5.5598 | -34.1164
EDR | 400 | S1 | 2-phase | Min | 2025 | 3217.9515 | 13.9341 | 15.6181 | 35.5704 | -61.1481 | 13.4764 | 3217.9515 | 2.407 | 11.9083 | 3.9812 | 14.6928 | 3.8632 | 14.4217 | 0.81049 | 8.0449 | -91.1481 | 8.0449 | -31.1481
EDR | 400 | S2 | 2-phase | Min | 2025 | 3217.9515 | 13.9341 | 15.6181 | 35.5704 | -61.1481 | 13.4764 | 3217.9515 | 2.407 | 11.9083 | 3.9812 | 14.6928 | 3.8632 | 14.4217 | 0.81049 | 8.0449 | -91.1481 | 8.0449 | -31.1481
FER | 400 | S1 | 2-phase | Min | 2025 | 1638.0537 | 7.093 | 13.3656 | 17.8534 | -64.4552 | 6.9894 | 1638.0537 | 1.4609 | 10.197 | 9.0889 | 29.0911 | 10.6218 | 29.2926 | 0.35052 | 4.0951 | -94.4552 | 4.0951 | -34.4552
FER | 400 | S2 | 2-phase | Min | 2025 | 1638.0537 | 7.093 | 13.3656 | 17.8534 | -64.4552 | 6.9894 | 1638.0537 | 1.4609 | 10.197 | 9.0889 | 29.0911 | 10.6218 | 29.2926 | 0.35052 | 4.0951 | -94.4552 | 4.0951 | -34.4552
FGD | 400 | S1 | 2-phase | Min | 2025 | 1753.0391 | 7.5909 | 18.2936 | 19.2983 | -64.6617 | 7.343 | 1753.0391 | 0.97872 | 9.3959 | 6.8753 | 26.8074 | 7.3936 | 27.6418 | 0.3505 | 4.3826 | -94.6617 | 4.3826 | -34.6617
FGD | 400 | S2 | 2-phase | Min | 2025 | 1753.0391 | 7.5909 | 18.2936 | 19.2983 | -64.6617 | 7.343 | 1753.0391 | 0.97872 | 9.3959 | 6.8753 | 26.8074 | 7.3936 | 27.6418 | 0.3505 | 4.3826 | -94.6617 | 4.3826 | -34.6617
FVO | 400 | SFIK | 2-phase | Min | 2025 | 1517.4591 | 6.5708 | 16.5401 | 16.6228 | -65.7906 | 6.3839 | 1517.4591 | 1.5517 | 14.3112 | 7.1769 | 31.0541 | 7.9449 | 31.9659 | 0.46085 | 3.7936 | -95.7906 | 3.7936 | -35.7906
IDU | 400 | S1 | 2-phase | Min | 2025 | 1960.6377 | 8.4898 | 14.1779 | 21.5483 | -64.0527 | 8.3563 | 1960.6377 | 3.2668 | 12.8828 | 6.1753 | 23.8051 | 7.0601 | 24.3866 | 0.54118 | 4.9016 | -94.0527 | 4.9016 | -34.0527
IDU | 400 | S2 | 2-phase | Min | 2025 | 1960.6377 | 8.4898 | 14.1779 | 21.5483 | -64.0527 | 8.3563 | 1960.6377 | 3.2668 | 12.8828 | 6.1753 | 23.8051 | 7.0601 | 24.3866 | 0.54118 | 4.9016 | -94.0527 | 4.9016 | -34.0527
KAS | 400 | S1 | 2-phase | Min | 2025 | 4391.5897 | 19.0161 | 16.4533 | 48.5828 | -59.2378 | 18.3498 | 4391.5897 | 2.209 | 10.8655 | 2.8154 | 10.4521 | 2.7226 | 10.4121 | 1.0396 | 10.979 | -89.2378 | 10.979 | -29.2378
KAS | 400 | S2 | 2-phase | Min | 2025 | 4391.5897 | 19.0161 | 16.4533 | 48.5828 | -59.2378 | 18.3498 | 4391.5897 | 2.209 | 10.8655 | 2.8154 | 10.4521 | 2.7226 | 10.4121 | 1.0396 | 10.979 | -89.2378 | 10.979 | -29.2378
KAS | 400 | S3 | 2-phase | Min | 2025 | 4391.5897 | 19.0161 | 16.4533 | 48.5828 | -59.2378 | 18.3498 | 4391.5897 | 2.209 | 10.8655 | 2.8154 | 10.4521 | 2.7226 | 10.4121 | 1.0396 | 10.979 | -89.2378 | 10.979 | -29.2378
KAS | 400 | S4 | 2-phase | Min | 2025 | 4391.5897 | 19.0161 | 16.4533 | 48.5828 | -59.2378 | 18.3498 | 4391.5897 | 2.209 | 10.8655 | 2.8154 | 10.4521 | 2.7226 | 10.4121 | 1.0396 | 10.979 | -89.2378 | 10.979 | -29.2378
KIN | 400 | S1 | 2-phase | Min | 2025 | 1816.1272 | 7.8641 | 15.515 | 19.8464 | -64.4843 | 7.652 | 1816.1272 | 3.424 | 16.6283 | 6.6195 | 25.8878 | 7.2845 | 26.5033 | 0.64232 | 4.5403 | -94.4843 | 4.5403 | -34.4843
KIN | 400 | S2 | 2-phase | Min | 2025 | 1816.1272 | 7.8641 | 15.515 | 19.8464 | -64.4843 | 7.652 | 1816.1272 | 3.424 | 16.6283 | 6.6195 | 25.8878 | 7.2845 | 26.5033 | 0.64232 | 4.5403 | -94.4843 | 4.5403 | -34.4843
LAG | 400 | S1 | 2-phase | Min | 2025 | 2238.7279 | 9.694 | 16.2575 | 24.6708 | -63.0783 | 9.4185 | 2238.7279 | 1.6041 | 10.3835 | 5.9051 | 20.6707 | 6.1274 | 21.1056 | 0.50233 | 5.5968 | -93.0783 | 5.5968 | -33.0783
LAG | 400 | S2 | 2-phase | Min | 2025 | 2238.7279 | 9.694 | 16.2575 | 24.6708 | -63.0783 | 9.4185 | 2238.7279 | 1.6041 | 10.3835 | 5.9051 | 20.6707 | 6.1274 | 21.1056 | 0.50233 | 5.5968 | -93.0783 | 5.5968 | -33.0783
MAL | 400 | S1 | 2-phase | Min | 2025 | 1645.5958 | 7.1256 | 13.1793 | 17.9709 | -65.4103 | 7.0042 | 1645.5958 | 3.7467 | 19.4977 | 8.2499 | 28.3424 | 9.0886 | 28.8842 | 0.68793 | 4.114 | -95.4103 | 4.114 | -35.4103
MAL | 400 | S2 | 2-phase | Min | 2025 | 1645.5958 | 7.1256 | 13.1793 | 17.9709 | -65.4103 | 7.0042 | 1645.5958 | 3.7467 | 19.4977 | 8.2499 | 28.3424 | 9.0886 | 28.8842 | 0.68793 | 4.114 | -95.4103 | 4.114 | -35.4103
MKS | 400 | SFIK | 2-phase | Min | 2025 | 1429.4748 | 6.1898 | 12.8661 | 15.5756 | -66.7567 | 6.1034 | 1429.4748 | 1.4738 | 16.267 | 8.7155 | 33.1518 | 10.5168 | 33.5694 | 0.49068 | 3.5737 | -96.7567 | 3.5737 | -36.7567
NVV | 400 | S1 | 2-phase | Min | 2025 | 1524.8756 | 6.6029 | 12.8868 | 16.5615 | -65.022 | 6.5133 | 1524.8756 | 0.94476 | 9.4685 | 9.6497 | 31.4788 | 11.3314 | 31.6513 | 0.30079 | 3.8122 | -95.022 | 3.8122 | -35.022
NVV | 400 | S2 | 2-phase | Min | 2025 | 1524.8756 | 6.6029 | 12.8868 | 16.5615 | -65.022 | 6.5133 | 1524.8756 | 0.94476 | 9.4685 | 9.6497 | 31.4788 | 11.3314 | 31.6513 | 0.30079 | 3.8122 | -95.022 | 3.8122 | -35.022
REV | 400 | S1- | 2-phase | Min | 2025 | 3473.9078 | 15.0425 | 17.0012 | 38.6194 | -60.7783 | 14.5057 | 3473.9078 | 2.9913 | 13.6629 | 3.8146 | 13.5249 | 3.5663 | 13.274 | 1.0102 | 8.6848 | -90.7783 | 8.6848 | -30.7783
REV | 400 | S2 | 2-phase | Min | 2025 | 3473.9078 | 15.0425 | 17.0012 | 38.6194 | -60.7783 | 14.5057 | 3473.9078 | 2.9913 | 13.6629 | 3.8146 | 13.5249 | 3.5663 | 13.274 | 1.0102 | 8.6848 | -90.7783 | 8.6848 | -30.7783
REV | 400 | S3 | 2-phase | Min | 2025 | 3473.9078 | 15.0425 | 17.0012 | 38.6194 | -60.7783 | 14.5057 | 3473.9078 | 2.9913 | 13.6629 | 3.8146 | 13.5249 | 3.5663 | 13.274 | 1.0102 | 8.6848 | -90.7783 | 8.6848 | -30.7783
REV | 400 | S4 | 2-phase | Min | 2025 | 3473.9078 | 15.0425 | 17.0012 | 38.6194 | -60.7783 | 14.5057 | 3473.9078 | 2.9913 | 13.6629 | 3.8146 | 13.5249 | 3.5663 | 13.274 | 1.0102 | 8.6848 | -90.7783 | 8.6848 | -30.7783
STSV | 400 | S1 | 2-phase | Min | 2025 | 2253.4913 | 9.7579 | 14.5682 | 24.8223 | -63.1842 | 9.585 | 2253.4913 | 3.4562 | 18.5337 | 5.2244 | 20.5206 | 5.667 | 21.1237 | 0.90318 | 5.6337 | -93.1842 | 5.6337 | -33.1842
SVS | 400 | SFIK | 2-phase | Min | 2025 | 2025.729 | 8.7717 | 15.61 | 22.2947 | -64.1812 | 8.5478 | 2025.729 | 1.8721 | 12.7524 | 6.1535 | 22.9411 | 6.2325 | 23.4065 | 0.55588 | 5.0643 | -94.1812 | 5.0643 | -34.1812
TJE | 400 | S1 | 2-phase | Min | 2025 | 2228.95 | 9.6516 | 15.9507 | 24.7067 | -62.6101 | 9.4716 | 2228.95 | 1.0906 | 9.5629 | 6.424 | 20.9302 | 6.9029 | 21.4247 | 0.4569 | 5.5724 | -92.6101 | 5.5724 | -32.6101
TJE | 400 | S2 | 2-phase | Min | 2025 | 2228.95 | 9.6516 | 15.9507 | 24.7067 | -62.6101 | 9.4716 | 2228.95 | 1.0906 | 9.5629 | 6.424 | 20.9302 | 6.9029 | 21.4247 | 0.4569 | 5.5724 | -92.6101 | 5.5724 | -32.6101
TRI | 400 | S1 | 2-phase | Min | 2025 | 1592.3173 | 6.8949 | 13.1743 | 17.372 | -65.5274 | 6.7868 | 1592.3173 | 1.7703 | 13.2423 | 8.7162 | 29.4718 | 9.8269 | 29.8663 | 0.44932 | 3.9808 | -95.5274 | 3.9808 | -35.5274
TRI | 400 | S2 | 2-phase | Min | 2025 | 1592.3173 | 6.8949 | 13.1743 | 17.372 | -65.5274 | 6.7868 | 1592.3173 | 1.7703 | 13.2423 | 8.7162 | 29.4718 | 9.8269 | 29.8663 | 0.44932 | 3.9808 | -95.5274 | 3.9808 | -35.5274
VHA | 400 | S1 | 2-phase | Min | 2025 | 1519.1132 | 6.578 | 12.8983 | 16.5013 | -65.0699 | 6.489 | 1519.1132 | 1.0259 | 9.8109 | 9.6351 | 31.6114 | 11.3816 | 31.7877 | 0.31036 | 3.7978 | -95.0699 | 3.7978 | -35.0699
VHA | 400 | S2 | 2-phase | Min | 2025 | 1519.1132 | 6.578 | 12.8983 | 16.5013 | -65.0699 | 6.489 | 1519.1132 | 1.0259 | 9.8109 | 9.6351 | 31.6114 | 11.3816 | 31.7877 | 0.31036 | 3.7978 | -95.0699 | 3.7978 | -35.0699
ALD | 150 | S1 | 2-phase | Min N-1 | 2025 | 1109.728 | 11.6491 | 26.6345 | 30.2681 | -68.3842 | 11.4897 | 1109.728 | 0.60329 | 2.9189 | 1.2883 | 6.7089 | 1.3643 | 6.7025 | 0.43508 | 6.7256 | -98.3842 | 6.7256 | -38.3842
ALD | 150 | S2 | 2-phase | Min N-1 | 2025 | 1109.728 | 11.6491 | 26.6345 | 30.2681 | -68.3842 | 11.4897 | 1109.728 | 0.60329 | 2.9189 | 1.2883 | 6.7089 | 1.3643 | 6.7025 | 0.43508 | 6.7256 | -98.3842 | 6.7256 | -38.3842
BBR | 150 | S1 | 2-phase | Min N-1 | 2025 | 284.9604 | 2.9913 | 9.6646 | 7.3053 | -73.0989 | 2.9812 | 284.9604 | 1.0672 | 5.4473 | 4.6004 | 24.5847 | 5.2934 | 24.5464 | 0.22157 | 1.727 | -103.0989 | 1.727 | -43.0989
BBR | 150 | S2 | 2-phase | Min N-1 | 2025 | 284.9604 | 2.9913 | 9.6646 | 7.3053 | -73.0989 | 2.9812 | 284.9604 | 1.0672 | 5.4473 | 4.6004 | 24.5847 | 5.2934 | 24.5464 | 0.22157 | 1.727 | -103.0989 | 1.727 | -43.0989
FGD | 150 | S1 | 2-phase | Min N-1 | 2025 | 877.2427 | 9.2087 | 23.5664 | 23.4283 | -68.9505 | 8.9464 | 877.2427 | 0.2836 | 1.6562 | 2.7937 | 7.9867 | 3.1327 | 8.1389 | 0.20737 | 5.3166 | -98.9505 | 5.3166 | -38.9505
FGD | 150 | S2 | 2-phase | Min N-1 | 2025 | 877.2427 | 9.2087 | 23.5664 | 23.4283 | -68.9505 | 8.9464 | 877.2427 | 0.2836 | 1.6562 | 2.7937 | 7.9867 | 3.1327 | 8.1389 | 0.20737 | 5.3166 | -98.9505 | 5.3166 | -38.9505
KAS | 150 | SA | 2-phase | Min N-1 | 2025 | 1116.3354 | 11.7185 | 26.8989 | 30.4584 | -68.3522 | 11.557 | 1116.3354 | 0.58018 | 2.9072 | 1.2827 | 6.6687 | 1.3586 | 6.6623 | 0.43595 | 6.7657 | -98.3522 | 6.7657 | -38.3522
KAS | 150 | SB | 2-phase | Min N-1 | 2025 | 1116.3354 | 11.7185 | 26.8989 | 30.4584 | -68.3522 | 11.557 | 1116.3354 | 0.58018 | 2.9072 | 1.2827 | 6.6687 | 1.3586 | 6.6623 | 0.43595 | 6.7657 | -98.3522 | 6.7657 | -38.3522
KAS | 150 | SC | 2-phase | Min N-1 | 2025 | 1116.3354 | 11.7185 | 26.8989 | 30.4584 | -68.3522 | 11.557 | 1116.3354 | 0.58018 | 2.9072 | 1.2827 | 6.6687 | 1.3586 | 6.6623 | 0.43595 | 6.7657 | -98.3522 | 6.7657 | -38.3522
KIN | 150 | S1 | 2-phase | Min N-1 | 2025 | 345.0592 | 3.6222 | 35.2051 | 9.8047 | -75.4214 | 3.6047 | 345.0592 | 2.3747 | 24.485 | 1.2994 | 21.1228 | 1.4243 | 21.2306 | 1.1592 | 2.0913 | -105.4214 | 2.0913 | -45.4214
KIN | 150 | S2 | 2-phase | Min N-1 | 2025 | 345.0592 | 3.6222 | 35.2051 | 9.8047 | -75.4214 | 3.6047 | 345.0592 | 2.3747 | 24.485 | 1.2994 | 21.1228 | 1.4243 | 21.2306 | 1.1592 | 2.0913 | -105.4214 | 2.0913 | -45.4214
LAG | 150 | S1 | 2-phase | Min N-1 | 2025 | 847.3332 | 8.8947 | 10.4104 | 21.7057 | -68.8437 | 8.8225 | 847.3332 | 0.363 | 3.0598 | 2.3302 | 8.3155 | 2.7714 | 8.3243 | 0.36797 | 5.1354 | -98.8437 | 5.1354 | -38.8437
LAG | 150 | S2 | 2-phase | Min N-1 | 2025 | 847.3332 | 8.8947 | 10.4104 | 21.7057 | -68.8437 | 8.8225 | 847.3332 | 0.363 | 3.0598 | 2.3302 | 8.3155 | 2.7714 | 8.3243 | 0.36797 | 5.1354 | -98.8437 | 5.1354 | -38.8437
SHE | 150 | SV1 | 2-phase | Min N-1 | 2025 | 1015.9387 | 10.6646 | 21.788 | 27.4375 | -68.4242 | 10.5168 | 1015.9387 | 0.88394 | 3.1029 | 1.4416 | 7.352 | 1.5219 | 7.3302 | 0.42205 | 6.1572 | -98.4242 | 6.1572 | -38.4242
SHE | 150 | SV2 | 2-phase | Min N-1 | 2025 | 1015.9387 | 10.6646 | 21.788 | 27.4375 | -68.4242 | 10.5168 | 1015.9387 | 0.88394 | 3.1029 | 1.4416 | 7.352 | 1.5219 | 7.3302 | 0.42205 | 6.1572 | -98.4242 | 6.1572 | -38.4242
SHE | 150 | SØ1 | 2-phase | Min N-1 | 2025 | 1015.9387 | 10.6646 | 21.788 | 27.4375 | -68.4242 | 10.5168 | 1015.9387 | 0.88394 | 3.1029 | 1.4416 | 7.352 | 1.5219 | 7.3302 | 0.42205 | 6.1572 | -98.4242 | 6.1572 | -38.4242
SHE | 150 | SØ2 | 2-phase | Min N-1 | 2025 | 1015.9387 | 10.6646 | 21.788 | 27.4375 | -68.4242 | 10.5168 | 1015.9387 | 0.88394 | 3.1029 | 1.4416 | 7.352 | 1.5219 | 7.3302 | 0.42205 | 6.1572 | -98.4242 | 6.1572 | -38.4242
SVS | 150 | S1 | 2-phase | Min N-1 | 2025 | 664.3094 | 6.9734 | 9.1099 | 16.6946 | -70.2145 | 6.9232 | 664.3094 | 3.8957 | 11.8099 | 2.5091 | 10.7207 | 2.8359 | 10.7938 | 1.1016 | 4.0261 | -100.2145 | 4.0261 | -40.2145
SVS | 150 | S2 | 2-phase | Min N-1 | 2025 | 664.3094 | 6.9734 | 9.1099 | 16.6946 | -70.2145 | 6.9232 | 664.3094 | 3.8957 | 11.8099 | 2.5091 | 10.7207 | 2.8359 | 10.7938 | 1.1016 | 4.0261 | -100.2145 | 4.0261 | -40.2145
FGD | 400 | S1 | 2-phase | Min N-1 | 2025 | 1139.4562 | 4.934 | 22.5974 | 12.6345 | -67.5931 | 4.7253 | 1139.4562 | 0.94298 | 9.5711 | 13.2479 | 40.583 | 15.3131 | 42.1849 | 0.23584 | 2.8486 | -97.5931 | 2.8486 | -37.5931
FGD | 400 | S2 | 2-phase | Min N-1 | 2025 | 1139.4562 | 4.934 | 22.5974 | 12.6345 | -67.5931 | 4.7253 | 1139.4562 | 0.94298 | 9.5711 | 13.2479 | 40.583 | 15.3131 | 42.1849 | 0.23584 | 2.8486 | -97.5931 | 2.8486 | -37.5931
KAS | 400 | S1 | 2-phase | Min N-1 | 2025 | 4218.1453 | 18.2651 | 16.3405 | 46.6352 | -59.0057 | 17.6257 | 4218.1453 | 2.2045 | 10.8628 | 3.0435 | 10.7202 | 2.9943 | 10.7622 | 1.0133 | 10.5454 | -89.0057 | 10.5454 | -29.0057
KAS | 400 | S2 | 2-phase | Min N-1 | 2025 | 4218.1453 | 18.2651 | 16.3405 | 46.6352 | -59.0057 | 17.6257 | 4218.1453 | 2.2045 | 10.8628 | 3.0435 | 10.7202 | 2.9943 | 10.7622 | 1.0133 | 10.5454 | -89.0057 | 10.5454 | -29.0057
KAS | 400 | S3 | 2-phase | Min N-1 | 2025 | 4218.1453 | 18.2651 | 16.3405 | 46.6352 | -59.0057 | 17.6257 | 4218.1453 | 2.2045 | 10.8628 | 3.0435 | 10.7202 | 2.9943 | 10.7622 | 1.0133 | 10.5454 | -89.0057 | 10.5454 | -29.0057
KAS | 400 | S4 | 2-phase | Min N-1 | 2025 | 4218.1453 | 18.2651 | 16.3405 | 46.6352 | -59.0057 | 17.6257 | 4218.1453 | 2.2045 | 10.8628 | 3.0435 | 10.7202 | 2.9943 | 10.7622 | 1.0133 | 10.5454 | -89.0057 | 10.5454 | -29.0057
KIN | 400 | S1 | 2-phase | Min N-1 | 2025 | 1120.4319 | 4.8516 | 19.196 | 12.3471 | -68.028 | 4.677 | 1120.4319 | 3.4099 | 17.5465 | 13.4158 | 41.4184 | 15.6508 | 42.7124 | 0.42364 | 2.8011 | -98.028 | 2.8011 | -38.028
KIN | 400 | S2 | 2-phase | Min N-1 | 2025 | 1120.4319 | 4.8516 | 19.196 | 12.3471 | -68.028 | 4.677 | 1120.4319 | 3.4099 | 17.5465 | 13.4158 | 41.4184 | 15.6508 | 42.7124 | 0.42364 | 2.8011 | -98.028 | 2.8011 | -38.028
LAG | 400 | S1 | 2-phase | Min N-1 | 2025 | 1213.5081 | 5.2546 | 19.2249 | 13.4106 | -67.3923 | 5.0689 | 1213.5081 | 1.7582 | 12.4146 | 12.9601 | 37.8625 | 14.8064 | 38.9464 | 0.32789 | 3.0338 | -97.3923 | 3.0338 | -37.3923
LAG | 400 | S2 | 2-phase | Min N-1 | 2025 | 1213.5081 | 5.2546 | 19.2249 | 13.4106 | -67.3923 | 5.0689 | 1213.5081 | 1.7582 | 12.4146 | 12.9601 | 37.8625 | 14.8064 | 38.9464 | 0.32789 | 3.0338 | -97.3923 | 3.0338 | -37.3923
SVS | 400 | SFIK | 2-phase | Min N-1 | 2025 | 1149.6909 | 4.9783 | 18.6126 | 12.6942 | -68.2077 | 4.8121 | 1149.6909 | 1.9297 | 14.4277 | 13.2071 | 40.1358 | 14.906 | 41.2468 | 0.35947 | 2.8742 | -98.2077 | 2.8742 | -38.2077
BDK | 150 | S1 | 2-phase | Min N-1 | 2025 | 350.2955 | 3.6771 | 5.8534 | 8.2255 | -70.6954 | 3.6653 | 350.2955 | 3.422 | 15.4789 | 6.3925 | 20.4459 | 6.6776 | 20.5234 | 0.75706 | 2.123 | -100.6954 | 2.123 | -40.6954
BDK | 150 | S2 | 2-phase | Min N-1 | 2025 | 350.2955 | 3.6771 | 5.8534 | 8.2255 | -70.6954 | 3.6653 | 350.2955 | 3.422 | 15.4789 | 6.3925 | 20.4459 | 6.6776 | 20.5234 | 0.75706 | 2.123 | -100.6954 | 2.123 | -40.6954
DYB | 150 | SA | 2-phase | Min N-1 | 2025 | 189.8938 | 1.9934 | 3.9107 | 4.1185 | -68.0411 | 1.9924 | 189.8938 | 3.1466 | 19.1695 | 15.0944 | 36.7311 | 15.851 | 36.7355 | 0.52189 | 1.1509 | -98.0411 | 1.1509 | -38.0411
DYB | 150 | SB | 2-phase | Min N-1 | 2025 | 189.8938 | 1.9934 | 3.9107 | 4.1185 | -68.0411 | 1.9924 | 189.8938 | 3.1466 | 19.1695 | 15.0944 | 36.7311 | 15.851 | 36.7355 | 0.52189 | 1.1509 | -98.0411 | 1.1509 | -38.0411
EDR | 150 | SV | 2-phase | Min N-1 | 2025 | 1036.6367 | 10.8819 | 23.977 | 28.2324 | -68.2397 | 10.798 | 1036.6367 | 1.8698 | 7.4784 | 1.4464 | 7.0165 | 1.6382 | 7.1339 | 1.0658 | 6.2826 | -98.2397 | 6.2826 | -38.2397
EDR | 150 | SØ | 2-phase | Min N-1 | 2025 | 1036.6367 | 10.8819 | 23.977 | 28.2324 | -68.2397 | 10.798 | 1036.6367 | 1.8698 | 7.4784 | 1.4464 | 7.0165 | 1.6382 | 7.1339 | 1.0658 | 6.2826 | -98.2397 | 6.2826 | -38.2397
EDR | 150 | SØ2 | 2-phase | Min N-1 | 2025 | 648.2868 | 6.8052 | 29.4112 | 18.2861 | -74.2763 | 6.766 | 648.2868 | 1.7757 | 10.6949 | 1.194 | 11.2747 | 1.4537 | 11.4383 | 0.94858 | 3.929 | -104.2763 | 3.929 | -44.2763
EST | 150 | SFIK | 2-phase | Min N-1 | 2025 | 877.4097 | 9.2104 | 17.1757 | 23.4246 | -68.6552 | 9.1452 | 877.4097 | 1.7956 | 6.2319 | 1.8076 | 8.341 | 2.0994 | 8.4417 | 0.74714 | 5.3176 | -98.6552 | 5.3176 | -38.6552
FER | 150 | S1 | 2-phase | Min N-1 | 2025 | 904.296 | 9.4926 | 11.6504 | 22.8954 | -67.6265 | 9.4053 | 904.296 | 1.0272 | 2.8746 | 2.8485 | 7.7414 | 3.2743 | 7.7343 | 0.37133 | 5.4806 | -97.6265 | 5.4806 | -37.6265
FER | 150 | S2 | 2-phase | Min N-1 | 2025 | 904.296 | 9.4926 | 11.6504 | 22.8954 | -67.6265 | 9.4053 | 904.296 | 1.0272 | 2.8746 | 2.8485 | 7.7414 | 3.2743 | 7.7343 | 0.37133 | 5.4806 | -97.6265 | 5.4806 | -37.6265
FRD | 150 | S1 | 2-phase | Min N-1 | 2025 | 445.7727 | 4.6794 | 4.2995 | 9.796 | -65.794 | 4.6604 | 445.7727 | 4.0086 | 15.7687 | 4.945 | 16.6133 | 7.0773 | 16.725 | 0.94916 | 2.7017 | -95.794 | 2.7017 | -35.794
FRD | 150 | S2 | 2-phase | Min N-1 | 2025 | 445.7727 | 4.6794 | 4.2995 | 9.796 | -65.794 | 4.6604 | 445.7727 | 4.0086 | 15.7687 | 4.945 | 16.6133 | 7.0773 | 16.725 | 0.94916 | 2.7017 | -95.794 | 2.7017 | -35.794
FRT | 150 | S1 | 2-phase | Min N-1 | 2025 | 323.3807 | 3.3946 | 7.0867 | 7.9244 | -72.0251 | 3.3849 | 323.3807 | 6.4634 | 8.2519 | 5.3848 | 22.5086 | 5.6277 | 22.5641 | 0.36661 | 1.9599 | -102.0251 | 1.9599 | -42.0251
FRT | 150 | S2 | 2-phase | Min N-1 | 2025 | 323.3807 | 3.3946 | 7.0867 | 7.9244 | -72.0251 | 3.3849 | 323.3807 | 6.4634 | 8.2519 | 5.3848 | 22.5086 | 5.6277 | 22.5641 | 0.36661 | 1.9599 | -102.0251 | 1.9599 | -42.0251
HOD | 150 | SØ | 2-phase | Min N-1 | 2025 | 426.6352 | 4.4785 | 12.0715 | 11.1944 | -71.2586 | 4.4621 | 426.6352 | 4.169 | 9.1711 | 3.132 | 17.5298 | 3.4448 | 17.635 | 0.52317 | 2.5857 | -101.2586 | 2.5857 | -41.2586
HVO | 150 | S1 | 2-phase | Min N-1 | 2025 | 746.2836 | 7.8339 | 13.6628 | 18.8372 | -68.1634 | 7.7837 | 746.2836 | 1.0269 | 4.4427 | 3.0327 | 9.6294 | 3.5416 | 9.6861 | 0.46137 | 4.5229 | -98.1634 | 4.5229 | -38.1634
HVO | 150 | S2 | 2-phase | Min N-1 | 2025 | 746.2836 | 7.8339 | 13.6628 | 18.8372 | -68.1634 | 7.7837 | 746.2836 | 1.0269 | 4.4427 | 3.0327 | 9.6294 | 3.5416 | 9.6861 | 0.46137 | 4.5229 | -98.1634 | 4.5229 | -38.1634
HVV | 150 | S1 | 2-phase | Min N-1 | 2025 | 424.0007 | 4.4509 | 6.645 | 10.1468 | -70.9145 | 4.4342 | 424.0007 | 1.8977 | 9.7749 | 3.8485 | 17.9856 | 5.7392 | 18.0297 | 0.54349 | 2.5697 | -100.9145 | 2.5697 | -40.9145
HVV | 150 | S2 | 2-phase | Min N-1 | 2025 | 424.0007 | 4.4509 | 6.645 | 10.1468 | -70.9145 | 4.4342 | 424.0007 | 1.8977 | 9.7749 | 3.8485 | 17.9856 | 5.7392 | 18.0297 | 0.54349 | 2.5697 | -100.9145 | 2.5697 | -40.9145
HØN | 150 | S1 | 2-phase | Min N-1 | 2025 | 501.0576 | 5.2597 | 9.3962 | 12.643 | -72.9819 | 5.2363 | 501.0576 | 2.068 | 11.0854 | 2.8942 | 15.1782 | 4.5411 | 15.1828 | 0.73035 | 3.0367 | -102.9819 | 3.0367 | -42.9819
HØN | 150 | S2 | 2-phase | Min N-1 | 2025 | 501.0576 | 5.2597 | 9.3962 | 12.643 | -72.9819 | 5.2363 | 501.0576 | 2.068 | 11.0854 | 2.8942 | 15.1782 | 4.5411 | 15.1828 | 0.73035 | 3.0367 | -102.9819 | 3.0367 | -42.9819
KAE | 150 | N | 2-phase | Min N-1 | 2025 | 970.0437 | 10.1828 | 17.9658 | 25.8252 | -67.2011 | 10.1085 | 970.0437 | 1.2029 | 4.9694 | 1.5579 | 7.4521 | 1.7739 | 7.5537 | 0.66685 | 5.8791 | -97.2011 | 5.8791 | -37.2011
KAE | 150 | S | 2-phase | Min N-1 | 2025 | 970.0437 | 10.1828 | 17.9658 | 25.8252 | -67.2011 | 10.1085 | 970.0437 | 1.2029 | 4.9694 | 1.5579 | 7.4521 | 1.7739 | 7.5537 | 0.66685 | 5.8791 | -97.2011 | 5.8791 | -37.2011
KBB | 150 | SFIK | 2-phase | Min N-1 | 2025 | 331.5648 | 3.4805 | 7.1443 | 8.0846 | -73.0461 | 3.4698 | 331.5648 | 5.8927 | 17.8658 | 5.4134 | 23.1564 | 8.1234 | 22.8208 | 0.77153 | 2.0095 | -103.0461 | 2.0095 | -43.0461
LOL | 150 | S1- | 2-phase | Min N-1 | 2025 | 399.757 | 4.1964 | 8.7712 | 10.058 | -72.1071 | 4.1825 | 399.757 | 4.772 | 5.0084 | 4.33 | 18.2145 | 4.4628 | 18.2867 | 0.27496 | 2.4228 | -102.1071 | 2.4228 | -42.1071
LOL | 150 | S2- | 2-phase | Min N-1 | 2025 | 399.757 | 4.1964 | 8.7712 | 10.058 | -72.1071 | 4.1825 | 399.757 | 4.772 | 5.0084 | 4.33 | 18.2145 | 4.4628 | 18.2867 | 0.27496 | 2.4228 | -102.1071 | 2.4228 | -42.1071
LYK | 150 | NORD | 2-phase | Min N-1 | 2025 | 940.5333 | 9.873 | 17.7055 | 25.1275 | -68.1355 | 9.798 | 940.5333 | 1.4668 | 5.8701 | 1.7342 | 7.7723 | 2.0261 | 7.8735 | 0.75526 | 5.7002 | -98.1355 | 5.7002 | -38.1355
LYK | 150 | SYD | 2-phase | Min N-1 | 2025 | 940.5333 | 9.873 | 17.7055 | 25.1275 | -68.1355 | 9.798 | 940.5333 | 1.4668 | 5.8701 | 1.7342 | 7.7723 | 2.0261 | 7.8735 | 0.75526 | 5.7002 | -98.1355 | 5.7002 | -38.1355
MAL | 150 | S1 | 2-phase | Min N-1 | 2025 | 847.5837 | 8.8973 | 10.9114 | 21.6954 | -69.6305 | 8.8273 | 847.5837 | 1.6648 | 6.4587 | 2.2833 | 8.6773 | 3.1651 | 8.6536 | 0.74433 | 5.1369 | -99.6305 | 5.1369 | -39.6305
MAL | 150 | S2 | 2-phase | Min N-1 | 2025 | 847.5837 | 8.8973 | 10.9114 | 21.6954 | -69.6305 | 8.8273 | 847.5837 | 1.6648 | 6.4587 | 2.2833 | 8.6773 | 3.1651 | 8.6536 | 0.74433 | 5.1369 | -99.6305 | 5.1369 | -39.6305
MLP | 150 | S1 | 2-phase | Min N-1 | 2025 | 673.5858 | 7.0708 | 10.1501 | 17.1828 | -71.2195 | 7.0272 | 673.5858 | 1.9023 | 8.9387 | 2.4783 | 11.0783 | 3.6182 | 11.0989 | 0.80686 | 4.0823 | -101.2195 | 4.0823 | -41.2195
MLP | 150 | S2 | 2-phase | Min N-1 | 2025 | 673.5858 | 7.0708 | 10.1501 | 17.1828 | -71.2195 | 7.0272 | 673.5858 | 1.9023 | 8.9387 | 2.4783 | 11.0783 | 3.6182 | 11.0989 | 0.80686 | 4.0823 | -101.2195 | 4.0823 | -41.2195
MLU | 150 | S1 | 2-phase | Min N-1 | 2025 | 530.4706 | 5.5685 | 8.6702 | 13.2757 | -72.5607 | 5.543 | 530.4706 | 2.067 | 10.4624 | 3.1436 | 14.291 | 4.8745 | 14.2517 | 0.7321 | 3.215 | -102.5607 | 3.215 | -42.5607
MOS | 150 | S1 | 2-phase | Min N-1 | 2025 | 746.7606 | 7.839 | 9.9559 | 18.7448 | -69.0945 | 7.7881 | 746.7606 | 1.7394 | 7.2356 | 2.6954 | 9.8614 | 3.5571 | 9.8565 | 0.73373 | 4.5258 | -99.0945 | 4.5258 | -39.0945
MOS | 150 | S2 | 2-phase | Min N-1 | 2025 | 746.7606 | 7.839 | 9.9559 | 18.7448 | -69.0945 | 7.7881 | 746.7606 | 1.7394 | 7.2356 | 2.6954 | 9.8614 | 3.5571 | 9.8565 | 0.73373 | 4.5258 | -99.0945 | 4.5258 | -39.0945
NOR | 150 | S1 | 2-phase | Min N-1 | 2025 | 329.8547 | 3.4626 | 4.6672 | 7.4128 | -68.8383 | 3.4516 | 329.8547 | 2.388 | 8.6676 | 7.0109 | 22.2279 | 8.685 | 22.1369 | 0.38994 | 1.9991 | -98.8383 | 1.9991 | -38.8383
NSP | 150 | SA | 2-phase | Min N-1 | 2025 | 266.5984 | 2.7986 | 4.053 | 5.8094 | -67.7585 | 2.7912 | 266.5984 | 1.9027 | 11.8958 | 9.8224 | 26.1263 | 11.1083 | 25.9754 | 0.45532 | 1.6157 | -97.7585 | 1.6157 | -37.7585
NSP | 150 | SB | 2-phase | Min N-1 | 2025 | 266.5984 | 2.7986 | 4.053 | 5.8094 | -67.7585 | 2.7912 | 266.5984 | 1.9027 | 11.8958 | 9.8224 | 26.1263 | 11.1083 | 25.9754 | 0.45532 | 1.6157 | -97.7585 | 1.6157 | -37.7585
RIB | 150 | S1 | 2-phase | Min N-1 | 2025 | 523.4371 | 5.4947 | 11.6516 | 13.6927 | -69.817 | 5.4729 | 523.4371 | 6.0793 | 9.0905 | 2.3609 | 13.9181 | 2.4737 | 14.0155 | 0.65315 | 3.1723 | -99.817 | 3.1723 | -39.817
RIB | 150 | S2 | 2-phase | Min N-1 | 2025 | 391.9088 | 4.114 | 9.2379 | 9.9636 | -71.7501 | 4.0958 | 391.9088 | 2.5983 | 5.6648 | 3.4257 | 18.0194 | 4.164 | 17.9794 | 0.31437 | 2.3752 | -101.7501 | 2.3752 | -41.7501
SBA | 150 | S1 | 2-phase | Min N-1 | 2025 | 227.5057 | 2.3882 | 6.9513 | 5.5282 | -72.9853 | 2.3865 | 227.5057 | 3.2637 | 19.9933 | 9.5617 | 31.4131 | 8.9841 | 31.7716 | 0.63646 | 1.3788 | -102.9853 | 1.3788 | -42.9853
SBA | 150 | S2 | 2-phase | Min N-1 | 2025 | 227.5057 | 2.3882 | 6.9513 | 5.5282 | -72.9853 | 2.3865 | 227.5057 | 3.2637 | 19.9933 | 9.5617 | 31.4131 | 8.9841 | 31.7716 | 0.63646 | 1.3788 | -102.9853 | 1.3788 | -42.9853
SKA | 150 | SFIK | 2-phase | Min N-1 | 2025 | 661.3652 | 6.9425 | 10.907 | 16.3727 | -68.5883 | 6.9029 | 661.3652 | 1.3257 | 4.7205 | 3.3844 | 10.8698 | 3.8927 | 10.9265 | 0.43428 | 4.0083 | -98.5883 | 4.0083 | -38.5883
THØ | 150 | S1 | 2-phase | Min N-1 | 2025 | 342.0891 | 3.591 | 7.5048 | 8.4058 | -73.3306 | 3.5796 | 342.0891 | 3.5076 | 16.1846 | 5.0518 | 22.4983 | 7.7464 | 22.189 | 0.71937 | 2.0733 | -103.3306 | 2.0733 | -43.3306
VHA | 150 | S1- | 2-phase | Min N-1 | 2025 | 644.8446 | 6.7691 | 25.0301 | 17.5918 | -73.8966 | 6.7327 | 644.8446 | 1.8547 | 17.2302 | 2.0316 | 11.2889 | 2.29 | 11.3149 | 1.5263 | 3.9081 | -103.8966 | 3.9081 | -43.8966
VHA | 150 | S2- | 2-phase | Min N-1 | 2025 | 644.8446 | 6.7691 | 25.0301 | 17.5918 | -73.8966 | 6.7327 | 644.8446 | 1.8547 | 17.2302 | 2.0316 | 11.2889 | 2.29 | 11.3149 | 1.5263 | 3.9081 | -103.8966 | 3.9081 | -43.8966
VIL | 150 | S1 | 2-phase | Min N-1 | 2025 | 336.755 | 3.535 | 4.2563 | 7.3347 | -66.6302 | 3.5241 | 336.755 | 2.5452 | 10.3201 | 7.1724 | 21.5262 | 8.873 | 21.6076 | 0.47942 | 2.0409 | -96.6302 | 2.0409 | -36.6302
VIL | 150 | S2 | 2-phase | Min N-1 | 2025 | 336.755 | 3.535 | 4.2563 | 7.3347 | -66.6302 | 3.5241 | 336.755 | 2.5452 | 10.3201 | 7.1724 | 21.5262 | 8.873 | 21.6076 | 0.47942 | 2.0409 | -96.6302 | 2.0409 | -36.6302
VKE | 150 | S1 | 2-phase | Min N-1 | 2025 | 835.7481 | 8.7731 | 15.8925 | 22.1828 | -68.6544 | 8.7194 | 835.7481 | 1.8684 | 8.1692 | 1.842 | 8.7786 | 2.1123 | 8.878 | 0.93058 | 5.0651 | -98.6544 | 5.0651 | -38.6544
ÅBØ | 150 | S1 | 2-phase | Min N-1 | 2025 | 872.1944 | 9.1557 | 11.4812 | 22.1315 | -67.5092 | 9.0742 | 872.1944 | 0.885 | 2.6154 | 3.1031 | 7.9503 | 3.473 | 7.9369 | 0.32897 | 5.286 | -97.5092 | 5.286 | -37.5092
ÅBØ | 150 | S2 | 2-phase | Min N-1 | 2025 | 872.1944 | 9.1557 | 11.4812 | 22.1315 | -67.5092 | 9.0742 | 872.1944 | 0.885 | 2.6154 | 3.1031 | 7.9503 | 3.473 | 7.9369 | 0.32897 | 5.286 | -97.5092 | 5.286 | -37.5092
ÅSP | 150 | S1 | 2-phase | Min N-1 | 2025 | 372.2192 | 3.9073 | 4.1631 | 8.129 | -66.4211 | 3.8927 | 372.2192 | 2.7928 | 7.2651 | 6.9959 | 19.6538 | 8.6734 | 19.5362 | 0.36965 | 2.2559 | -96.4211 | 2.2559 | -36.4211
ÅSP | 150 | S2 | 2-phase | Min N-1 | 2025 | 372.2192 | 3.9073 | 4.1631 | 8.129 | -66.4211 | 3.8927 | 372.2192 | 2.7928 | 7.2651 | 6.9959 | 19.6538 | 8.6734 | 19.5362 | 0.36965 | 2.2559 | -96.4211 | 2.2559 | -36.4211
EDR | 220 | S1 | 2-phase | Min N-1 | 2025 | 668.2761 | 4.9892 | 39.642 | 13.5739 | -74.7812 | 4.9597 | 668.2761 | 3.3368 | 11.2708 | 2.1815 | 22.3109 | 2.6762 | 22.6213 | 0.50517 | 2.8805 | -104.7812 | 2.8805 | -44.7812
HR3 | 220 | S1 | 2-phase | Min N-1 | 2025 | 408.357 | 3.0487 | 11.6695 | 7.6472 | -73.0053 | 3.0368 | 408.357 | 2.2208 | 9.7641 | 5.0912 | 37.2023 | 5.5835 | 37.5351 | 0.26246 | 1.7602 | -103.0053 | 1.7602 | -43.0053
EDR | 400 | S1 | 2-phase | Min N-1 | 2025 | 2241.3906 | 9.7055 | 16.0639 | 24.862 | -63.0009 | 9.3909 | 2241.3906 | 2.7971 | 13.8872 | 6.9319 | 21.019 | 7.391 | 20.7999 | 0.6607 | 5.6035 | -93.0009 | 5.6035 | -33.0009
EDR | 400 | S2 | 2-phase | Min N-1 | 2025 | 2241.3906 | 9.7055 | 16.0639 | 24.862 | -63.0009 | 9.3909 | 2241.3906 | 2.7971 | 13.8872 | 6.9319 | 21.019 | 7.391 | 20.7999 | 0.6607 | 5.6035 | -93.0009 | 5.6035 | -33.0009
FER | 400 | S1 | 2-phase | Min N-1 | 2025 | 1020.6225 | 4.4194 | 11.0582 | 10.8488 | -67.804 | 4.3724 | 1020.6225 | 1.5709 | 12.1846 | 16.0365 | 46.0746 | 18.2353 | 46.0452 | 0.26445 | 2.5516 | -97.804 | 2.5516 | -37.804
FER | 400 | S2 | 2-phase | Min N-1 | 2025 | 1020.6225 | 4.4194 | 11.0582 | 10.8488 | -67.804 | 4.3724 | 1020.6225 | 1.5709 | 12.1846 | 16.0365 | 46.0746 | 18.2353 | 46.0452 | 0.26445 | 2.5516 | -97.804 | 2.5516 | -37.804
MAL | 400 | S1 | 2-phase | Min N-1 | 2025 | 989.2922 | 4.2838 | 12.5499 | 10.7427 | -69.7296 | 4.2505 | 989.2922 | 4.5439 | 26.7067 | 13.4766 | 48.176 | 17.1071 | 48.0295 | 0.55436 | 2.4732 | -99.7296 | 2.4732 | -39.7296
MAL | 400 | S2 | 2-phase | Min N-1 | 2025 | 989.2922 | 4.2838 | 12.5499 | 10.7427 | -69.7296 | 4.2505 | 989.2922 | 4.5439 | 26.7067 | 13.4766 | 48.176 | 17.1071 | 48.0295 | 0.55436 | 2.4732 | -99.7296 | 2.4732 | -39.7296
VHA | 400 | S1 | 2-phase | Min N-1 | 2025 | 984.7074 | 4.2639 | 10.8746 | 10.4487 | -68.0408 | 4.2201 | 984.7074 | 0.94839 | 10.7092 | 16.6538 | 48.0119 | 18.9925 | 47.9287 | 0.22305 | 2.4618 | -98.0408 | 2.4618 | -38.0408
VHA | 400 | S2 | 2-phase | Min N-1 | 2025 | 984.7074 | 4.2639 | 10.8746 | 10.4487 | -68.0408 | 4.2201 | 984.7074 | 0.94839 | 10.7092 | 16.6538 | 48.0119 | 18.9925 | 47.9287 | 0.22305 | 2.4618 | -98.0408 | 2.4618 | -38.0408
REV | 400 | S1- | 2-phase | Min N-1 | 2025 | 2662.1916 | 11.5276 | 17.7483 | 29.7334 | -61.6408 | 11.1077 | 2662.1916 | 3.0476 | 14.1404 | 6.1409 | 17.2802 | 5.8507 | 17.1475 | 0.8183 | 6.6555 | -91.6408 | 6.6555 | -31.6408
REV | 400 | S2 | 2-phase | Min N-1 | 2025 | 2662.1916 | 11.5276 | 17.7483 | 29.7334 | -61.6408 | 11.1077 | 2662.1916 | 3.0476 | 14.1404 | 6.1409 | 17.2802 | 5.8507 | 17.1475 | 0.8183 | 6.6555 | -91.6408 | 6.6555 | -31.6408
REV | 400 | S3 | 2-phase | Min N-1 | 2025 | 2662.1916 | 11.5276 | 17.7483 | 29.7334 | -61.6408 | 11.1077 | 2662.1916 | 3.0476 | 14.1404 | 6.1409 | 17.2802 | 5.8507 | 17.1475 | 0.8183 | 6.6555 | -91.6408 | 6.6555 | -31.6408
REV | 400 | S4 | 2-phase | Min N-1 | 2025 | 2662.1916 | 11.5276 | 17.7483 | 29.7334 | -61.6408 | 11.1077 | 2662.1916 | 3.0476 | 14.1404 | 6.1409 | 17.2802 | 5.8507 | 17.1475 | 0.8183 | 6.6555 | -91.6408 | 6.6555 | -31.6408
ABS | 150 | WA1 | 2-phase | Min N-1 | 2025 | 450.2185 | 4.7261 | 7.3507 | 11.0769 | -68.6602 | 4.6987 | 450.2185 | 3.0253 | 8.4725 | 3.806 | 16.7073 | 4.5786 | 16.6431 | 0.50711 | 2.7286 | -98.6602 | 2.7286 | -38.6602
ABS | 150 | WA2 | 2-phase | Min N-1 | 2025 | 450.2185 | 4.7261 | 7.3507 | 11.0769 | -68.6602 | 4.6987 | 450.2185 | 3.0253 | 8.4725 | 3.806 | 16.7073 | 4.5786 | 16.6431 | 0.50711 | 2.7286 | -98.6602 | 2.7286 | -38.6602
ADL | 150 | S1 | 2-phase | Min N-1 | 2025 | 855.5912 | 8.9814 | 14.7484 | 21.8642 | -68.8948 | 8.9142 | 855.5912 | 0.87674 | 3.3325 | 2.2859 | 8.4969 | 2.7346 | 8.5845 | 0.3922 | 5.1854 | -98.8948 | 5.1854 | -38.8948
ADL | 150 | S2 | 2-phase | Min N-1 | 2025 | 855.5912 | 8.9814 | 14.7484 | 21.8642 | -68.8948 | 8.9142 | 855.5912 | 0.87674 | 3.3325 | 2.2859 | 8.4969 | 2.7346 | 8.5845 | 0.3922 | 5.1854 | -98.8948 | 5.1854 | -38.8948
ADL | 150 | S3 | 2-phase | Min N-1 | 2025 | 855.5912 | 8.9814 | 14.7484 | 21.8642 | -68.8948 | 8.9142 | 855.5912 | 0.87674 | 3.3325 | 2.2859 | 8.4969 | 2.7346 | 8.5845 | 0.3922 | 5.1854 | -98.8948 | 5.1854 | -38.8948
AND | 150 | S1 | 2-phase | Min N-1 | 2025 | 479.2848 | 5.0312 | 11.3231 | 12.3758 | -68.0267 | 5.004 | 479.2848 | 2.7647 | 6.4237 | 2.4199 | 15.3319 | 2.8322 | 15.2968 | 0.41898 | 2.9048 | -98.0267 | 2.9048 | -38.0267
AND | 150 | S2 | 2-phase | Min N-1 | 2025 | 479.2848 | 5.0312 | 11.3231 | 12.3758 | -68.0267 | 5.004 | 479.2848 | 2.7647 | 6.4237 | 2.4199 | 15.3319 | 2.8322 | 15.2968 | 0.41898 | 2.9048 | -98.0267 | 2.9048 | -38.0267
ASR | 150 | S2 | 2-phase | Min N-1 | 2025 | 356.8936 | 3.7464 | 39.4444 | 10.2045 | -74.4591 | 3.7338 | 356.8936 | 2.4638 | 25.7029 | 1.0732 | 20.2739 | 1.1063 | 20.3536 | 1.2678 | 2.163 | -104.4591 | 2.163 | -44.4591
BDR | 150 | S1 | 2-phase | Min N-1 | 2025 | 324.3839 | 3.4051 | 8.4681 | 8.1127 | -67.6177 | 3.3924 | 324.3839 | 2.7666 | 11.7498 | 4.4206 | 22.7948 | 5.8695 | 22.6873 | 0.51546 | 1.966 | -97.6177 | 1.966 | -37.6177
BDR | 150 | S2 | 2-phase | Min N-1 | 2025 | 324.3839 | 3.4051 | 8.4681 | 8.1127 | -67.6177 | 3.3924 | 324.3839 | 2.7666 | 11.7498 | 4.4206 | 22.7948 | 5.8695 | 22.6873 | 0.51546 | 1.966 | -97.6177 | 1.966 | -37.6177
BED | 150 | N | 2-phase | Min N-1 | 2025 | 504.2914 | 5.2937 | 6.8405 | 12.1919 | -70.1661 | 5.2705 | 504.2914 | 1.8999 | 3.4288 | 4.1293 | 14.1723 | 4.5045 | 14.2176 | 0.24194 | 3.0563 | -100.1661 | 3.0563 | -40.1661
BED | 150 | S | 2-phase | Min N-1 | 2025 | 504.2914 | 5.2937 | 6.8405 | 12.1919 | -70.1661 | 5.2705 | 504.2914 | 1.8999 | 3.4288 | 4.1293 | 14.1723 | 4.5045 | 14.2176 | 0.24194 | 3.0563 | -100.1661 | 3.0563 | -40.1661
BIL | 150 | S1 | 2-phase | Min N-1 | 2025 | 617.0625 | 6.4775 | 9.622 | 15.6181 | -69.7578 | 6.4437 | 617.0625 | 2.191 | 2.8669 | 2.9045 | 11.5879 | 3.0302 | 11.6664 | 0.24741 | 3.7398 | -99.7578 | 3.7398 | -39.7578
BIL | 150 | S2 | 2-phase | Min N-1 | 2025 | 617.0625 | 6.4775 | 9.622 | 15.6181 | -69.7578 | 6.4437 | 617.0625 | 2.191 | 2.8669 | 2.9045 | 11.5879 | 3.0302 | 11.6664 | 0.24741 | 3.7398 | -99.7578 | 3.7398 | -39.7578
BJH | 150 | S1 | 2-phase | Min N-1 | 2025 | 274.5192 | 2.8817 | 4.4982 | 6.1855 | -66.6675 | 2.8748 | 274.5192 | 3.6029 | 12.3086 | 9.2673 | 23.9453 | 10.0261 | 23.8252 | 0.51403 | 1.6638 | -96.6675 | 1.6638 | -36.6675
BJH | 150 | S2 | 2-phase | Min N-1 | 2025 | 274.5192 | 2.8817 | 4.4982 | 6.1855 | -66.6675 | 2.8748 | 274.5192 | 3.6029 | 12.3086 | 9.2673 | 23.9453 | 10.0261 | 23.8252 | 0.51403 | 1.6638 | -96.6675 | 1.6638 | -36.6675
DNF | 150 | S1 | 2-phase | Min N-1 | 2025 | 274.9924 | 2.8867 | 7.4127 | 6.764 | -72.5618 | 2.8733 | 274.9924 | 4.9886 | 13.0866 | 6.1393 | 27.9568 | 7.1768 | 27.996 | 0.4681 | 1.6666 | -102.5618 | 1.6666 | -42.5618
DNF | 150 | S2 | 2-phase | Min N-1 | 2025 | 274.9924 | 2.8867 | 7.4127 | 6.764 | -72.5618 | 2.8733 | 274.9924 | 4.9886 | 13.0866 | 6.1393 | 27.9568 | 7.1768 | 27.996 | 0.4681 | 1.6666 | -102.5618 | 1.6666 | -42.5618
ENB | 150 | WA1 | 2-phase | Min N-1 | 2025 | 518.8718 | 5.4467 | 12.6378 | 13.5921 | -74.2914 | 5.4184 | 518.8718 | 4.72 | 4.4549 | 2.5622 | 13.7569 | 2.8033 | 13.7872 | 0.32383 | 3.1447 | -104.2914 | 3.1447 | -44.2914
ENB | 150 | WA2 | 2-phase | Min N-1 | 2025 | 518.8718 | 5.4467 | 12.6378 | 13.5921 | -74.2914 | 5.4184 | 518.8718 | 4.72 | 4.4549 | 2.5622 | 13.7569 | 2.8033 | 13.7872 | 0.32383 | 3.1447 | -104.2914 | 3.1447 | -44.2914
FGV | 150 | WA1 | 2-phase | Min N-1 | 2025 | 793.0807 | 8.3252 | 7.8123 | 19.4067 | -65.9896 | 8.2213 | 793.0807 | 2.4071 | 4.4791 | 2.7844 | 8.9239 | 2.9057 | 9.0015 | 0.50192 | 4.8065 | -95.9896 | 4.8065 | -35.9896
FGV | 150 | WA2 | 2-phase | Min N-1 | 2025 | 793.0807 | 8.3252 | 7.8123 | 19.4067 | -65.9896 | 8.2213 | 793.0807 | 2.4071 | 4.4791 | 2.7844 | 8.9239 | 2.9057 | 9.0015 | 0.50192 | 4.8065 | -95.9896 | 4.8065 | -35.9896
FOU | 150 | WA1 | 2-phase | Min N-1 | 2025 | 937.958 | 9.846 | 8.5233 | 23.2785 | -66.7163 | 9.7647 | 937.958 | 2.0313 | 4.5841 | 2.6819 | 7.5013 | 3.2002 | 7.5171 | 0.6111 | 5.6846 | -96.7163 | 5.6846 | -36.7163
FOU | 150 | WA10 | 2-phase | Min N-1 | 2025 | 937.958 | 9.846 | 8.5233 | 23.2785 | -66.7163 | 9.7647 | 937.958 | 2.0313 | 4.5841 | 2.6819 | 7.5013 | 3.2002 | 7.5171 | 0.6111 | 5.6846 | -96.7163 | 5.6846 | -36.7163
FOU | 150 | WA2 | 2-phase | Min N-1 | 2025 | 937.958 | 9.846 | 8.5233 | 23.2785 | -66.7163 | 9.7647 | 937.958 | 2.0313 | 4.5841 | 2.6819 | 7.5013 | 3.2002 | 7.5171 | 0.6111 | 5.6846 | -96.7163 | 5.6846 | -36.7163
FOU | 150 | WA3 | 2-phase | Min N-1 | 2025 | 937.958 | 9.846 | 8.5233 | 23.2785 | -66.7163 | 9.7647 | 937.958 | 2.0313 | 4.5841 | 2.6819 | 7.5013 | 3.2002 | 7.5171 | 0.6111 | 5.6846 | -96.7163 | 5.6846 | -36.7163
FOU | 150 | WA4 | 2-phase | Min N-1 | 2025 | 937.958 | 9.846 | 8.5233 | 23.2785 | -66.7163 | 9.7647 | 937.958 | 2.0313 | 4.5841 | 2.6819 | 7.5013 | 3.2002 | 7.5171 | 0.6111 | 5.6846 | -96.7163 | 5.6846 | -36.7163
FOU | 150 | WA5 | 2-phase | Min N-1 | 2025 | 937.958 | 9.846 | 8.5233 | 23.2785 | -66.7163 | 9.7647 | 937.958 | 2.0313 | 4.5841 | 2.6819 | 7.5013 | 3.2002 | 7.5171 | 0.6111 | 5.6846 | -96.7163 | 5.6846 | -36.7163
FOU | 150 | WA6 | 2-phase | Min N-1 | 2025 | 937.958 | 9.846 | 8.5233 | 23.2785 | -66.7163 | 9.7647 | 937.958 | 2.0313 | 4.5841 | 2.6819 | 7.5013 | 3.2002 | 7.5171 | 0.6111 | 5.6846 | -96.7163 | 5.6846 | -36.7163
FOU | 150 | WA7 | 2-phase | Min N-1 | 2025 | 937.958 | 9.846 | 8.5233 | 23.2785 | -66.7163 | 9.7647 | 937.958 | 2.0313 | 4.5841 | 2.6819 | 7.5013 | 3.2002 | 7.5171 | 0.6111 | 5.6846 | -96.7163 | 5.6846 | -36.7163
FOU | 150 | WA8 | 2-phase | Min N-1 | 2025 | 937.958 | 9.846 | 8.5233 | 23.2785 | -66.7163 | 9.7647 | 937.958 | 2.0313 | 4.5841 | 2.6819 | 7.5013 | 3.2002 | 7.5171 | 0.6111 | 5.6846 | -96.7163 | 5.6846 | -36.7163
FOU | 150 | WA9 | 2-phase | Min N-1 | 2025 | 937.958 | 9.846 | 8.5233 | 23.2785 | -66.7163 | 9.7647 | 937.958 | 2.0313 | 4.5841 | 2.6819 | 7.5013 | 3.2002 | 7.5171 | 0.6111 | 5.6846 | -96.7163 | 5.6846 | -36.7163
FVO | 150 | S1 | 2-phase | Min N-1 | 2025 | 847.1804 | 8.8931 | 16.498 | 22.252 | -68.5799 | 8.6558 | 847.1804 | 0.64128 | 1.9957 | 3.0068 | 8.2538 | 3.3548 | 8.3881 | 0.24179 | 5.1344 | -98.5799 | 5.1344 | -38.5799
FVO | 150 | S2 | 2-phase | Min N-1 | 2025 | 847.1804 | 8.8931 | 16.498 | 22.252 | -68.5799 | 8.6558 | 847.1804 | 0.64128 | 1.9957 | 3.0068 | 8.2538 | 3.3548 | 8.3881 | 0.24179 | 5.1344 | -98.5799 | 5.1344 | -38.5799
GRP | 150 | S1 | 2-phase | Min N-1 | 2025 | 571.9422 | 6.0038 | 18.442 | 15.4822 | -73.048 | 5.9621 | 571.9422 | 1.6761 | 7.5321 | 2.1441 | 12.5653 | 2.2735 | 12.6273 | 0.59944 | 3.4663 | -103.048 | 3.4663 | -43.048
GRP | 150 | S2 | 2-phase | Min N-1 | 2025 | 571.9422 | 6.0038 | 18.442 | 15.4822 | -73.048 | 5.9621 | 571.9422 | 1.6761 | 7.5321 | 2.1441 | 12.5653 | 2.2735 | 12.6273 | 0.59944 | 3.4663 | -103.048 | 3.4663 | -43.048
GYD | 150 | S1 | 2-phase | Min N-1 | 2025 | 298.8808 | 3.1374 | 7.2188 | 7.3126 | -71.7052 | 3.1213 | 298.8808 | 2.9498 | 8.6621 | 7.6581 | 26.0331 | 8.7138 | 25.958 | 0.33274 | 1.8114 | -101.7052 | 1.8114 | -41.7052
GYD | 150 | S2 | 2-phase | Min N-1 | 2025 | 298.8808 | 3.1374 | 7.2188 | 7.3126 | -71.7052 | 3.1213 | 298.8808 | 2.9498 | 8.6621 | 7.6581 | 26.0331 | 8.7138 | 25.958 | 0.33274 | 1.8114 | -101.7052 | 1.8114 | -41.7052
HAS | 150 | SK1 | 2-phase | Min N-1 | 2025 | 792.5886 | 8.32 | 11.6778 | 20.3099 | -69.7082 | 8.2613 | 792.5886 | 1.2321 | 5.4823 | 2.4969 | 9.2342 | 3.2934 | 9.2308 | 0.59369 | 4.8036 | -99.7082 | 4.8036 | -39.7082
HAS | 150 | SK2 | 2-phase | Min N-1 | 2025 | 792.5886 | 8.32 | 11.6778 | 20.3099 | -69.7082 | 8.2613 | 792.5886 | 1.2321 | 5.4823 | 2.4969 | 9.2342 | 3.2934 | 9.2308 | 0.59369 | 4.8036 | -99.7082 | 4.8036 | -39.7082
HAT | 150 | SK1 | 2-phase | Min N-1 | 2025 | 670.0163 | 7.0333 | 12.6575 | 17.4653 | -70.168 | 6.9826 | 670.0163 | 2.4379 | 5.7128 | 2.464 | 10.539 | 2.9097 | 10.5489 | 0.54207 | 4.0607 | -100.168 | 4.0607 | -40.168
HAT | 150 | SK2 | 2-phase | Min N-1 | 2025 | 670.0163 | 7.0333 | 12.6575 | 17.4653 | -70.168 | 6.9826 | 670.0163 | 2.4379 | 5.7128 | 2.464 | 10.539 | 2.9097 | 10.5489 | 0.54207 | 4.0607 | -100.168 | 4.0607 | -40.168
HESV | 150 | NORD | 2-phase | Min N-1 | 2025 | 452.4323 | 4.7493 | 3.6788 | 9.7041 | -61.6178 | 4.729 | 452.4323 | 5.0294 | 19.9287 | 5.2704 | 15.0305 | 6.2495 | 15.0532 | 1.3259 | 2.742 | -91.6178 | 2.742 | -31.6178
HESV | 150 | SYD | 2-phase | Min N-1 | 2025 | 452.4323 | 4.7493 | 3.6788 | 9.7041 | -61.6178 | 4.729 | 452.4323 | 5.0294 | 19.9287 | 5.2704 | 15.0305 | 6.2495 | 15.0532 | 1.3259 | 2.742 | -91.6178 | 2.742 | -31.6178
HNB | 150 | S1 | 2-phase | Min N-1 | 2025 | 299.2425 | 3.1412 | 6.7508 | 7.2066 | -72.5602 | 3.1328 | 299.2425 | 3.4955 | 14.5771 | 6.0084 | 25.0756 | 8.2744 | 24.9392 | 0.58133 | 1.8136 | -102.5602 | 1.8136 | -42.5602
HNB | 150 | S2 | 2-phase | Min N-1 | 2025 | 299.2425 | 3.1412 | 6.7508 | 7.2066 | -72.5602 | 3.1328 | 299.2425 | 3.4955 | 14.5771 | 6.0084 | 25.0756 | 8.2744 | 24.9392 | 0.58133 | 1.8136 | -102.5602 | 1.8136 | -42.5602
HRA | 150 | S1 | 2-phase | Min N-1 | 2025 | 509.324 | 5.3465 | 4.3357 | 11.1932 | -61.6398 | 5.3224 | 509.324 | 16.9621 | 16.4117 | 4.5005 | 13.7675 | 4.7139 | 13.9086 | 1.1921 | 3.0868 | -91.6398 | 3.0868 | -31.6398
HRB | 150 | S1 | 2-phase | Min N-1 | 2025 | 309.9728 | 3.2539 | 3.7649 | 6.7078 | -63.8099 | 3.2429 | 309.9728 | 9.0725 | 17.2217 | 7.142 | 22.9518 | 7.4202 | 23.2668 | 0.75034 | 1.8786 | -93.8099 | 1.8786 | -33.8099
HSK | 150 | S1 | 2-phase | Min N-1 | 2025 | 587.4063 | 6.1662 | 11.4897 | 15.1258 | -72.3117 | 6.1311 | 587.4063 | 1.9295 | 8.2027 | 2.3485 | 12.7045 | 3.4589 | 12.7414 | 0.64565 | 3.56 | -102.3117 | 3.56 | -42.3117
HSK | 150 | S2 | 2-phase | Min N-1 | 2025 | 587.4063 | 6.1662 | 11.4897 | 15.1258 | -72.3117 | 6.1311 | 587.4063 | 1.9295 | 8.2027 | 2.3485 | 12.7045 | 3.4589 | 12.7414 | 0.64565 | 3.56 | -102.3117 | 3.56 | -42.3117
HSTV | 150 | S1--$ | 2-phase | Min N-1 | 2025 | 585.9081 | 6.1504 | 9.5754 | 14.9197 | -71.5988 | 6.1159 | 585.9081 | 3.763 | 10.9943 | 2.6242 | 12.267 | 3.7087 | 12.2241 | 0.89625 | 3.551 | -101.5988 | 3.551 | -41.5988
HSTV | 150 | S2--$ | 2-phase | Min N-1 | 2025 | 585.9081 | 6.1504 | 9.5754 | 14.9197 | -71.5988 | 6.1159 | 585.9081 | 3.763 | 10.9943 | 2.6242 | 12.267 | 3.7087 | 12.2241 | 0.89625 | 3.551 | -101.5988 | 3.551 | -41.5988
IDU | 150 | N | 2-phase | Min N-1 | 2025 | 1082.1724 | 11.3599 | 16.706 | 28.6497 | -68.224 | 11.2479 | 1082.1724 | 0.68197 | 1.9322 | 1.8818 | 6.549 | 2.1299 | 6.5804 | 0.29504 | 6.5586 | -98.224 | 6.5586 | -38.224
IDU | 150 | N1 | 2-phase | Min N-1 | 2025 | 1082.1724 | 11.3599 | 16.706 | 28.6497 | -68.224 | 11.2479 | 1082.1724 | 0.68197 | 1.9322 | 1.8818 | 6.549 | 2.1299 | 6.5804 | 0.29504 | 6.5586 | -98.224 | 6.5586 | -38.224
IDU | 150 | S | 2-phase | Min N-1 | 2025 | 1082.1724 | 11.3599 | 16.706 | 28.6497 | -68.224 | 11.2479 | 1082.1724 | 0.68197 | 1.9322 | 1.8818 | 6.549 | 2.1299 | 6.5804 | 0.29504 | 6.5586 | -98.224 | 6.5586 | -38.224
IDU | 150 | S1 | 2-phase | Min N-1 | 2025 | 1082.1724 | 11.3599 | 16.706 | 28.6497 | -68.224 | 11.2479 | 1082.1724 | 0.68197 | 1.9322 | 1.8818 | 6.549 | 2.1299 | 6.5804 | 0.29504 | 6.5586 | -98.224 | 6.5586 | -38.224
KAG | 150 | S1 | 2-phase | Min N-1 | 2025 | 356.9669 | 3.7472 | 8.11 | 8.8741 | -73.5819 | 3.7349 | 356.9669 | 3.462 | 16.0607 | 4.6797 | 21.6579 | 7.3894 | 21.339 | 0.74156 | 2.1634 | -103.5819 | 2.1634 | -43.5819
KLF | 150 | WA1 | 2-phase | Min N-1 | 2025 | 477.5366 | 5.0128 | 4.2493 | 10.4419 | -65.1117 | 4.9901 | 477.5366 | 1.5873 | 7.006 | 5.2992 | 15.2437 | 7.0229 | 15.1639 | 0.4596 | 2.8942 | -95.1117 | 2.8942 | -35.1117
KLF | 150 | WA2 | 2-phase | Min N-1 | 2025 | 477.5366 | 5.0128 | 4.2493 | 10.4419 | -65.1117 | 4.9901 | 477.5366 | 1.5873 | 7.006 | 5.2992 | 15.2437 | 7.0229 | 15.1639 | 0.4596 | 2.8942 | -95.1117 | 2.8942 | -35.1117
KNA | 150 | S1 | 2-phase | Min N-1 | 2025 | 605.4767 | 6.3559 | 9.182 | 15.3965 | -71.0294 | 6.3196 | 605.4767 | 3.7154 | 15.0906 | 2.4156 | 12.1853 | 3.5645 | 12.2512 | 1.2384 | 3.6696 | -101.0294 | 3.6696 | -41.0294
KNA | 150 | S2 | 2-phase | Min N-1 | 2025 | 605.4767 | 6.3559 | 9.182 | 15.3965 | -71.0294 | 6.3196 | 605.4767 | 3.7154 | 15.0906 | 2.4156 | 12.1853 | 3.5645 | 12.2512 | 1.2384 | 3.6696 | -101.0294 | 3.6696 | -41.0294
LKR | 150 | S2 | 2-phase | Min N-1 | 2025 | 428.0097 | 4.4929 | 10.6669 | 11.0191 | -72.6224 | 4.4764 | 428.0097 | 2.4613 | 7.8378 | 3.3966 | 17.2412 | 3.5743 | 17.299 | 0.45459 | 2.594 | -102.6224 | 2.594 | -42.6224
LKR | 150 | SØ | 2-phase | Min N-1 | 2025 | 428.0097 | 4.4929 | 10.6669 | 11.0191 | -72.6224 | 4.4764 | 428.0097 | 2.4613 | 7.8378 | 3.3966 | 17.2412 | 3.5743 | 17.299 | 0.45459 | 2.594 | -102.6224 | 2.594 | -42.6224
MAG | 150 | NORD | 2-phase | Min N-1 | 2025 | 346.1001 | 3.6331 | 6.7312 | 8.3739 | -69.7668 | 3.6191 | 346.1001 | 3.5526 | 15.076 | 4.9139 | 20.9137 | 5.6779 | 20.9645 | 0.72087 | 2.0976 | -99.7668 | 2.0976 | -39.7668
MAG | 150 | SYD | 2-phase | Min N-1 | 2025 | 346.1001 | 3.6331 | 6.7312 | 8.3739 | -69.7668 | 3.6191 | 346.1001 | 3.5526 | 15.076 | 4.9139 | 20.9137 | 5.6779 | 20.9645 | 0.72087 | 2.0976 | -99.7668 | 2.0976 | -39.7668
MES | 150 | SK1 | 2-phase | Min N-1 | 2025 | 312.3579 | 3.2789 | 3.5575 | 6.5842 | -65.1304 | 3.2683 | 312.3579 | 1.5322 | 6.9302 | 9.268 | 22.9872 | 10.8485 | 22.8979 | 0.30148 | 1.8931 | -95.1304 | 1.8931 | -35.1304
MES | 150 | SK2 | 2-phase | Min N-1 | 2025 | 312.3579 | 3.2789 | 3.5575 | 6.5842 | -65.1304 | 3.2683 | 312.3579 | 1.5322 | 6.9302 | 9.268 | 22.9872 | 10.8485 | 22.8979 | 0.30148 | 1.8931 | -95.1304 | 1.8931 | -35.1304
MKS | 150 | S1 | 2-phase | Min N-1 | 2025 | 861.3714 | 9.0421 | 10.295 | 21.8564 | -68.6647 | 8.973 | 861.3714 | 0.20581 | 2.7436 | 2.5861 | 8.5001 | 3.3108 | 8.4883 | 0.32277 | 5.2204 | -98.6647 | 5.2204 | -38.6647
MKS | 150 | S2 | 2-phase | Min N-1 | 2025 | 861.3714 | 9.0421 | 10.295 | 21.8564 | -68.6647 | 8.973 | 861.3714 | 0.20581 | 2.7436 | 2.5861 | 8.5001 | 3.3108 | 8.4883 | 0.32277 | 5.2204 | -98.6647 | 5.2204 | -38.6647
NVV | 150 | S1 | 2-phase | Min N-1 | 2025 | 794.4454 | 8.3395 | 20.3175 | 20.6433 | -68.9131 | 8.2832 | 794.4454 | 0.91809 | 4.5753 | 2.7209 | 9.0232 | 3.1086 | 9.0927 | 0.50706 | 4.8148 | -98.9131 | 4.8148 | -38.9131
NVV | 150 | S2 | 2-phase | Min N-1 | 2025 | 794.4454 | 8.3395 | 20.3175 | 20.6433 | -68.9131 | 8.2832 | 794.4454 | 0.91809 | 4.5753 | 2.7209 | 9.0232 | 3.1086 | 9.0927 | 0.50706 | 4.8148 | -98.9131 | 4.8148 | -38.9131
OSØ | 150 | S1 | 2-phase | Min N-1 | 2025 | 836.2296 | 8.7781 | 21.1867 | 22.0704 | -68.8702 | 8.5434 | 836.2296 | 0.77476 | 2.2611 | 2.9898 | 8.38 | 3.3345 | 8.523 | 0.26983 | 5.0681 | -98.8702 | 5.0681 | -38.8702
OSØ | 150 | S2 | 2-phase | Min N-1 | 2025 | 836.2296 | 8.7781 | 21.1867 | 22.0704 | -68.8702 | 8.5434 | 836.2296 | 0.77476 | 2.2611 | 2.9898 | 8.38 | 3.3345 | 8.523 | 0.26983 | 5.0681 | -98.8702 | 5.0681 | -38.8702
OVE | 150 | S1--$ | 2-phase | Min N-1 | 2025 | 326.6319 | 3.4287 | 6.8613 | 7.9642 | -69.5791 | 3.4145 | 326.6319 | 2.6242 | 10.899 | 5.0976 | 23.0557 | 6.6879 | 22.892 | 0.47273 | 1.9796 | -99.5791 | 1.9796 | -39.5791
OVE | 150 | S2--$ | 2-phase | Min N-1 | 2025 | 326.6319 | 3.4287 | 6.8613 | 7.9642 | -69.5791 | 3.4145 | 326.6319 | 2.6242 | 10.899 | 5.0976 | 23.0557 | 6.6879 | 22.892 | 0.47273 | 1.9796 | -99.5791 | 1.9796 | -39.5791
RAM | 150 | S1 | 2-phase | Min N-1 | 2025 | 373.6728 | 3.9225 | 5.2758 | 8.4927 | -69.1007 | 3.909 | 373.6728 | 4.8857 | 6.8871 | 6.5819 | 19.1169 | 6.8527 | 19.1611 | 0.36026 | 2.2647 | -99.1007 | 2.2647 | -39.1007
RSL | 150 | S1 | 2-phase | Min N-1 | 2025 | 327.9403 | 3.4425 | 6.2729 | 7.857 | -71.7694 | 3.4323 | 327.9403 | 3.2563 | 5.5815 | 5.6981 | 22.0612 | 6.1189 | 22.0873 | 0.253 | 1.9875 | -101.7694 | 1.9875 | -41.7694
RSL | 150 | S2 | 2-phase | Min N-1 | 2025 | 327.9403 | 3.4425 | 6.2729 | 7.857 | -71.7694 | 3.4323 | 327.9403 | 3.2563 | 5.5815 | 5.6981 | 22.0612 | 6.1189 | 22.0873 | 0.253 | 1.9875 | -101.7694 | 1.9875 | -41.7694
RYT | 150 | S1 | 2-phase | Min N-1 | 2025 | 844.9833 | 8.87 | 11.2315 | 21.7851 | -69.1901 | 8.7969 | 844.9833 | 0.92647 | 3.4076 | 2.3949 | 8.2994 | 2.7495 | 8.2988 | 0.41058 | 5.1211 | -99.1901 | 5.1211 | -39.1901
RYT | 150 | S2 | 2-phase | Min N-1 | 2025 | 844.9833 | 8.87 | 11.2315 | 21.7851 | -69.1901 | 8.7969 | 844.9833 | 0.92647 | 3.4076 | 2.3949 | 8.2994 | 2.7495 | 8.2988 | 0.41058 | 5.1211 | -99.1901 | 5.1211 | -39.1901
SFE | 150 | SEK1 | 2-phase | Min N-1 | 2025 | 323.2582 | 3.3933 | 4.6105 | 7.1306 | -67.8679 | 3.3829 | 323.2582 | 11.4328 | 29.4535 | 6.9048 | 22.1916 | 8.5599 | 22.1363 | 1.3272 | 1.9591 | -97.8679 | 1.9591 | -37.8679
SFE | 150 | SEK2 | 2-phase | Min N-1 | 2025 | 323.2582 | 3.3933 | 4.6105 | 7.1306 | -67.8679 | 3.3829 | 323.2582 | 11.4328 | 29.4535 | 6.9048 | 22.1916 | 8.5599 | 22.1363 | 1.3272 | 1.9591 | -97.8679 | 1.9591 | -37.8679
SIN | 150 | WA1 | 2-phase | Min N-1 | 2025 | 397.8522 | 4.1764 | 6.4998 | 9.576 | -70.9676 | 4.1617 | 397.8522 | 2.1608 | 4.1707 | 4.8674 | 18.126 | 5.2908 | 18.1529 | 0.23009 | 2.4112 | -100.9676 | 2.4112 | -40.9676
SIN | 150 | WA2 | 2-phase | Min N-1 | 2025 | 397.8522 | 4.1764 | 6.4998 | 9.576 | -70.9676 | 4.1617 | 397.8522 | 2.1608 | 4.1707 | 4.8674 | 18.126 | 5.2908 | 18.1529 | 0.23009 | 2.4112 | -100.9676 | 2.4112 | -40.9676
STR | 150 | SV | 2-phase | Min N-1 | 2025 | 447.0467 | 4.6928 | 6.2777 | 10.4546 | -69.3802 | 4.6741 | 447.0467 | 3.3654 | 4.9624 | 5.3552 | 15.9947 | 5.634 | 16.034 | 0.31025 | 2.7094 | -99.3802 | 2.7094 | -39.3802
STR | 150 | SØ | 2-phase | Min N-1 | 2025 | 447.0467 | 4.6928 | 6.2777 | 10.4546 | -69.3802 | 4.6741 | 447.0467 | 3.3654 | 4.9624 | 5.3552 | 15.9947 | 5.634 | 16.034 | 0.31025 | 2.7094 | -99.3802 | 2.7094 | -39.3802
STSV | 150 | N | 2-phase | Min N-1 | 2025 | 789.7235 | 8.2899 | 15.039 | 21.1425 | -70.6449 | 8.2373 | 789.7235 | 2.6617 | 12.0258 | 1.8722 | 9.3367 | 2.0893 | 9.4311 | 1.288 | 4.7862 | -100.6449 | 4.7862 | -40.6449
STSV | 150 | N1 | 2-phase | Min N-1 | 2025 | 789.7235 | 8.2899 | 15.039 | 21.1425 | -70.6449 | 8.2373 | 789.7235 | 2.6617 | 12.0258 | 1.8722 | 9.3367 | 2.0893 | 9.4311 | 1.288 | 4.7862 | -100.6449 | 4.7862 | -40.6449
STSV | 150 | S | 2-phase | Min N-1 | 2025 | 789.7235 | 8.2899 | 15.039 | 21.1425 | -70.6449 | 8.2373 | 789.7235 | 2.6617 | 12.0258 | 1.8722 | 9.3367 | 2.0893 | 9.4311 | 1.288 | 4.7862 | -100.6449 | 4.7862 | -40.6449
STSV | 150 | S1 | 2-phase | Min N-1 | 2025 | 789.7235 | 8.2899 | 15.039 | 21.1425 | -70.6449 | 8.2373 | 789.7235 | 2.6617 | 12.0258 | 1.8722 | 9.3367 | 2.0893 | 9.4311 | 1.288 | 4.7862 | -100.6449 | 4.7862 | -40.6449
SVB | 150 | S1 | 2-phase | Min N-1 | 2025 | 284.4825 | 2.9863 | 6.4958 | 6.8793 | -69.9143 | 2.9754 | 284.4825 | 0.67917 | 5.79 | 6.335 | 27.1268 | 8.9891 | 26.7261 | 0.21344 | 1.7241 | -99.9143 | 1.7241 | -39.9143
SVB | 150 | S2 | 2-phase | Min N-1 | 2025 | 284.4825 | 2.9863 | 6.4958 | 6.8793 | -69.9143 | 2.9754 | 284.4825 | 0.67917 | 5.79 | 6.335 | 27.1268 | 8.9891 | 26.7261 | 0.21344 | 1.7241 | -99.9143 | 1.7241 | -39.9143
SVG | 150 | WA1 | 2-phase | Min N-1 | 2025 | 404.3696 | 4.2448 | 12.5611 | 10.695 | -73.871 | 4.2303 | 404.3696 | 7.2735 | 14.4759 | 2.7453 | 18.4457 | 2.9641 | 18.5407 | 0.78478 | 2.4507 | -103.871 | 2.4507 | -43.871
SVG | 150 | WA2 | 2-phase | Min N-1 | 2025 | 404.3696 | 4.2448 | 12.5611 | 10.695 | -73.871 | 4.2303 | 404.3696 | 7.2735 | 14.4759 | 2.7453 | 18.4457 | 2.9641 | 18.5407 | 0.78478 | 2.4507 | -103.871 | 2.4507 | -43.871
SØN | 150 | VEST | 2-phase | Min N-1 | 2025 | 269.2169 | 2.826 | 6.8671 | 6.539 | -71.9573 | 2.8131 | 269.2169 | 3.3723 | 9.2343 | 8.6212 | 28.9054 | 9.6759 | 28.8223 | 0.31947 | 1.6316 | -101.9573 | 1.6316 | -41.9573
SØN | 150 | ØST | 2-phase | Min N-1 | 2025 | 269.2169 | 2.826 | 6.8671 | 6.539 | -71.9573 | 2.8131 | 269.2169 | 3.3723 | 9.2343 | 8.6212 | 28.9054 | 9.6759 | 28.8223 | 0.31947 | 1.6316 | -101.9573 | 1.6316 | -41.9573
TAN | 150 | SK1 | 2-phase | Min N-1 | 2025 | 702.7444 | 7.3769 | 7.8265 | 17.1584 | -68.5384 | 7.3287 | 702.7444 | 2.0915 | 6.6694 | 3.1792 | 10.4423 | 4.1286 | 10.3934 | 0.63869 | 4.2591 | -98.5384 | 4.2591 | -38.5384
TAN | 150 | SK2 | 2-phase | Min N-1 | 2025 | 702.7444 | 7.3769 | 7.8265 | 17.1584 | -68.5384 | 7.3287 | 702.7444 | 2.0915 | 6.6694 | 3.1792 | 10.4423 | 4.1286 | 10.3934 | 0.63869 | 4.2591 | -98.5384 | 4.2591 | -38.5384
THY | 150 | S1 | 2-phase | Min N-1 | 2025 | 338.6219 | 3.5546 | 31.0226 | 9.5887 | -73.9785 | 3.5437 | 338.6219 | 0.76628 | 7.3506 | 2.2164 | 21.6471 | 2.2514 | 21.7228 | 0.33957 | 2.0523 | -103.9785 | 2.0523 | -43.9785
THY | 150 | S2 | 2-phase | Min N-1 | 2025 | 338.6219 | 3.5546 | 31.0226 | 9.5887 | -73.9785 | 3.5437 | 338.6219 | 0.76628 | 7.3506 | 2.2164 | 21.6471 | 2.2514 | 21.7228 | 0.33957 | 2.0523 | -103.9785 | 2.0523 | -43.9785
TJE | 150 | S1 | 2-phase | Min N-1 | 2025 | 937.4897 | 9.8411 | 8.5251 | 23.2681 | -66.7329 | 9.7599 | 937.4897 | 2.0256 | 4.5539 | 2.6819 | 7.5056 | 3.1993 | 7.5211 | 0.60673 | 5.6818 | -96.7329 | 5.6818 | -36.7329
TJE | 150 | S11 | 2-phase | Min N-1 | 2025 | 780.5283 | 8.1934 | 27.5505 | 21.9126 | -73.4216 | 8.1341 | 780.5283 | 0.096299 | 3.3895 | 1.3568 | 9.658 | 1.4867 | 9.7385 | 0.35096 | 4.7305 | -103.4216 | 4.7305 | -43.4216
TJE | 150 | S12 | 2-phase | Min N-1 | 2025 | 780.5283 | 8.1934 | 27.5505 | 21.9126 | -73.4216 | 8.1341 | 780.5283 | 0.096299 | 3.3895 | 1.3568 | 9.658 | 1.4867 | 9.7385 | 0.35096 | 4.7305 | -103.4216 | 4.7305 | -43.4216
TJE | 150 | S13 | 2-phase | Min N-1 | 2025 | 780.5283 | 8.1934 | 27.5505 | 21.9126 | -73.4216 | 8.1341 | 780.5283 | 0.096299 | 3.3895 | 1.3568 | 9.658 | 1.4867 | 9.7385 | 0.35096 | 4.7305 | -103.4216 | 4.7305 | -43.4216
TJE | 150 | S2 | 2-phase | Min N-1 | 2025 | 937.4897 | 9.8411 | 8.5251 | 23.2681 | -66.7329 | 9.7599 | 937.4897 | 2.0256 | 4.5539 | 2.6819 | 7.5056 | 3.1993 | 7.5211 | 0.60673 | 5.6818 | -96.7329 | 5.6818 | -36.7329
TJE | 150 | S3 | 2-phase | Min N-1 | 2025 | 937.4897 | 9.8411 | 8.5251 | 23.2681 | -66.7329 | 9.7599 | 937.4897 | 2.0256 | 4.5539 | 2.6819 | 7.5056 | 3.1993 | 7.5211 | 0.60673 | 5.6818 | -96.7329 | 5.6818 | -36.7329
TRI | 150 | S1 | 2-phase | Min N-1 | 2025 | 991.0239 | 10.4031 | 11.1003 | 25.2925 | -67.1259 | 10.3104 | 991.0239 | 0.22974 | 1.9703 | 2.4788 | 7.2716 | 3.0028 | 7.2644 | 0.27095 | 6.0062 | -97.1259 | 6.0062 | -37.1259
TRI | 150 | S2 | 2-phase | Min N-1 | 2025 | 991.0239 | 10.4031 | 11.1003 | 25.2925 | -67.1259 | 10.3104 | 991.0239 | 0.22974 | 1.9703 | 2.4788 | 7.2716 | 3.0028 | 7.2644 | 0.27095 | 6.0062 | -97.1259 | 6.0062 | -37.1259
TUP | 150 | WA1 | 2-phase | Min N-1 | 2025 | 734.5329 | 7.7106 | 10.7375 | 18.8376 | -70.1654 | 7.6496 | 734.5329 | 0.91557 | 5.6481 | 2.4419 | 9.5795 | 2.6356 | 9.6258 | 0.5896 | 4.4517 | -100.1654 | 4.4517 | -40.1654
TUP | 150 | WA2 | 2-phase | Min N-1 | 2025 | 734.5329 | 7.7106 | 10.7375 | 18.8376 | -70.1654 | 7.6496 | 734.5329 | 0.91557 | 5.6481 | 2.4419 | 9.5795 | 2.6356 | 9.6258 | 0.5896 | 4.4517 | -100.1654 | 4.4517 | -40.1654
VID | 150 | N | 2-phase | Min N-1 | 2025 | 552.9822 | 5.8048 | 14.32 | 14.6388 | -72.587 | 5.7782 | 552.9822 | 1.2943 | 7.2317 | 2.5507 | 13.3304 | 2.7266 | 13.3819 | 0.5425 | 3.3514 | -102.587 | 3.3514 | -42.587
VID | 150 | S | 2-phase | Min N-1 | 2025 | 552.9822 | 5.8048 | 14.32 | 14.6388 | -72.587 | 5.7782 | 552.9822 | 1.2943 | 7.2317 | 2.5507 | 13.3304 | 2.7266 | 13.3819 | 0.5425 | 3.3514 | -102.587 | 3.3514 | -42.587
AHA | 220 | S1 | 2-phase | Min N-1 | 2025 | 358.2466 | 2.6746 | 11.831 | 6.7174 | -75.0259 | 2.6653 | 358.2466 | 2.6119 | 10.8289 | 6.0057 | 42.7147 | 6.286 | 42.8369 | 0.25352 | 1.5442 | -105.0259 | 1.5442 | -45.0259
IDU | 220 | WA1 | 2-phase | Min N-1 | 2025 | 955.7467 | 7.1354 | 18.2659 | 18.5277 | -71.0912 | 7.074 | 955.7467 | 2.0219 | 5.9508 | 2.7229 | 15.867 | 3.5433 | 15.9535 | 0.37504 | 4.1196 | -101.0912 | 4.1196 | -41.0912
IDU | 220 | WA2 | 2-phase | Min N-1 | 2025 | 955.7467 | 7.1354 | 18.2659 | 18.5277 | -71.0912 | 7.074 | 955.7467 | 2.0219 | 5.9508 | 2.7229 | 15.867 | 3.5433 | 15.9535 | 0.37504 | 4.1196 | -101.0912 | 4.1196 | -41.0912
IDU | 220 | WA3 | 2-phase | Min N-1 | 2025 | 955.7467 | 7.1354 | 18.2659 | 18.5277 | -71.0912 | 7.074 | 955.7467 | 2.0219 | 5.9508 | 2.7229 | 15.867 | 3.5433 | 15.9535 | 0.37504 | 4.1196 | -101.0912 | 4.1196 | -41.0912
IDU | 220 | WA4 | 2-phase | Min N-1 | 2025 | 955.7467 | 7.1354 | 18.2659 | 18.5277 | -71.0912 | 7.074 | 955.7467 | 2.0219 | 5.9508 | 2.7229 | 15.867 | 3.5433 | 15.9535 | 0.37504 | 4.1196 | -101.0912 | 4.1196 | -41.0912
TRI | 220 | S1 | 2-phase | Min N-1 | 2025 | 594.9252 | 4.4416 | 27.781 | 11.8986 | -76.0291 | 4.4176 | 594.9252 | 4.0491 | 12.8847 | 2.9277 | 25.1805 | 3.2413 | 25.2778 | 0.51169 | 2.5643 | -106.0291 | 2.5643 | -46.0291
VMA | 220 | WA1 | 2-phase | Min N-1 | 2025 | 822.3648 | 6.1396 | 16.8528 | 15.8584 | -71.8564 | 6.0931 | 822.3648 | 1.8677 | 5.3458 | 3.0254 | 18.5899 | 3.8357 | 18.6867 | 0.28756 | 3.5447 | -101.8564 | 3.5447 | -41.8564
VMA | 220 | WA2 | 2-phase | Min N-1 | 2025 | 822.3648 | 6.1396 | 16.8528 | 15.8584 | -71.8564 | 6.0931 | 822.3648 | 1.8677 | 5.3458 | 3.0254 | 18.5899 | 3.8357 | 18.6867 | 0.28756 | 3.5447 | -101.8564 | 3.5447 | -41.8564
VMA | 220 | WA3 | 2-phase | Min N-1 | 2025 | 822.3648 | 6.1396 | 16.8528 | 15.8584 | -71.8564 | 6.0931 | 822.3648 | 1.8677 | 5.3458 | 3.0254 | 18.5899 | 3.8357 | 18.6867 | 0.28756 | 3.5447 | -101.8564 | 3.5447 | -41.8564
VMA | 220 | WA4 | 2-phase | Min N-1 | 2025 | 822.3648 | 6.1396 | 16.8528 | 15.8584 | -71.8564 | 6.0931 | 822.3648 | 1.8677 | 5.3458 | 3.0254 | 18.5899 | 3.8357 | 18.6867 | 0.28756 | 3.5447 | -101.8564 | 3.5447 | -41.8564
ASR | 400 | S1 | 2-phase | Min N-1 | 2025 | 1265.187 | 5.4784 | 15.7019 | 14.0456 | -68.8916 | 5.4181 | 1265.187 | 5.1654 | 36.6421 | 8.6415 | 37.4927 | 9.2921 | 37.9275 | 0.97731 | 3.163 | -98.8916 | 3.163 | -38.8916
ASR | 400 | S2 | 2-phase | Min N-1 | 2025 | 1265.187 | 5.4784 | 15.7019 | 14.0456 | -68.8916 | 5.4181 | 1265.187 | 5.1654 | 36.6421 | 8.6415 | 37.4927 | 9.2921 | 37.9275 | 0.97731 | 3.163 | -98.8916 | 3.163 | -38.8916
FVO | 400 | SFIK | 2-phase | Min N-1 | 2025 | 1037.0501 | 4.4906 | 20.5322 | 11.4528 | -68.7826 | 4.3184 | 1037.0501 | 1.5184 | 14.41 | 13.5711 | 44.9861 | 15.8644 | 46.648 | 0.32032 | 2.5926 | -98.7826 | 2.5926 | -38.7826
IDU | 400 | S1 | 2-phase | Min N-1 | 2025 | 1356.4809 | 5.8737 | 14.439 | 14.9047 | -67.3106 | 5.8051 | 1356.4809 | 3.8828 | 15.309 | 8.0089 | 34.8945 | 10.56 | 35.1561 | 0.43872 | 3.3912 | -97.3106 | 3.3912 | -37.3106
IDU | 400 | S2 | 2-phase | Min N-1 | 2025 | 1356.4809 | 5.8737 | 14.439 | 14.9047 | -67.3106 | 5.8051 | 1356.4809 | 3.8828 | 15.309 | 8.0089 | 34.8945 | 10.56 | 35.1561 | 0.43872 | 3.3912 | -97.3106 | 3.3912 | -37.3106
MKS | 400 | SFIK | 2-phase | Min N-1 | 2025 | 968.1217 | 4.1921 | 14.1702 | 10.6056 | -70.3313 | 4.1586 | 968.1217 | 1.63 | 19.2469 | 11.4197 | 49.7132 | 14.7221 | 49.8501 | 0.38716 | 2.4203 | -100.3313 | 2.4203 | -40.3313
NVV | 400 | S1 | 2-phase | Min N-1 | 2025 | 987.0299 | 4.274 | 10.869 | 10.4723 | -68.0108 | 4.23 | 987.0299 | 0.88865 | 10.44 | 16.6569 | 47.8773 | 18.9399 | 47.7933 | 0.21806 | 2.4676 | -98.0108 | 2.4676 | -38.0108
NVV | 400 | S2 | 2-phase | Min N-1 | 2025 | 987.0299 | 4.274 | 10.869 | 10.4723 | -68.0108 | 4.23 | 987.0299 | 0.88865 | 10.44 | 16.6569 | 47.8773 | 18.9399 | 47.7933 | 0.21806 | 2.4676 | -98.0108 | 2.4676 | -38.0108
STSV | 400 | S1 | 2-phase | Min N-1 | 2025 | 1163.874 | 5.0397 | 15.049 | 12.8303 | -68.974 | 4.9882 | 1163.874 | 4.7303 | 27.805 | 9.5614 | 40.4488 | 11.2495 | 40.5747 | 0.68741 | 2.9097 | -98.974 | 2.9097 | -38.974
TJE | 400 | S1 | 2-phase | Min N-1 | 2025 | 1875.8439 | 8.1226 | 16.2314 | 20.8229 | -62.8672 | 7.971 | 1875.8439 | 1.0851 | 9.5716 | 9.0153 | 24.1319 | 10.2556 | 25.2734 | 0.39664 | 4.6896 | -92.8672 | 4.6896 | -32.8672
TJE | 400 | S2 | 2-phase | Min N-1 | 2025 | 1875.8439 | 8.1226 | 16.2314 | 20.8229 | -62.8672 | 7.971 | 1875.8439 | 1.0851 | 9.5716 | 9.0153 | 24.1319 | 10.2556 | 25.2734 | 0.39664 | 4.6896 | -92.8672 | 4.6896 | -32.8672
TRI | 400 | S1 | 2-phase | Min N-1 | 2025 | 1041.078 | 4.508 | 14.5153 | 11.419 | -69.6294 | 4.4693 | 1041.078 | 2.1653 | 17.5606 | 11.3889 | 46.0356 | 14.0558 | 46.1521 | 0.38146 | 2.6027 | -99.6294 | 2.6027 | -39.6294
TRI | 400 | S2 | 2-phase | Min N-1 | 2025 | 1041.078 | 4.508 | 14.5153 | 11.419 | -69.6294 | 4.4693 | 1041.078 | 2.1653 | 17.5606 | 11.3889 | 46.0356 | 14.0558 | 46.1521 | 0.38146 | 2.6027 | -99.6294 | 2.6027 | -39.6294
ABS | 150 | WA1 | 2-phase | Min | 2026 | 801.9401 | 8.4182 | 10.3753 | 20.2459 | -67.883 | 8.3164 | 801.9401 | 2.0328 | 5.5851 | 2.0929 | 9.2374 | 2.6222 | 9.262 | 0.60462 | 4.8602 | -97.883 | 4.8602 | -37.883
ABS | 150 | WA2 | 2-phase | Min | 2026 | 801.9401 | 8.4182 | 10.3753 | 20.2459 | -67.883 | 8.3164 | 801.9401 | 2.0328 | 5.5851 | 2.0929 | 9.2374 | 2.6222 | 9.262 | 0.60462 | 4.8602 | -97.883 | 4.8602 | -37.883
ADL | 150 | S1 | 2-phase | Min | 2026 | 1146.6567 | 12.0368 | 12.9977 | 29.7954 | -67.3583 | 11.9123 | 1146.6567 | 0.78875 | 2.27 | 2.0268 | 6.2006 | 2.2633 | 6.2489 | 0.3661 | 6.9494 | -97.3583 | 6.9494 | -37.3583
ADL | 150 | S2 | 2-phase | Min | 2026 | 1146.6567 | 12.0368 | 12.9977 | 29.7954 | -67.3583 | 11.9123 | 1146.6567 | 0.78875 | 2.27 | 2.0268 | 6.2006 | 2.2633 | 6.2489 | 0.3661 | 6.9494 | -97.3583 | 6.9494 | -37.3583
ADL | 150 | S3 | 2-phase | Min | 2026 | 1146.6567 | 12.0368 | 12.9977 | 29.7954 | -67.3583 | 11.9123 | 1146.6567 | 0.78875 | 2.27 | 2.0268 | 6.2006 | 2.2633 | 6.2489 | 0.3661 | 6.9494 | -97.3583 | 6.9494 | -37.3583
ALD | 150 | S1 | 2-phase | Min | 2026 | 1131.975 | 11.8827 | 34.9654 | 31.7592 | -69.939 | 11.7661 | 1131.975 | 4.8153 | 9.0714 | 0.72557 | 6.3215 | 0.74038 | 6.3298 | 1.435 | 6.8605 | -99.939 | 6.8605 | -39.939
ALD | 150 | S2 | 2-phase | Min | 2026 | 1131.975 | 11.8827 | 34.9654 | 31.7592 | -69.939 | 11.7661 | 1131.975 | 4.8153 | 9.0714 | 0.72557 | 6.3215 | 0.74038 | 6.3298 | 1.435 | 6.8605 | -99.939 | 6.8605 | -39.939
AND | 150 | S1 | 2-phase | Min | 2026 | 865.3351 | 9.0837 | 10.4518 | 22.076 | -68.2692 | 9.0029 | 865.3351 | 1.4981 | 5.0349 | 1.5674 | 8.2908 | 2.0397 | 8.3188 | 0.60729 | 5.2445 | -98.2692 | 5.2445 | -38.2692
AND | 150 | S2 | 2-phase | Min | 2026 | 865.3351 | 9.0837 | 10.4518 | 22.076 | -68.2692 | 9.0029 | 865.3351 | 1.4981 | 5.0349 | 1.5674 | 8.2908 | 2.0397 | 8.3188 | 0.60729 | 5.2445 | -98.2692 | 5.2445 | -38.2692
ASR | 150 | S2 | 2-phase | Min | 2026 | 745.4158 | 7.8248 | 23.1379 | 20.1027 | -72.6148 | 7.7674 | 745.4158 | 1.705 | 5.2866 | 1.7211 | 9.7325 | 1.9766 | 9.8116 | 0.54319 | 4.5177 | -102.6148 | 4.5177 | -42.6148
BBR | 150 | S1 | 2-phase | Min | 2026 | 781.3767 | 8.2023 | 16.1725 | 20.9924 | -69.8639 | 8.1432 | 781.3767 | 1.084 | 5.2825 | 1.3108 | 9.1614 | 1.3892 | 9.1799 | 0.57661 | 4.7356 | -99.8639 | 4.7356 | -39.8639
BBR | 150 | S2 | 2-phase | Min | 2026 | 781.3767 | 8.2023 | 16.1725 | 20.9924 | -69.8639 | 8.1432 | 781.3767 | 1.084 | 5.2825 | 1.3108 | 9.1614 | 1.3892 | 9.1799 | 0.57661 | 4.7356 | -99.8639 | 4.7356 | -39.8639
BDK | 150 | S1 | 2-phase | Min | 2026 | 581.3075 | 6.1021 | 5.8162 | 13.5011 | -67.6504 | 6.067 | 581.3075 | 2.822 | 10.1782 | 4.1254 | 12.3914 | 4.8295 | 12.481 | 0.82139 | 3.5231 | -97.6504 | 3.5231 | -37.6504
BDK | 150 | S2 | 2-phase | Min | 2026 | 581.3075 | 6.1021 | 5.8162 | 13.5011 | -67.6504 | 6.067 | 581.3075 | 2.822 | 10.1782 | 4.1254 | 12.3914 | 4.8295 | 12.481 | 0.82139 | 3.5231 | -97.6504 | 3.5231 | -37.6504
BDR | 150 | S1 | 2-phase | Min | 2026 | 984.1614 | 10.331 | 14.2442 | 25.7447 | -69.1773 | 10.2222 | 984.1614 | 1.3141 | 6.2322 | 1.4617 | 7.2852 | 2.0314 | 7.3511 | 0.85546 | 5.9646 | -99.1773 | 5.9646 | -39.1773
BDR | 150 | S2 | 2-phase | Min | 2026 | 984.1614 | 10.331 | 14.2442 | 25.7447 | -69.1773 | 10.2222 | 984.1614 | 1.3141 | 6.2322 | 1.4617 | 7.2852 | 2.0314 | 7.3511 | 0.85546 | 5.9646 | -99.1773 | 5.9646 | -39.1773
BED | 150 | N | 2-phase | Min | 2026 | 756.1088 | 7.9371 | 8.3885 | 18.9276 | -69.8014 | 7.8833 | 756.1088 | 1.6303 | 2.5626 | 2.7887 | 9.5595 | 2.9718 | 9.6105 | 0.26807 | 4.5825 | -99.8014 | 4.5825 | -39.8014
BED | 150 | S | 2-phase | Min | 2026 | 756.1088 | 7.9371 | 8.3885 | 18.9276 | -69.8014 | 7.8833 | 756.1088 | 1.6303 | 2.5626 | 2.7887 | 9.5595 | 2.9718 | 9.6105 | 0.26807 | 4.5825 | -99.8014 | 4.5825 | -39.8014
BIL | 150 | S1 | 2-phase | Min | 2026 | 899.5952 | 9.4433 | 10.3767 | 23.0889 | -69.3643 | 9.3692 | 899.5952 | 1.6945 | 2.3661 | 2.2683 | 7.9892 | 2.4446 | 8.0545 | 0.29617 | 5.4521 | -99.3643 | 5.4521 | -39.3643
BIL | 150 | S2 | 2-phase | Min | 2026 | 899.5952 | 9.4433 | 10.3767 | 23.0889 | -69.3643 | 9.3692 | 899.5952 | 1.6945 | 2.3661 | 2.2683 | 7.9892 | 2.4446 | 8.0545 | 0.29617 | 5.4521 | -99.3643 | 5.4521 | -39.3643
BJH | 150 | S1 | 2-phase | Min | 2026 | 832.6828 | 8.7409 | 9.9971 | 20.8662 | -69.0743 | 8.676 | 832.6828 | 2.3617 | 4.0985 | 2.6801 | 8.5219 | 2.9338 | 8.5831 | 0.48094 | 5.0466 | -99.0743 | 5.0466 | -39.0743
BJH | 150 | S2 | 2-phase | Min | 2026 | 832.6828 | 8.7409 | 9.9971 | 20.8662 | -69.0743 | 8.676 | 832.6828 | 2.3617 | 4.0985 | 2.6801 | 8.5219 | 2.9338 | 8.5831 | 0.48094 | 5.0466 | -99.0743 | 5.0466 | -39.0743
DNF | 150 | S1 | 2-phase | Min | 2026 | 565.0772 | 5.9318 | 8.1749 | 14.1007 | -68.7493 | 5.8857 | 565.0772 | 2.295 | 6.6734 | 2.5255 | 13.3469 | 3.1143 | 13.3273 | 0.49999 | 3.4247 | -98.7493 | 3.4247 | -38.7493
DNF | 150 | S2 | 2-phase | Min | 2026 | 565.0772 | 5.9318 | 8.1749 | 14.1007 | -68.7493 | 5.8857 | 565.0772 | 2.295 | 6.6734 | 2.5255 | 13.3469 | 3.1143 | 13.3273 | 0.49999 | 3.4247 | -98.7493 | 3.4247 | -38.7493
DYB | 150 | SA | 2-phase | Min | 2026 | 449.858 | 4.7223 | 7.1376 | 10.8138 | -71.165 | 4.7011 | 449.858 | 2.6249 | 13.1116 | 4.8272 | 15.9183 | 4.8656 | 16.0189 | 0.82368 | 2.7264 | -101.165 | 2.7264 | -41.165
DYB | 150 | SB | 2-phase | Min | 2026 | 449.858 | 4.7223 | 7.1376 | 10.8138 | -71.165 | 4.7011 | 449.858 | 2.6249 | 13.1116 | 4.8272 | 15.9183 | 4.8656 | 16.0189 | 0.82368 | 2.7264 | -101.165 | 2.7264 | -41.165
EDR | 150 | SV | 2-phase | Min | 2026 | 1387.6225 | 14.5663 | 23.6663 | 38.0676 | -67.4535 | 14.4081 | 1387.6225 | 1.0386 | 4.0553 | 1.0564 | 5.1562 | 1.1649 | 5.2497 | 0.7865 | 8.4098 | -97.4535 | 8.4098 | -37.4535
EDR | 150 | SØ | 2-phase | Min | 2026 | 1387.6225 | 14.5663 | 23.6663 | 38.0676 | -67.4535 | 14.4081 | 1387.6225 | 1.0386 | 4.0553 | 1.0564 | 5.1562 | 1.1649 | 5.2497 | 0.7865 | 8.4098 | -97.4535 | 8.4098 | -37.4535
EDR | 150 | SØ2 | 2-phase | Min | 2026 | 701.5959 | 7.3648 | 32.1175 | 19.8792 | -71.9455 | 7.323 | 701.5959 | 1.6996 | 10.4394 | 0.79831 | 10.324 | 0.85965 | 10.3872 | 1.0112 | 4.2521 | -101.9455 | 4.2521 | -41.9455
ENB | 150 | WA1 | 2-phase | Min | 2026 | 567.7161 | 5.9595 | 12.6906 | 14.927 | -73.2338 | 5.9292 | 567.7161 | 4.6935 | 4.3977 | 2.1358 | 12.6185 | 2.2342 | 12.711 | 0.34851 | 3.4407 | -103.2338 | 3.4407 | -43.2338
ENB | 150 | WA2 | 2-phase | Min | 2026 | 567.7161 | 5.9595 | 12.6906 | 14.927 | -73.2338 | 5.9292 | 567.7161 | 4.6935 | 4.3977 | 2.1358 | 12.6185 | 2.2342 | 12.711 | 0.34851 | 3.4407 | -103.2338 | 3.4407 | -43.2338
EST | 150 | SFIK | 2-phase | Min | 2026 | 1060.7846 | 11.1354 | 15.5285 | 28.1921 | -67.8071 | 11.0425 | 1060.7846 | 1.7485 | 4.9049 | 1.4138 | 6.8381 | 1.6875 | 6.9181 | 0.71729 | 6.429 | -97.8071 | 6.429 | -37.8071
FER | 150 | S1 | 2-phase | Min | 2026 | 1166.0379 | 12.2402 | 15.1297 | 30.4233 | -67.5498 | 12.112 | 1166.0379 | 1.0231 | 2.7442 | 1.9358 | 6.1019 | 2.1893 | 6.1491 | 0.44973 | 7.0669 | -97.5498 | 7.0669 | -37.5498
FER | 150 | S2 | 2-phase | Min | 2026 | 1166.0379 | 12.2402 | 15.1297 | 30.4233 | -67.5498 | 12.112 | 1166.0379 | 1.0231 | 2.7442 | 1.9358 | 6.1019 | 2.1893 | 6.1491 | 0.44973 | 7.0669 | -97.5498 | 7.0669 | -37.5498
FGD | 150 | S1 | 2-phase | Min | 2026 | 1201.9931 | 12.6177 | 20.8048 | 31.9731 | -66.8318 | 12.3581 | 1201.9931 | 0.34558 | 1.5878 | 1.6285 | 5.8962 | 1.7367 | 5.9902 | 0.2693 | 7.2848 | -96.8318 | 7.2848 | -36.8318
FGD | 150 | S2 | 2-phase | Min | 2026 | 1201.9931 | 12.6177 | 20.8048 | 31.9731 | -66.8318 | 12.3581 | 1201.9931 | 0.34558 | 1.5878 | 1.6285 | 5.8962 | 1.7367 | 5.9902 | 0.2693 | 7.2848 | -96.8318 | 7.2848 | -36.8318
FGV | 150 | WA1 | 2-phase | Min | 2026 | 1180.0307 | 12.3871 | 19.9978 | 31.3024 | -66.8857 | 12.1374 | 1180.0307 | 0.45579 | 1.6547 | 1.6589 | 6.0089 | 1.7681 | 6.1024 | 0.27536 | 7.1517 | -96.8857 | 7.1517 | -36.8857
FGV | 150 | WA2 | 2-phase | Min | 2026 | 1180.0307 | 12.3871 | 19.9978 | 31.3024 | -66.8857 | 12.1374 | 1180.0307 | 0.45579 | 1.6547 | 1.6589 | 6.0089 | 1.7681 | 6.1024 | 0.27536 | 7.1517 | -96.8857 | 7.1517 | -36.8857
FOU | 150 | WA1 | 2-phase | Min | 2026 | 1410.2825 | 14.8041 | 19.9042 | 37.3561 | -65.8615 | 14.6195 | 1410.2825 | 1.2776 | 3.1441 | 1.7174 | 4.9716 | 1.8804 | 5.0526 | 0.6324 | 8.5472 | -95.8615 | 8.5472 | -35.8615
FOU | 150 | WA10 | 2-phase | Min | 2026 | 1410.2825 | 14.8041 | 19.9042 | 37.3561 | -65.8615 | 14.6195 | 1410.2825 | 1.2776 | 3.1441 | 1.7174 | 4.9716 | 1.8804 | 5.0526 | 0.6324 | 8.5472 | -95.8615 | 8.5472 | -35.8615
FOU | 150 | WA2 | 2-phase | Min | 2026 | 1410.2825 | 14.8041 | 19.9042 | 37.3561 | -65.8615 | 14.6195 | 1410.2825 | 1.2776 | 3.1441 | 1.7174 | 4.9716 | 1.8804 | 5.0526 | 0.6324 | 8.5472 | -95.8615 | 8.5472 | -35.8615
FOU | 150 | WA3 | 2-phase | Min | 2026 | 1410.2825 | 14.8041 | 19.9042 | 37.3561 | -65.8615 | 14.6195 | 1410.2825 | 1.2776 | 3.1441 | 1.7174 | 4.9716 | 1.8804 | 5.0526 | 0.6324 | 8.5472 | -95.8615 | 8.5472 | -35.8615
FOU | 150 | WA4 | 2-phase | Min | 2026 | 1410.2825 | 14.8041 | 19.9042 | 37.3561 | -65.8615 | 14.6195 | 1410.2825 | 1.2776 | 3.1441 | 1.7174 | 4.9716 | 1.8804 | 5.0526 | 0.6324 | 8.5472 | -95.8615 | 8.5472 | -35.8615
FOU | 150 | WA5 | 2-phase | Min | 2026 | 1410.2825 | 14.8041 | 19.9042 | 37.3561 | -65.8615 | 14.6195 | 1410.2825 | 1.2776 | 3.1441 | 1.7174 | 4.9716 | 1.8804 | 5.0526 | 0.6324 | 8.5472 | -95.8615 | 8.5472 | -35.8615
FOU | 150 | WA6 | 2-phase | Min | 2026 | 1410.2825 | 14.8041 | 19.9042 | 37.3561 | -65.8615 | 14.6195 | 1410.2825 | 1.2776 | 3.1441 | 1.7174 | 4.9716 | 1.8804 | 5.0526 | 0.6324 | 8.5472 | -95.8615 | 8.5472 | -35.8615
FOU | 150 | WA7 | 2-phase | Min | 2026 | 1410.2825 | 14.8041 | 19.9042 | 37.3561 | -65.8615 | 14.6195 | 1410.2825 | 1.2776 | 3.1441 | 1.7174 | 4.9716 | 1.8804 | 5.0526 | 0.6324 | 8.5472 | -95.8615 | 8.5472 | -35.8615
FOU | 150 | WA8 | 2-phase | Min | 2026 | 1410.2825 | 14.8041 | 19.9042 | 37.3561 | -65.8615 | 14.6195 | 1410.2825 | 1.2776 | 3.1441 | 1.7174 | 4.9716 | 1.8804 | 5.0526 | 0.6324 | 8.5472 | -95.8615 | 8.5472 | -35.8615
FOU | 150 | WA9 | 2-phase | Min | 2026 | 1410.2825 | 14.8041 | 19.9042 | 37.3561 | -65.8615 | 14.6195 | 1410.2825 | 1.2776 | 3.1441 | 1.7174 | 4.9716 | 1.8804 | 5.0526 | 0.6324 | 8.5472 | -95.8615 | 8.5472 | -35.8615
FRD | 150 | S1 | 2-phase | Min | 2026 | 805.8878 | 8.4596 | 9.1729 | 19.791 | -68.2864 | 8.3968 | 805.8878 | 3.0184 | 5.5804 | 2.704 | 9.0086 | 3.3023 | 9.061 | 0.61945 | 4.8842 | -98.2864 | 4.8842 | -38.2864
FRD | 150 | S2 | 2-phase | Min | 2026 | 805.8878 | 8.4596 | 9.1729 | 19.791 | -68.2864 | 8.3968 | 805.8878 | 3.0184 | 5.5804 | 2.704 | 9.0086 | 3.3023 | 9.061 | 0.61945 | 4.8842 | -98.2864 | 4.8842 | -38.2864
FRT | 150 | S1 | 2-phase | Min | 2026 | 749.2408 | 7.865 | 8.6821 | 18.7521 | -70.2179 | 7.8117 | 749.2408 | 2.3685 | 3.3919 | 2.8031 | 9.7067 | 3.0883 | 9.7433 | 0.34944 | 4.5409 | -100.2179 | 4.5409 | -40.2179
FRT | 150 | S2 | 2-phase | Min | 2026 | 749.2408 | 7.865 | 8.6821 | 18.7521 | -70.2179 | 7.8117 | 749.2408 | 2.3685 | 3.3919 | 2.8031 | 9.7067 | 3.0883 | 9.7433 | 0.34944 | 4.5409 | -100.2179 | 4.5409 | -40.2179
FVO | 150 | S1 | 2-phase | Min | 2026 | 1177.7181 | 12.3628 | 14.6221 | 30.8602 | -66.3628 | 12.1185 | 1177.7181 | 0.7673 | 1.6708 | 1.7419 | 6.0195 | 1.8631 | 6.1052 | 0.27757 | 7.1377 | -96.3628 | 7.1377 | -36.3628
FVO | 150 | S2 | 2-phase | Min | 2026 | 1177.7181 | 12.3628 | 14.6221 | 30.8602 | -66.3628 | 12.1185 | 1177.7181 | 0.7673 | 1.6708 | 1.7419 | 6.0195 | 1.8631 | 6.1052 | 0.27757 | 7.1377 | -96.3628 | 7.1377 | -36.3628
GRP | 150 | S1 | 2-phase | Min | 2026 | 1031.6954 | 10.83 | 15.2436 | 27.0707 | -68.4862 | 10.6627 | 1031.6954 | 1.4601 | 1.5553 | 1.7302 | 6.8994 | 1.8221 | 6.9761 | 0.22543 | 6.2527 | -98.4862 | 6.2527 | -38.4862
GRP | 150 | S2 | 2-phase | Min | 2026 | 1031.6954 | 10.83 | 15.2436 | 27.0707 | -68.4862 | 10.6627 | 1031.6954 | 1.4601 | 1.5553 | 1.7302 | 6.8994 | 1.8221 | 6.9761 | 0.22543 | 6.2527 | -98.4862 | 6.2527 | -38.4862
GYD | 150 | S1 | 2-phase | Min | 2026 | 681.7097 | 7.1561 | 7.8105 | 16.8528 | -67.3739 | 7.0899 | 681.7097 | 1.8753 | 5.7038 | 2.2984 | 11.0438 | 2.8916 | 11.0192 | 0.51647 | 4.1316 | -97.3739 | 4.1316 | -37.3739
GYD | 150 | S2 | 2-phase | Min | 2026 | 681.7097 | 7.1561 | 7.8105 | 16.8528 | -67.3739 | 7.0899 | 681.7097 | 1.8753 | 5.7038 | 2.2984 | 11.0438 | 2.8916 | 11.0192 | 0.51647 | 4.1316 | -97.3739 | 4.1316 | -37.3739
HAS | 150 | SK1 | 2-phase | Min | 2026 | 1004.4351 | 10.5438 | 12.2893 | 26.0386 | -69.0024 | 10.4424 | 1004.4351 | 1.1178 | 4.3609 | 2.0697 | 7.1671 | 2.5997 | 7.2015 | 0.60845 | 6.0875 | -99.0024 | 6.0875 | -39.0024
HAS | 150 | SK2 | 2-phase | Min | 2026 | 1004.4351 | 10.5438 | 12.2893 | 26.0386 | -69.0024 | 10.4424 | 1004.4351 | 1.1178 | 4.3609 | 2.0697 | 7.1671 | 2.5997 | 7.2015 | 0.60845 | 6.0875 | -99.0024 | 6.0875 | -39.0024
HAT | 150 | SK1 | 2-phase | Min | 2026 | 969.4464 | 10.1765 | 12.582 | 25.2076 | -69.3305 | 10.0734 | 969.4464 | 1.9164 | 4.7717 | 1.8671 | 7.36 | 2.3696 | 7.3882 | 0.64833 | 5.8754 | -99.3305 | 5.8754 | -39.3305
HAT | 150 | SK2 | 2-phase | Min | 2026 | 969.4464 | 10.1765 | 12.582 | 25.2076 | -69.3305 | 10.0734 | 969.4464 | 1.9164 | 4.7717 | 1.8671 | 7.36 | 2.3696 | 7.3882 | 0.64833 | 5.8754 | -99.3305 | 5.8754 | -39.3305
HESV | 150 | NORD | 2-phase | Min | 2026 | 696.121 | 7.3074 | 6.89 | 16.2478 | -66.2203 | 7.2599 | 696.121 | 4.7122 | 7.9119 | 3.4252 | 10.0546 | 3.8391 | 10.1058 | 0.7869 | 4.2189 | -96.2203 | 4.2189 | -36.2203
HESV | 150 | SYD | 2-phase | Min | 2026 | 696.121 | 7.3074 | 6.89 | 16.2478 | -66.2203 | 7.2599 | 696.121 | 4.7122 | 7.9119 | 3.4252 | 10.0546 | 3.8391 | 10.1058 | 0.7869 | 4.2189 | -96.2203 | 4.2189 | -36.2203
HNB | 150 | S1 | 2-phase | Min | 2026 | 939.7142 | 9.8644 | 11.391 | 24.1622 | -69.5193 | 9.7786 | 939.7142 | 1.4568 | 5.1081 | 2.141 | 7.7301 | 2.7411 | 7.7662 | 0.6608 | 5.6952 | -99.5193 | 5.6952 | -39.5193
HNB | 150 | S2 | 2-phase | Min | 2026 | 939.7142 | 9.8644 | 11.391 | 24.1622 | -69.5193 | 9.7786 | 939.7142 | 1.4568 | 5.1081 | 2.141 | 7.7301 | 2.7411 | 7.7662 | 0.6608 | 5.6952 | -99.5193 | 5.6952 | -39.5193
HOD | 150 | SØ | 2-phase | Min | 2026 | 935.2345 | 9.8174 | 14.0184 | 24.7801 | -68.5944 | 9.7447 | 935.2345 | 1.7161 | 4.495 | 1.5498 | 7.7376 | 1.6543 | 7.8234 | 0.58094 | 5.6681 | -98.5944 | 5.6681 | -38.5944
HRA | 150 | S1 | 2-phase | Min | 2026 | 571.7196 | 6.0015 | 3.8609 | 12.3171 | -61.3835 | 5.9681 | 571.7196 | 16.8155 | 15.7088 | 4.2362 | 12.1677 | 4.4307 | 12.277 | 1.291 | 3.465 | -91.3835 | 3.465 | -31.3835
HRB | 150 | S1 | 2-phase | Min | 2026 | 320.2673 | 3.3619 | 3.6482 | 6.8815 | -60.1231 | 3.3498 | 320.2673 | 9.1335 | 17.0636 | 6.7327 | 22.0489 | 6.7913 | 22.1828 | 0.7739 | 1.941 | -90.1231 | 1.941 | -30.1231
HSK | 150 | S1 | 2-phase | Min | 2026 | 975.4736 | 10.2398 | 12.2911 | 25.3207 | -69.4649 | 10.1438 | 975.4736 | 1.1533 | 4.3903 | 2.0727 | 7.3922 | 2.5949 | 7.4276 | 0.59391 | 5.912 | -99.4649 | 5.912 | -39.4649
HSK | 150 | S2 | 2-phase | Min | 2026 | 975.4736 | 10.2398 | 12.2911 | 25.3207 | -69.4649 | 10.1438 | 975.4736 | 1.1533 | 4.3903 | 2.0727 | 7.3922 | 2.5949 | 7.4276 | 0.59391 | 5.912 | -99.4649 | 5.912 | -39.4649
HSTV | 150 | S1--$ | 2-phase | Min | 2026 | 923.1836 | 9.6909 | 13.2374 | 24.1918 | -70.1356 | 9.596 | 923.1836 | 2.1254 | 4.4136 | 1.9162 | 7.6531 | 2.2548 | 7.685 | 0.57671 | 5.5951 | -100.1356 | 5.5951 | -40.1356
HSTV | 150 | S2--$ | 2-phase | Min | 2026 | 923.1836 | 9.6909 | 13.2374 | 24.1918 | -70.1356 | 9.596 | 923.1836 | 2.1254 | 4.4136 | 1.9162 | 7.6531 | 2.2548 | 7.685 | 0.57671 | 5.5951 | -100.1356 | 5.5951 | -40.1356
HVO | 150 | S1 | 2-phase | Min | 2026 | 1031.5649 | 10.8286 | 10.3777 | 26.2735 | -67.4076 | 10.7269 | 1031.5649 | 1.0607 | 3.7239 | 2.2745 | 6.9282 | 2.5936 | 6.9441 | 0.5375 | 6.2519 | -97.4076 | 6.2519 | -37.4076
HVO | 150 | S2 | 2-phase | Min | 2026 | 1031.5649 | 10.8286 | 10.3777 | 26.2735 | -67.4076 | 10.7269 | 1031.5649 | 1.0607 | 3.7239 | 2.2745 | 6.9282 | 2.5936 | 6.9441 | 0.5375 | 6.2519 | -97.4076 | 6.2519 | -37.4076
HVV | 150 | S1 | 2-phase | Min | 2026 | 1109.7462 | 11.6493 | 12.4833 | 28.7321 | -67.619 | 11.5326 | 1109.7462 | 0.98013 | 2.4781 | 2.0681 | 6.4191 | 2.3109 | 6.4689 | 0.38605 | 6.7257 | -97.619 | 6.7257 | -37.619
HVV | 150 | S2 | 2-phase | Min | 2026 | 1109.7462 | 11.6493 | 12.4833 | 28.7321 | -67.619 | 11.5326 | 1109.7462 | 0.98013 | 2.4781 | 2.0681 | 6.4191 | 2.3109 | 6.4689 | 0.38605 | 6.7257 | -97.619 | 6.7257 | -37.619
HØN | 150 | S1 | 2-phase | Min | 2026 | 933.8603 | 9.803 | 12.5489 | 24.25 | -70.2075 | 9.7133 | 933.8603 | 1.0079 | 5.621 | 1.897 | 7.7956 | 2.5914 | 7.8432 | 0.72104 | 5.6598 | -100.2075 | 5.6598 | -40.2075
HØN | 150 | S2 | 2-phase | Min | 2026 | 933.8603 | 9.803 | 12.5489 | 24.25 | -70.2075 | 9.7133 | 933.8603 | 1.0079 | 5.621 | 1.897 | 7.7956 | 2.5914 | 7.8432 | 0.72104 | 5.6598 | -100.2075 | 5.6598 | -40.2075
IDU | 150 | N | 2-phase | Min | 2026 | 1320.2494 | 13.859 | 18.4536 | 35.3593 | -67.5494 | 13.7046 | 1320.2494 | 0.65636 | 1.8751 | 1.4413 | 5.3759 | 1.5427 | 5.4712 | 0.34879 | 8.0015 | -97.5494 | 8.0015 | -37.5494
IDU | 150 | N1 | 2-phase | Min | 2026 | 1320.2494 | 13.859 | 18.4536 | 35.3593 | -67.5494 | 13.7046 | 1320.2494 | 0.65636 | 1.8751 | 1.4413 | 5.3759 | 1.5427 | 5.4712 | 0.34879 | 8.0015 | -97.5494 | 8.0015 | -37.5494
IDU | 150 | S | 2-phase | Min | 2026 | 1320.2494 | 13.859 | 18.4536 | 35.3593 | -67.5494 | 13.7046 | 1320.2494 | 0.65636 | 1.8751 | 1.4413 | 5.3759 | 1.5427 | 5.4712 | 0.34879 | 8.0015 | -97.5494 | 8.0015 | -37.5494
IDU | 150 | S1 | 2-phase | Min | 2026 | 1320.2494 | 13.859 | 18.4536 | 35.3593 | -67.5494 | 13.7046 | 1320.2494 | 0.65636 | 1.8751 | 1.4413 | 5.3759 | 1.5427 | 5.4712 | 0.34879 | 8.0015 | -97.5494 | 8.0015 | -37.5494
KAE | 150 | N | 2-phase | Min | 2026 | 1233.2149 | 12.9454 | 17.2661 | 33.0598 | -67.2018 | 12.8199 | 1233.2149 | 1.0622 | 4.2707 | 1.2847 | 5.8372 | 1.4934 | 5.9234 | 0.73164 | 7.474 | -97.2018 | 7.474 | -37.2018
KAE | 150 | S | 2-phase | Min | 2026 | 1233.2149 | 12.9454 | 17.2661 | 33.0598 | -67.2018 | 12.8199 | 1233.2149 | 1.0622 | 4.2707 | 1.2847 | 5.8372 | 1.4934 | 5.9234 | 0.73164 | 7.474 | -97.2018 | 7.474 | -37.2018
KAG | 150 | S1 | 2-phase | Min | 2026 | 1034.0199 | 10.8544 | 13.1005 | 26.8099 | -68.9312 | 10.7544 | 1034.0199 | 2.3106 | 4.5972 | 2.0577 | 6.8849 | 2.3497 | 6.9425 | 0.66772 | 6.2668 | -98.9312 | 6.2668 | -38.9312
KAS | 150 | SA | 2-phase | Min | 2026 | 1882.9322 | 19.7657 | 27.8941 | 52.1213 | -66.6365 | 19.4105 | 1882.9322 | 0.3535 | 3.4057 | 0.64851 | 3.8201 | 0.66002 | 3.8242 | 0.89152 | 11.4117 | -96.6365 | 11.4117 | -36.6365
KAS | 150 | SB | 2-phase | Min | 2026 | 1882.9322 | 19.7657 | 27.8941 | 52.1213 | -66.6365 | 19.4105 | 1882.9322 | 0.3535 | 3.4057 | 0.64851 | 3.8201 | 0.66002 | 3.8242 | 0.89152 | 11.4117 | -96.6365 | 11.4117 | -36.6365
KAS | 150 | SC | 2-phase | Min | 2026 | 1882.9322 | 19.7657 | 27.8941 | 52.1213 | -66.6365 | 19.4105 | 1882.9322 | 0.3535 | 3.4057 | 0.64851 | 3.8201 | 0.66002 | 3.8242 | 0.89152 | 11.4117 | -96.6365 | 11.4117 | -36.6365
KBB | 150 | SFIK | 2-phase | Min | 2026 | 843.1108 | 8.8504 | 8.0284 | 20.594 | -68.1774 | 8.7816 | 843.1108 | 4.7156 | 6.386 | 2.6954 | 8.388 | 2.988 | 8.4439 | 0.76132 | 5.1098 | -98.1774 | 5.1098 | -38.1774
KIN | 150 | S1 | 2-phase | Min | 2026 | 1012.2653 | 10.626 | 22.1836 | 26.6251 | -68.7008 | 10.4645 | 1012.2653 | 1.3701 | 1.326 | 1.7116 | 7.0496 | 1.8017 | 7.1284 | 0.18809 | 6.1349 | -98.7008 | 6.1349 | -38.7008
KIN | 150 | S2 | 2-phase | Min | 2026 | 1012.2653 | 10.626 | 22.1836 | 26.6251 | -68.7008 | 10.4645 | 1012.2653 | 1.3701 | 1.326 | 1.7116 | 7.0496 | 1.8017 | 7.1284 | 0.18809 | 6.1349 | -98.7008 | 6.1349 | -38.7008
KLF | 150 | WA1 | 2-phase | Min | 2026 | 900.2501 | 9.4502 | 9.6189 | 22.6745 | -68.6623 | 9.3733 | 900.2501 | 1.5781 | 3.183 | 2.4815 | 8.0636 | 2.8497 | 8.0939 | 0.39473 | 5.4561 | -98.6623 | 5.4561 | -38.6623
KLF | 150 | WA2 | 2-phase | Min | 2026 | 900.2501 | 9.4502 | 9.6189 | 22.6745 | -68.6623 | 9.3733 | 900.2501 | 1.5781 | 3.183 | 2.4815 | 8.0636 | 2.8497 | 8.0939 | 0.39473 | 5.4561 | -98.6623 | 5.4561 | -38.6623
KNA | 150 | S1 | 2-phase | Min | 2026 | 984.3547 | 10.333 | 14.6275 | 25.7229 | -69.2937 | 10.2273 | 984.3547 | 1.7288 | 5.3534 | 1.6948 | 7.2857 | 2.1895 | 7.3437 | 0.73478 | 5.9658 | -99.2937 | 5.9658 | -39.2937
KNA | 150 | S2 | 2-phase | Min | 2026 | 984.3547 | 10.333 | 14.6275 | 25.7229 | -69.2937 | 10.2273 | 984.3547 | 1.7288 | 5.3534 | 1.6948 | 7.2857 | 2.1895 | 7.3437 | 0.73478 | 5.9658 | -99.2937 | 5.9658 | -39.2937
LAG | 150 | S1 | 2-phase | Min | 2026 | 1259.9946 | 13.2265 | 19.8917 | 33.6725 | -67.9856 | 13.0439 | 1259.9946 | 0.33144 | 2.3202 | 1.4427 | 5.5468 | 1.6307 | 5.6065 | 0.41828 | 7.6363 | -97.9856 | 7.6363 | -37.9856
LAG | 150 | S2 | 2-phase | Min | 2026 | 1259.9946 | 13.2265 | 19.8917 | 33.6725 | -67.9856 | 13.0439 | 1259.9946 | 0.33144 | 2.3202 | 1.4427 | 5.5468 | 1.6307 | 5.6065 | 0.41828 | 7.6363 | -97.9856 | 7.6363 | -37.9856
LKR | 150 | S2 | 2-phase | Min | 2026 | 647.4419 | 6.7964 | 9.7817 | 16.5849 | -70.5577 | 6.757 | 647.4419 | 2.6306 | 6.7056 | 2.3049 | 11.1529 | 2.3537 | 11.2502 | 0.60124 | 3.9239 | -100.5577 | 3.9239 | -40.5577
LKR | 150 | SØ | 2-phase | Min | 2026 | 647.4419 | 6.7964 | 9.7817 | 16.5849 | -70.5577 | 6.757 | 647.4419 | 2.6306 | 6.7056 | 2.3049 | 11.1529 | 2.3537 | 11.2502 | 0.60124 | 3.9239 | -100.5577 | 3.9239 | -40.5577
LOL | 150 | S1- | 2-phase | Min | 2026 | 980.8998 | 10.2968 | 11.4472 | 25.2433 | -69.0046 | 10.2083 | 980.8998 | 2.8554 | 4.0046 | 2.0195 | 7.4068 | 2.4336 | 7.4498 | 0.54066 | 5.9448 | -99.0046 | 5.9448 | -39.0046
LOL | 150 | S2- | 2-phase | Min | 2026 | 980.8998 | 10.2968 | 11.4472 | 25.2433 | -69.0046 | 10.2083 | 980.8998 | 2.8554 | 4.0046 | 2.0195 | 7.4068 | 2.4336 | 7.4498 | 0.54066 | 5.9448 | -99.0046 | 5.9448 | -39.0046
LYK | 150 | NORD | 2-phase | Min | 2026 | 1155.7829 | 12.1326 | 15.9397 | 30.7306 | -67.1702 | 12.022 | 1155.7829 | 1.4024 | 4.525 | 1.345 | 6.2681 | 1.6188 | 6.3485 | 0.72192 | 7.0047 | -97.1702 | 7.0047 | -37.1702
LYK | 150 | SYD | 2-phase | Min | 2026 | 1155.7829 | 12.1326 | 15.9397 | 30.7306 | -67.1702 | 12.022 | 1155.7829 | 1.4024 | 4.525 | 1.345 | 6.2681 | 1.6188 | 6.3485 | 0.72192 | 7.0047 | -97.1702 | 7.0047 | -37.1702
MAG | 150 | NORD | 2-phase | Min | 2026 | 760.4603 | 7.9828 | 8.3585 | 19.1143 | -67.1714 | 7.9188 | 760.4603 | 2.1251 | 9.8577 | 1.5707 | 9.6413 | 2.3909 | 9.6012 | 1.0225 | 4.6089 | -97.1714 | 4.6089 | -37.1714
MAG | 150 | SYD | 2-phase | Min | 2026 | 760.4603 | 7.9828 | 8.3585 | 19.1143 | -67.1714 | 7.9188 | 760.4603 | 2.1251 | 9.8577 | 1.5707 | 9.6413 | 2.3909 | 9.6012 | 1.0225 | 4.6089 | -97.1714 | 4.6089 | -37.1714
MAL | 150 | S1 | 2-phase | Min | 2026 | 1130.3198 | 11.8653 | 15.8992 | 29.7947 | -68.8306 | 11.7319 | 1130.3198 | 1.1525 | 4.7998 | 1.7269 | 6.3422 | 2.1568 | 6.4133 | 0.75681 | 6.8504 | -98.8306 | 6.8504 | -38.8306
MAL | 150 | S2 | 2-phase | Min | 2026 | 1130.3198 | 11.8653 | 15.8992 | 29.7947 | -68.8306 | 11.7319 | 1130.3198 | 1.1525 | 4.7998 | 1.7269 | 6.3422 | 2.1568 | 6.4133 | 0.75681 | 6.8504 | -98.8306 | 6.8504 | -38.8306
MES | 150 | SK1 | 2-phase | Min | 2026 | 607.4376 | 6.3764 | 5.8442 | 14.1092 | -68.0469 | 6.3369 | 607.4376 | 1.0773 | 5.0599 | 4.068 | 11.6626 | 4.3753 | 11.7606 | 0.43385 | 3.6814 | -98.0469 | 3.6814 | -38.0469
MES | 150 | SK2 | 2-phase | Min | 2026 | 607.4376 | 6.3764 | 5.8442 | 14.1092 | -68.0469 | 6.3369 | 607.4376 | 1.0773 | 5.0599 | 4.068 | 11.6626 | 4.3753 | 11.7606 | 0.43385 | 3.6814 | -98.0469 | 3.6814 | -38.0469
MKS | 150 | S1 | 2-phase | Min | 2026 | 1038.7329 | 10.9039 | 12.9319 | 26.9191 | -68.6824 | 10.7968 | 1038.7329 | 0.22309 | 2.5757 | 2.035 | 6.9543 | 2.5281 | 7.0085 | 0.37037 | 6.2954 | -98.6824 | 6.2954 | -38.6824
MKS | 150 | S2 | 2-phase | Min | 2026 | 1038.7329 | 10.9039 | 12.9319 | 26.9191 | -68.6824 | 10.7968 | 1038.7329 | 0.22309 | 2.5757 | 2.035 | 6.9543 | 2.5281 | 7.0085 | 0.37037 | 6.2954 | -98.6824 | 6.2954 | -38.6824
MLP | 150 | S1 | 2-phase | Min | 2026 | 986.6028 | 10.3566 | 12.0851 | 25.5029 | -69.1204 | 10.2593 | 986.6028 | 1.0134 | 4.9891 | 2.0484 | 7.3448 | 2.6729 | 7.3985 | 0.67927 | 5.9794 | -99.1204 | 5.9794 | -39.1204
MLP | 150 | S2 | 2-phase | Min | 2026 | 986.6028 | 10.3566 | 12.0851 | 25.5029 | -69.1204 | 10.2593 | 986.6028 | 1.0134 | 4.9891 | 2.0484 | 7.3448 | 2.6729 | 7.3985 | 0.67927 | 5.9794 | -99.1204 | 5.9794 | -39.1204
MLU | 150 | S1 | 2-phase | Min | 2026 | 873.6266 | 9.1707 | 11.3924 | 22.4966 | -70.3524 | 9.0965 | 873.6266 | 1.5709 | 5.3655 | 2.2012 | 8.3432 | 2.8375 | 8.3785 | 0.64311 | 5.2947 | -100.3524 | 5.2947 | -40.3524
MOS | 150 | S1 | 2-phase | Min | 2026 | 1053.9441 | 11.0635 | 9.8241 | 26.4071 | -66.5606 | 10.9572 | 1053.9441 | 1.5962 | 3.8084 | 2.2224 | 6.8487 | 2.7138 | 6.8804 | 0.55608 | 6.3875 | -96.5606 | 6.3875 | -36.5606
MOS | 150 | S2 | 2-phase | Min | 2026 | 1053.9441 | 11.0635 | 9.8241 | 26.4071 | -66.5606 | 10.9572 | 1053.9441 | 1.5962 | 3.8084 | 2.2224 | 6.8487 | 2.7138 | 6.8804 | 0.55608 | 6.3875 | -96.5606 | 6.3875 | -36.5606
NOR | 150 | S1 | 2-phase | Min | 2026 | 702.8913 | 7.3784 | 8.2754 | 17.5328 | -70.4355 | 7.3314 | 702.8913 | 2.2991 | 3.2883 | 2.9919 | 10.3377 | 3.2234 | 10.3784 | 0.31809 | 4.2599 | -100.4355 | 4.2599 | -40.4355
NSP | 150 | SA | 2-phase | Min | 2026 | 707.9227 | 7.4313 | 7.3354 | 17.2271 | -68.9029 | 7.3819 | 707.9227 | 1.8572 | 4.4977 | 3.2306 | 10.1239 | 3.569 | 10.135 | 0.44427 | 4.2904 | -98.9029 | 4.2904 | -38.9029
NSP | 150 | SB | 2-phase | Min | 2026 | 707.9227 | 7.4313 | 7.3354 | 17.2271 | -68.9029 | 7.3819 | 707.9227 | 1.8572 | 4.4977 | 3.2306 | 10.1239 | 3.569 | 10.135 | 0.44427 | 4.2904 | -98.9029 | 4.2904 | -38.9029
NVV | 150 | S1 | 2-phase | Min | 2026 | 1211.0721 | 12.713 | 15.2653 | 31.9656 | -67.0985 | 12.5743 | 1211.0721 | 0.72862 | 2.7505 | 1.9403 | 5.8562 | 2.1662 | 5.8892 | 0.46967 | 7.3398 | -97.0985 | 7.3398 | -37.0985
NVV | 150 | S2 | 2-phase | Min | 2026 | 1211.0721 | 12.713 | 15.2653 | 31.9656 | -67.0985 | 12.5743 | 1211.0721 | 0.72862 | 2.7505 | 1.9403 | 5.8562 | 2.1662 | 5.8892 | 0.46967 | 7.3398 | -97.0985 | 7.3398 | -37.0985
OSØ | 150 | S1 | 2-phase | Min | 2026 | 1140.7351 | 11.9746 | 18.3746 | 29.847 | -66.3934 | 11.7426 | 1140.7351 | 0.83545 | 2.1926 | 1.7886 | 6.2107 | 1.9036 | 6.3025 | 0.35304 | 6.9135 | -96.3934 | 6.9135 | -36.3934
OSØ | 150 | S2 | 2-phase | Min | 2026 | 1140.7351 | 11.9746 | 18.3746 | 29.847 | -66.3934 | 11.7426 | 1140.7351 | 0.83545 | 2.1926 | 1.7886 | 6.2107 | 1.9036 | 6.3025 | 0.35304 | 6.9135 | -96.3934 | 6.9135 | -36.3934
OVE | 150 | S1--$ | 2-phase | Min | 2026 | 1047.82 | 10.9993 | 20.5977 | 27.4615 | -67.7375 | 10.8109 | 1047.82 | 1.2658 | 1.6384 | 1.6837 | 6.9453 | 1.9134 | 7.037 | 0.2359 | 6.3504 | -97.7375 | 6.3504 | -37.7375
OVE | 150 | S2--$ | 2-phase | Min | 2026 | 1047.82 | 10.9993 | 20.5977 | 27.4615 | -67.7375 | 10.8109 | 1047.82 | 1.2658 | 1.6384 | 1.6837 | 6.9453 | 1.9134 | 7.037 | 0.2359 | 6.3504 | -97.7375 | 6.3504 | -37.7375
RAM | 150 | S1 | 2-phase | Min | 2026 | 685.8235 | 7.1993 | 5.2042 | 15.7249 | -65.7561 | 7.1525 | 685.8235 | 4.5244 | 6.0233 | 3.3172 | 10.3882 | 3.6858 | 10.4491 | 0.57982 | 4.1565 | -95.7561 | 4.1565 | -35.7561
RIB | 150 | S1 | 2-phase | Min | 2026 | 822.9486 | 8.6387 | 14.2091 | 21.8775 | -69.5057 | 8.5825 | 822.9486 | 2.9748 | 5.5356 | 1.6777 | 8.8791 | 1.8321 | 8.9571 | 0.62344 | 4.9876 | -99.5057 | 4.9876 | -39.5057
RIB | 150 | S2 | 2-phase | Min | 2026 | 703.7649 | 7.3876 | 12.6094 | 18.4518 | -70.033 | 7.3347 | 703.7649 | 2.5675 | 5.4576 | 1.5498 | 10.1346 | 1.7744 | 10.1612 | 0.5385 | 4.2652 | -100.033 | 4.2652 | -40.033
RSL | 150 | S1 | 2-phase | Min | 2026 | 708.0471 | 7.4326 | 8.7308 | 17.8249 | -70.6544 | 7.3855 | 708.0471 | 2.1351 | 2.8069 | 2.7813 | 10.2171 | 2.936 | 10.278 | 0.27473 | 4.2912 | -100.6544 | 4.2912 | -40.6544
RSL | 150 | S2 | 2-phase | Min | 2026 | 708.0471 | 7.4326 | 8.7308 | 17.8249 | -70.6544 | 7.3855 | 708.0471 | 2.1351 | 2.8069 | 2.7813 | 10.2171 | 2.936 | 10.278 | 0.27473 | 4.2912 | -100.6544 | 4.2912 | -40.6544
RYT | 150 | S1 | 2-phase | Min | 2026 | 1092.4873 | 11.4681 | 14.936 | 28.8324 | -68.7318 | 11.3292 | 1092.4873 | 0.90331 | 3.1694 | 1.7021 | 6.3972 | 1.9129 | 6.4405 | 0.49544 | 6.6211 | -98.7318 | 6.6211 | -38.7318
RYT | 150 | S2 | 2-phase | Min | 2026 | 1092.4873 | 11.4681 | 14.936 | 28.8324 | -68.7318 | 11.3292 | 1092.4873 | 0.90331 | 3.1694 | 1.7021 | 6.3972 | 1.9129 | 6.4405 | 0.49544 | 6.6211 | -98.7318 | 6.6211 | -38.7318
SBA | 150 | S1 | 2-phase | Min | 2026 | 414.6932 | 4.3531 | 6.1256 | 9.5809 | -69.0199 | 4.3344 | 414.6932 | 3.0977 | 14.7251 | 5.8692 | 17.1305 | 6.1914 | 17.2812 | 0.85959 | 2.5133 | -99.0199 | 2.5133 | -39.0199
SBA | 150 | S2 | 2-phase | Min | 2026 | 414.6932 | 4.3531 | 6.1256 | 9.5809 | -69.0199 | 4.3344 | 414.6932 | 3.0977 | 14.7251 | 5.8692 | 17.1305 | 6.1914 | 17.2812 | 0.85959 | 2.5133 | -99.0199 | 2.5133 | -39.0199
SFE | 150 | SEK1 | 2-phase | Min | 2026 | 585.1452 | 6.1424 | 4.431 | 12.9299 | -64.4065 | 6.1074 | 585.1452 | 6.8592 | 17.9726 | 3.7447 | 12.1872 | 4.8632 | 12.1728 | 1.4747 | 3.5463 | -94.4065 | 3.5463 | -34.4065
SFE | 150 | SEK2 | 2-phase | Min | 2026 | 585.1452 | 6.1424 | 4.431 | 12.9299 | -64.4065 | 6.1074 | 585.1452 | 6.8592 | 17.9726 | 3.7447 | 12.1872 | 4.8632 | 12.1728 | 1.4747 | 3.5463 | -94.4065 | 3.5463 | -34.4065
SHE | 150 | SV1 | 2-phase | Min | 2026 | 1522.986 | 15.9872 | 19.6806 | 41.3615 | -66.93 | 15.7292 | 1522.986 | 0.62952 | 3.5352 | 0.81568 | 4.7515 | 0.83339 | 4.7478 | 0.74402 | 9.2302 | -96.93 | 9.2302 | -36.93
SHE | 150 | SV2 | 2-phase | Min | 2026 | 1522.986 | 15.9872 | 19.6806 | 41.3615 | -66.93 | 15.7292 | 1522.986 | 0.62952 | 3.5352 | 0.81568 | 4.7515 | 0.83339 | 4.7478 | 0.74402 | 9.2302 | -96.93 | 9.2302 | -36.93
SHE | 150 | SØ1 | 2-phase | Min | 2026 | 1522.986 | 15.9872 | 19.6806 | 41.3615 | -66.93 | 15.7292 | 1522.986 | 0.62952 | 3.5352 | 0.81568 | 4.7515 | 0.83339 | 4.7478 | 0.74402 | 9.2302 | -96.93 | 9.2302 | -36.93
SHE | 150 | SØ2 | 2-phase | Min | 2026 | 1522.986 | 15.9872 | 19.6806 | 41.3615 | -66.93 | 15.7292 | 1522.986 | 0.62952 | 3.5352 | 0.81568 | 4.7515 | 0.83339 | 4.7478 | 0.74402 | 9.2302 | -96.93 | 9.2302 | -36.93
SIN | 150 | WA1 | 2-phase | Min | 2026 | 681.1194 | 7.1499 | 8.249 | 17.031 | -70.71 | 7.1062 | 681.1194 | 2.0813 | 2.81 | 2.9151 | 10.5949 | 3.0698 | 10.6515 | 0.26522 | 4.128 | -100.71 | 4.128 | -40.71
SIN | 150 | WA2 | 2-phase | Min | 2026 | 681.1194 | 7.1499 | 8.249 | 17.031 | -70.71 | 7.1062 | 681.1194 | 2.0813 | 2.81 | 2.9151 | 10.5949 | 3.0698 | 10.6515 | 0.26522 | 4.128 | -100.71 | 4.128 | -40.71
SKA | 150 | SFIK | 2-phase | Min | 2026 | 876.3078 | 9.1988 | 8.2873 | 21.7028 | -68.0218 | 9.1244 | 876.3078 | 1.3734 | 4.0184 | 2.6227 | 8.1675 | 2.9415 | 8.1834 | 0.492 | 5.311 | -98.0218 | 5.311 | -38.0218
STR | 150 | SV | 2-phase | Min | 2026 | 983.7953 | 10.3272 | 8.0211 | 24.2264 | -66.5098 | 10.2372 | 983.7953 | 2.3071 | 4.0546 | 2.1408 | 7.3108 | 2.5223 | 7.3582 | 0.55461 | 5.9624 | -96.5098 | 5.9624 | -36.5098
STR | 150 | SØ | 2-phase | Min | 2026 | 983.7953 | 10.3272 | 8.0211 | 24.2264 | -66.5098 | 10.2372 | 983.7953 | 2.3071 | 4.0546 | 2.1408 | 7.3108 | 2.5223 | 7.3582 | 0.55461 | 5.9624 | -96.5098 | 5.9624 | -36.5098
STSV | 150 | N | 2-phase | Min | 2026 | 1270.1983 | 13.3336 | 20.6494 | 34.6949 | -68.7733 | 13.1937 | 1270.1983 | 1.3749 | 5.7627 | 1.1822 | 5.637 | 1.2337 | 5.7385 | 1.0223 | 7.6982 | -98.7733 | 7.6982 | -38.7733
STSV | 150 | N1 | 2-phase | Min | 2026 | 1270.1983 | 13.3336 | 20.6494 | 34.6949 | -68.7733 | 13.1937 | 1270.1983 | 1.3749 | 5.7627 | 1.1822 | 5.637 | 1.2337 | 5.7385 | 1.0223 | 7.6982 | -98.7733 | 7.6982 | -38.7733
STSV | 150 | S | 2-phase | Min | 2026 | 1270.1983 | 13.3336 | 20.6494 | 34.6949 | -68.7733 | 13.1937 | 1270.1983 | 1.3749 | 5.7627 | 1.1822 | 5.637 | 1.2337 | 5.7385 | 1.0223 | 7.6982 | -98.7733 | 7.6982 | -38.7733
STSV | 150 | S1 | 2-phase | Min | 2026 | 1270.1983 | 13.3336 | 20.6494 | 34.6949 | -68.7733 | 13.1937 | 1270.1983 | 1.3749 | 5.7627 | 1.1822 | 5.637 | 1.2337 | 5.7385 | 1.0223 | 7.6982 | -98.7733 | 7.6982 | -38.7733
SVB | 150 | S1 | 2-phase | Min | 2026 | 573.0687 | 6.0157 | 9.5389 | 14.4526 | -69.7131 | 5.9601 | 573.0687 | 0.61217 | 4.8713 | 2.9661 | 12.7626 | 3.2936 | 12.8392 | 0.38168 | 3.4731 | -99.7131 | 3.4731 | -39.7131
SVB | 150 | S2 | 2-phase | Min | 2026 | 573.0687 | 6.0157 | 9.5389 | 14.4526 | -69.7131 | 5.9601 | 573.0687 | 0.61217 | 4.8713 | 2.9661 | 12.7626 | 3.2936 | 12.8392 | 0.38168 | 3.4731 | -99.7131 | 3.4731 | -39.7131
SVG | 150 | WA1 | 2-phase | Min | 2026 | 495.5146 | 5.2016 | 13.2976 | 13.1664 | -72.8653 | 5.1776 | 495.5146 | 5.9592 | 8.2048 | 2.0467 | 14.7176 | 2.0988 | 14.8199 | 0.55748 | 3.0031 | -102.8653 | 3.0031 | -42.8653
SVG | 150 | WA2 | 2-phase | Min | 2026 | 495.5146 | 5.2016 | 13.2976 | 13.1664 | -72.8653 | 5.1776 | 495.5146 | 5.9592 | 8.2048 | 2.0467 | 14.7176 | 2.0988 | 14.8199 | 0.55748 | 3.0031 | -102.8653 | 3.0031 | -42.8653
SVS | 150 | S1 | 2-phase | Min | 2026 | 1015.6926 | 10.662 | 14.5536 | 26.6788 | -69.3308 | 10.5424 | 1015.6926 | 1.2046 | 5.364 | 1.6143 | 6.9697 | 1.988 | 7.0155 | 0.76962 | 6.1557 | -99.3308 | 6.1557 | -39.3308
SVS | 150 | S2 | 2-phase | Min | 2026 | 1015.6926 | 10.662 | 14.5536 | 26.6788 | -69.3308 | 10.5424 | 1015.6926 | 1.2046 | 5.364 | 1.6143 | 6.9697 | 1.988 | 7.0155 | 0.76962 | 6.1557 | -99.3308 | 6.1557 | -39.3308
SØN | 150 | VEST | 2-phase | Min | 2026 | 715.6581 | 7.5125 | 7.9689 | 17.7824 | -67.0658 | 7.4424 | 715.6581 | 2.0088 | 5.9739 | 2.0814 | 10.5375 | 2.7425 | 10.4867 | 0.56691 | 4.3373 | -97.0658 | 4.3373 | -37.0658
SØN | 150 | ØST | 2-phase | Min | 2026 | 715.6581 | 7.5125 | 7.9689 | 17.7824 | -67.0658 | 7.4424 | 715.6581 | 2.0088 | 5.9739 | 2.0814 | 10.5375 | 2.7425 | 10.4867 | 0.56691 | 4.3373 | -97.0658 | 4.3373 | -37.0658
TAN | 150 | SK1 | 2-phase | Min | 2026 | 1179.5103 | 12.3816 | 13.4567 | 30.4463 | -66.9523 | 12.2506 | 1179.5103 | 1.4264 | 3.2483 | 2.0131 | 6.017 | 2.2739 | 6.0868 | 0.53985 | 7.1485 | -96.9523 | 7.1485 | -36.9523
TAN | 150 | SK2 | 2-phase | Min | 2026 | 1179.5103 | 12.3816 | 13.4567 | 30.4463 | -66.9523 | 12.2506 | 1179.5103 | 1.4264 | 3.2483 | 2.0131 | 6.017 | 2.2739 | 6.0868 | 0.53985 | 7.1485 | -96.9523 | 7.1485 | -36.9523
THY | 150 | S1 | 2-phase | Min | 2026 | 759.7803 | 7.9756 | 19.785 | 20.4037 | -72.3091 | 7.9154 | 759.7803 | 1.0781 | 4.9777 | 1.773 | 9.5459 | 2.0584 | 9.6206 | 0.52144 | 4.6047 | -102.3091 | 4.6047 | -42.3091
THY | 150 | S2 | 2-phase | Min | 2026 | 759.7803 | 7.9756 | 19.785 | 20.4037 | -72.3091 | 7.9154 | 759.7803 | 1.0781 | 4.9777 | 1.773 | 9.5459 | 2.0584 | 9.6206 | 0.52144 | 4.6047 | -102.3091 | 4.6047 | -42.3091
THØ | 150 | S1 | 2-phase | Min | 2026 | 980.0043 | 10.2874 | 10.1638 | 24.8727 | -68.6122 | 10.1966 | 980.0043 | 2.6265 | 5.0932 | 2.2146 | 7.2522 | 2.5192 | 7.3069 | 0.7023 | 5.9394 | -98.6122 | 5.9394 | -38.6122
TJE | 150 | S1 | 2-phase | Min | 2026 | 1416.5898 | 14.8703 | 20.399 | 37.572 | -65.8643 | 14.6841 | 1416.5898 | 1.254 | 3.0788 | 1.7084 | 4.9497 | 1.8699 | 5.0303 | 0.62202 | 8.5854 | -95.8643 | 8.5854 | -35.8643
TJE | 150 | S11 | 2-phase | Min | 2026 | 833.159 | 8.7459 | 30.1973 | 23.5039 | -73.4292 | 8.6804 | 833.159 | 0.098298 | 3.3649 | 1.1931 | 9.0618 | 1.2721 | 9.1468 | 0.37132 | 5.0494 | -103.4292 | 5.0494 | -43.4292
TJE | 150 | S12 | 2-phase | Min | 2026 | 833.159 | 8.7459 | 30.1973 | 23.5039 | -73.4292 | 8.6804 | 833.159 | 0.098298 | 3.3649 | 1.1931 | 9.0618 | 1.2721 | 9.1468 | 0.37132 | 5.0494 | -103.4292 | 5.0494 | -43.4292
TJE | 150 | S13 | 2-phase | Min | 2026 | 833.159 | 8.7459 | 30.1973 | 23.5039 | -73.4292 | 8.6804 | 833.159 | 0.098298 | 3.3649 | 1.1931 | 9.0618 | 1.2721 | 9.1468 | 0.37132 | 5.0494 | -103.4292 | 5.0494 | -43.4292
TJE | 150 | S2 | 2-phase | Min | 2026 | 1416.5898 | 14.8703 | 20.399 | 37.572 | -65.8643 | 14.6841 | 1416.5898 | 1.254 | 3.0788 | 1.7084 | 4.9497 | 1.8699 | 5.0303 | 0.62202 | 8.5854 | -95.8643 | 8.5854 | -35.8643
TJE | 150 | S3 | 2-phase | Min | 2026 | 1416.5898 | 14.8703 | 20.399 | 37.572 | -65.8643 | 14.6841 | 1416.5898 | 1.254 | 3.0788 | 1.7084 | 4.9497 | 1.8699 | 5.0303 | 0.62202 | 8.5854 | -95.8643 | 8.5854 | -35.8643
TRI | 150 | S1 | 2-phase | Min | 2026 | 1235.4326 | 12.9687 | 15.2783 | 32.3971 | -66.944 | 12.8164 | 1235.4326 | 0.23343 | 1.6227 | 1.9338 | 5.727 | 2.218 | 5.784 | 0.28334 | 7.4875 | -96.944 | 7.4875 | -36.944
TRI | 150 | S2 | 2-phase | Min | 2026 | 1235.4326 | 12.9687 | 15.2783 | 32.3971 | -66.944 | 12.8164 | 1235.4326 | 0.23343 | 1.6227 | 1.9338 | 5.727 | 2.218 | 5.784 | 0.28334 | 7.4875 | -96.944 | 7.4875 | -36.944
TUP | 150 | WA1 | 2-phase | Min | 2026 | 1059.807 | 11.1251 | 15.6449 | 28.0062 | -69.0692 | 10.9953 | 1059.807 | 0.65116 | 3.7466 | 1.6676 | 6.6192 | 1.9043 | 6.6703 | 0.56602 | 6.4231 | -99.0692 | 6.4231 | -39.0692
TUP | 150 | WA2 | 2-phase | Min | 2026 | 1059.807 | 11.1251 | 15.6449 | 28.0062 | -69.0692 | 10.9953 | 1059.807 | 0.65116 | 3.7466 | 1.6676 | 6.6192 | 1.9043 | 6.6703 | 0.56602 | 6.4231 | -99.0692 | 6.4231 | -39.0692
VHA | 150 | S1- | 2-phase | Min | 2026 | 1103.0481 | 11.579 | 15.3201 | 28.8431 | -68.0458 | 11.4641 | 1103.0481 | 1.5749 | 2.9611 | 2.0256 | 6.4486 | 2.2431 | 6.4798 | 0.45919 | 6.6851 | -98.0458 | 6.6851 | -38.0458
VHA | 150 | S2- | 2-phase | Min | 2026 | 1103.0481 | 11.579 | 15.3201 | 28.8431 | -68.0458 | 11.4641 | 1103.0481 | 1.5749 | 2.9611 | 2.0256 | 6.4486 | 2.2431 | 6.4798 | 0.45919 | 6.6851 | -98.0458 | 6.6851 | -38.0458
VID | 150 | N | 2-phase | Min | 2026 | 984.4243 | 10.3338 | 15.7781 | 26.4403 | -70.1476 | 10.2483 | 984.4243 | 1.14 | 5.8462 | 1.5217 | 7.2819 | 1.5678 | 7.3811 | 0.80284 | 5.9662 | -100.1476 | 5.9662 | -40.1476
VID | 150 | S | 2-phase | Min | 2026 | 984.4243 | 10.3338 | 15.7781 | 26.4403 | -70.1476 | 10.2483 | 984.4243 | 1.14 | 5.8462 | 1.5217 | 7.2819 | 1.5678 | 7.3811 | 0.80284 | 5.9662 | -100.1476 | 5.9662 | -40.1476
VIL | 150 | S1 | 2-phase | Min | 2026 | 808.8043 | 8.4902 | 9.9807 | 20.5221 | -70.1453 | 8.4282 | 808.8043 | 2.0132 | 4.0356 | 2.5338 | 9.0464 | 2.934 | 9.0757 | 0.4461 | 4.9018 | -100.1453 | 4.9018 | -40.1453
VIL | 150 | S2 | 2-phase | Min | 2026 | 808.8043 | 8.4902 | 9.9807 | 20.5221 | -70.1453 | 8.4282 | 808.8043 | 2.0132 | 4.0356 | 2.5338 | 9.0464 | 2.934 | 9.0757 | 0.4461 | 4.9018 | -100.1453 | 4.9018 | -40.1453
VKE | 150 | S1 | 2-phase | Min | 2026 | 999.6259 | 10.4934 | 14.3613 | 26.4053 | -68.1059 | 10.4108 | 999.6259 | 1.8466 | 6.9671 | 1.4701 | 7.2603 | 1.7036 | 7.3539 | 0.95962 | 6.0583 | -98.1059 | 6.0583 | -38.1059
ÅBØ | 150 | S1 | 2-phase | Min | 2026 | 1193.1493 | 12.5248 | 14.1133 | 31.3593 | -67.2133 | 12.3903 | 1193.1493 | 0.8954 | 2.5709 | 1.9607 | 5.9404 | 2.1812 | 5.9746 | 0.43278 | 7.2312 | -97.2133 | 7.2312 | -37.2133
ÅBØ | 150 | S2 | 2-phase | Min | 2026 | 1193.1493 | 12.5248 | 14.1133 | 31.3593 | -67.2133 | 12.3903 | 1193.1493 | 0.8954 | 2.5709 | 1.9607 | 5.9404 | 2.1812 | 5.9746 | 0.43278 | 7.2312 | -97.2133 | 7.2312 | -37.2133
ÅSP | 150 | S1 | 2-phase | Min | 2026 | 580.6914 | 6.0957 | 5.1009 | 13.1735 | -67.3358 | 6.0589 | 580.6914 | 3.0914 | 6.2213 | 4.2838 | 12.2551 | 4.8405 | 12.2952 | 0.50765 | 3.5193 | -97.3358 | 3.5193 | -37.3358
ÅSP | 150 | S2 | 2-phase | Min | 2026 | 580.6914 | 6.0957 | 5.1009 | 13.1735 | -67.3358 | 6.0589 | 580.6914 | 3.0914 | 6.2213 | 4.2838 | 12.2551 | 4.8405 | 12.2952 | 0.50765 | 3.5193 | -97.3358 | 3.5193 | -37.3358
AHA | 220 | S1 | 2-phase | Min | 2026 | 443.3529 | 3.31 | 9.8656 | 8.1294 | -74.1587 | 3.294 | 443.3529 | 2.6474 | 10.7695 | 5.8694 | 34.1133 | 6.1377 | 34.2369 | 0.3157 | 1.911 | -104.1587 | 1.911 | -44.1587
EDR | 220 | S1 | 2-phase | Min | 2026 | 724.179 | 5.4065 | 46.7794 | 14.7974 | -72.5141 | 5.3752 | 724.179 | 3.191 | 11.0317 | 1.3782 | 20.3989 | 1.4917 | 20.5156 | 0.5408 | 3.1215 | -102.5141 | 3.1215 | -42.5141
HR3 | 220 | S1 | 2-phase | Min | 2026 | 426.9844 | 3.1878 | 11.4839 | 7.9855 | -69.8813 | 3.1742 | 426.9844 | 2.2515 | 9.6774 | 4.2346 | 35.0871 | 4.3389 | 35.3431 | 0.27581 | 1.8405 | -99.8813 | 1.8405 | -39.8813
IDU | 220 | WA1 | 2-phase | Min | 2026 | 1239.8446 | 9.2564 | 19.8742 | 24.2415 | -69.6891 | 9.1588 | 1239.8446 | 1.8144 | 5.5446 | 2.1614 | 12.1182 | 2.4555 | 12.3155 | 0.45755 | 5.3442 | -99.6891 | 5.3442 | -39.6891
IDU | 220 | WA2 | 2-phase | Min | 2026 | 1239.8446 | 9.2564 | 19.8742 | 24.2415 | -69.6891 | 9.1588 | 1239.8446 | 1.8144 | 5.5446 | 2.1614 | 12.1182 | 2.4555 | 12.3155 | 0.45755 | 5.3442 | -99.6891 | 5.3442 | -39.6891
IDU | 220 | WA3 | 2-phase | Min | 2026 | 1239.8446 | 9.2564 | 19.8742 | 24.2415 | -69.6891 | 9.1588 | 1239.8446 | 1.8144 | 5.5446 | 2.1614 | 12.1182 | 2.4555 | 12.3155 | 0.45755 | 5.3442 | -99.6891 | 5.3442 | -39.6891
IDU | 220 | WA4 | 2-phase | Min | 2026 | 1239.8446 | 9.2564 | 19.8742 | 24.2415 | -69.6891 | 9.1588 | 1239.8446 | 1.8144 | 5.5446 | 2.1614 | 12.1182 | 2.4555 | 12.3155 | 0.45755 | 5.3442 | -99.6891 | 5.3442 | -39.6891
TRI | 220 | S1 | 2-phase | Min | 2026 | 868.7484 | 6.4858 | 21.7223 | 17.1021 | -73.9013 | 6.4313 | 868.7484 | 3.9511 | 12.6834 | 2.8565 | 16.9971 | 3.1591 | 17.0964 | 0.74621 | 3.7446 | -103.9013 | 3.7446 | -43.9013
VMA | 220 | WA1 | 2-phase | Min | 2026 | 1026.149 | 7.661 | 17.5537 | 19.8988 | -70.5754 | 7.5927 | 1026.149 | 1.7907 | 5.0802 | 2.4451 | 14.7944 | 2.7362 | 14.9962 | 0.34339 | 4.4231 | -100.5754 | 4.4231 | -40.5754
VMA | 220 | WA2 | 2-phase | Min | 2026 | 1026.149 | 7.661 | 17.5537 | 19.8988 | -70.5754 | 7.5927 | 1026.149 | 1.7907 | 5.0802 | 2.4451 | 14.7944 | 2.7362 | 14.9962 | 0.34339 | 4.4231 | -100.5754 | 4.4231 | -40.5754
VMA | 220 | WA3 | 2-phase | Min | 2026 | 1026.149 | 7.661 | 17.5537 | 19.8988 | -70.5754 | 7.5927 | 1026.149 | 1.7907 | 5.0802 | 2.4451 | 14.7944 | 2.7362 | 14.9962 | 0.34339 | 4.4231 | -100.5754 | 4.4231 | -40.5754
VMA | 220 | WA4 | 2-phase | Min | 2026 | 1026.149 | 7.661 | 17.5537 | 19.8988 | -70.5754 | 7.5927 | 1026.149 | 1.7907 | 5.0802 | 2.4451 | 14.7944 | 2.7362 | 14.9962 | 0.34339 | 4.4231 | -100.5754 | 4.4231 | -40.5754
ASR | 400 | S1 | 2-phase | Min | 2026 | 2233.0988 | 9.6696 | 16.8917 | 24.9256 | -64.4793 | 9.4919 | 2233.0988 | 3.663 | 22.5802 | 5.3079 | 20.6761 | 5.4664 | 21.109 | 1.0921 | 5.5827 | -94.4793 | 5.5827 | -34.4793
ASR | 400 | S2 | 2-phase | Min | 2026 | 2233.0988 | 9.6696 | 16.8917 | 24.9256 | -64.4793 | 9.4919 | 2233.0988 | 3.663 | 22.5802 | 5.3079 | 20.6761 | 5.4664 | 21.109 | 1.0921 | 5.5827 | -94.4793 | 5.5827 | -34.4793
EDR | 400 | S1 | 2-phase | Min | 2026 | 3220.2836 | 13.9442 | 15.6937 | 35.6121 | -61.3242 | 13.4787 | 3220.2836 | 2.3797 | 11.8269 | 4.126 | 14.5733 | 4.0008 | 14.3138 | 0.81154 | 8.0507 | -91.3242 | 8.0507 | -31.3242
EDR | 400 | S2 | 2-phase | Min | 2026 | 3220.2836 | 13.9442 | 15.6937 | 35.6121 | -61.3242 | 13.4787 | 3220.2836 | 2.3797 | 11.8269 | 4.126 | 14.5733 | 4.0008 | 14.3138 | 0.81154 | 8.0507 | -91.3242 | 8.0507 | -31.3242
FER | 400 | S1 | 2-phase | Min | 2026 | 1654.0777 | 7.1624 | 13.4741 | 18.0406 | -64.7568 | 7.0549 | 1654.0777 | 1.3089 | 9.4488 | 9.373 | 28.5171 | 10.8227 | 28.7182 | 0.33134 | 4.1352 | -94.7568 | 4.1352 | -34.7568
FER | 400 | S2 | 2-phase | Min | 2026 | 1654.0777 | 7.1624 | 13.4741 | 18.0406 | -64.7568 | 7.0549 | 1654.0777 | 1.3089 | 9.4488 | 9.373 | 28.5171 | 10.8227 | 28.7182 | 0.33134 | 4.1352 | -94.7568 | 4.1352 | -34.7568
FGD | 400 | S1 | 2-phase | Min | 2026 | 1769.978 | 7.6642 | 18.398 | 19.4857 | -64.9269 | 7.4121 | 1769.978 | 1.0105 | 9.325 | 7.035 | 26.3236 | 7.5644 | 27.1261 | 0.35424 | 4.4249 | -94.9269 | 4.4249 | -34.9269
FGD | 400 | S2 | 2-phase | Min | 2026 | 1769.978 | 7.6642 | 18.398 | 19.4857 | -64.9269 | 7.4121 | 1769.978 | 1.0105 | 9.325 | 7.035 | 26.3236 | 7.5644 | 27.1261 | 0.35424 | 4.4249 | -94.9269 | 4.4249 | -34.9269
FVO | 400 | SFIK | 2-phase | Min | 2026 | 1529.0441 | 6.621 | 16.5958 | 16.7485 | -66.146 | 6.4311 | 1529.0441 | 1.5759 | 14.27 | 7.3345 | 30.5688 | 8.1178 | 31.4472 | 0.46682 | 3.8226 | -96.146 | 3.8226 | -36.146
IDU | 400 | S1 | 2-phase | Min | 2026 | 1963.3837 | 8.5017 | 14.2386 | 21.5903 | -64.4431 | 8.3646 | 1963.3837 | 3.2414 | 12.8233 | 6.3692 | 23.6205 | 7.2579 | 24.1893 | 0.54289 | 4.9085 | -94.4431 | 4.9085 | -34.4431
IDU | 400 | S2 | 2-phase | Min | 2026 | 1963.3837 | 8.5017 | 14.2386 | 21.5903 | -64.4431 | 8.3646 | 1963.3837 | 3.2414 | 12.8233 | 6.3692 | 23.6205 | 7.2579 | 24.1893 | 0.54289 | 4.9085 | -94.4431 | 4.9085 | -34.4431
KAS | 400 | S1 | 2-phase | Min | 2026 | 4394.3779 | 19.0282 | 16.448 | 48.6126 | -59.2737 | 18.3538 | 4394.3779 | 2.1449 | 10.7039 | 2.9187 | 10.3819 | 2.8299 | 10.3448 | 1.031 | 10.9859 | -89.2737 | 10.9859 | -29.2737
KAS | 400 | S2 | 2-phase | Min | 2026 | 4394.3779 | 19.0282 | 16.448 | 48.6126 | -59.2737 | 18.3538 | 4394.3779 | 2.1449 | 10.7039 | 2.9187 | 10.3819 | 2.8299 | 10.3448 | 1.031 | 10.9859 | -89.2737 | 10.9859 | -29.2737
KAS | 400 | S3 | 2-phase | Min | 2026 | 4394.3779 | 19.0282 | 16.448 | 48.6126 | -59.2737 | 18.3538 | 4394.3779 | 2.1449 | 10.7039 | 2.9187 | 10.3819 | 2.8299 | 10.3448 | 1.031 | 10.9859 | -89.2737 | 10.9859 | -29.2737
KAS | 400 | S4 | 2-phase | Min | 2026 | 4394.3779 | 19.0282 | 16.448 | 48.6126 | -59.2737 | 18.3538 | 4394.3779 | 2.1449 | 10.7039 | 2.9187 | 10.3819 | 2.8299 | 10.3448 | 1.031 | 10.9859 | -89.2737 | 10.9859 | -29.2737
KIN | 400 | S1 | 2-phase | Min | 2026 | 1839.9217 | 7.9671 | 15.641 | 20.1112 | -64.7099 | 7.7494 | 1839.9217 | 4.166 | 17.5676 | 6.793 | 25.3464 | 7.4884 | 25.9305 | 0.6931 | 4.5998 | -94.7099 | 4.5998 | -34.7099
KIN | 400 | S2 | 2-phase | Min | 2026 | 1839.9217 | 7.9671 | 15.641 | 20.1112 | -64.7099 | 7.7494 | 1839.9217 | 4.166 | 17.5676 | 6.793 | 25.3464 | 7.4884 | 25.9305 | 0.6931 | 4.5998 | -94.7099 | 4.5998 | -34.7099
LAG | 400 | S1 | 2-phase | Min | 2026 | 2262.6461 | 9.7975 | 16.5247 | 24.9484 | -63.2832 | 9.5169 | 2262.6461 | 1.6721 | 10.3545 | 6.0509 | 20.271 | 6.2668 | 20.6851 | 0.5108 | 5.6566 | -93.2832 | 5.6566 | -33.2832
LAG | 400 | S2 | 2-phase | Min | 2026 | 2262.6461 | 9.7975 | 16.5247 | 24.9484 | -63.2832 | 9.5169 | 2262.6461 | 1.6721 | 10.3545 | 6.0509 | 20.271 | 6.2668 | 20.6851 | 0.5108 | 5.6566 | -93.2832 | 5.6566 | -33.2832
MAL | 400 | S1 | 2-phase | Min | 2026 | 1660.4298 | 7.1899 | 13.3865 | 18.16 | -65.9088 | 7.0654 | 1660.4298 | 3.7284 | 19.3941 | 8.3521 | 27.8518 | 9.1321 | 28.3884 | 0.69633 | 4.1511 | -95.9088 | 4.1511 | -35.9088
MAL | 400 | S2 | 2-phase | Min | 2026 | 1660.4298 | 7.1899 | 13.3865 | 18.16 | -65.9088 | 7.0654 | 1660.4298 | 3.7284 | 19.3941 | 8.3521 | 27.8518 | 9.1321 | 28.3884 | 0.69633 | 4.1511 | -95.9088 | 4.1511 | -35.9088
MKS | 400 | SFIK | 2-phase | Min | 2026 | 1440.4707 | 6.2374 | 13.1169 | 15.7185 | -67.327 | 6.1485 | 1440.4707 | 1.4739 | 16.2338 | 8.8187 | 32.6413 | 10.5708 | 33.0615 | 0.49734 | 3.6012 | -97.327 | 3.6012 | -37.327
NVV | 400 | S1 | 2-phase | Min | 2026 | 1545.3291 | 6.6915 | 12.9664 | 16.7931 | -65.2791 | 6.5977 | 1545.3291 | 0.82084 | 8.6363 | 9.9904 | 30.7289 | 11.5589 | 30.8954 | 0.28105 | 3.8633 | -95.2791 | 3.8633 | -35.2791
NVV | 400 | S2 | 2-phase | Min | 2026 | 1545.3291 | 6.6915 | 12.9664 | 16.7931 | -65.2791 | 6.5977 | 1545.3291 | 0.82084 | 8.6363 | 9.9904 | 30.7289 | 11.5589 | 30.8954 | 0.28105 | 3.8633 | -95.2791 | 3.8633 | -35.2791
OVE | 400 | S1 | 2-phase | Min | 2026 | 1748.4715 | 7.5711 | 17.2541 | 19.2189 | -65.2078 | 7.35 | 1748.4715 | 3.1901 | 16.2568 | 6.9359 | 26.6896 | 7.6251 | 27.4045 | 0.60911 | 4.3712 | -95.2078 | 4.3712 | -35.2078
OVE | 400 | S2 | 2-phase | Min | 2026 | 1748.4715 | 7.5711 | 17.2541 | 19.2189 | -65.2078 | 7.35 | 1748.4715 | 3.1901 | 16.2568 | 6.9359 | 26.6896 | 7.6251 | 27.4045 | 0.60911 | 4.3712 | -95.2078 | 4.3712 | -35.2078
REV | 400 | S1- | 2-phase | Min | 2026 | 3477.0297 | 15.056 | 17.1084 | 38.6731 | -60.9137 | 14.5105 | 3477.0297 | 2.9745 | 13.577 | 3.956 | 13.4099 | 3.7005 | 13.1707 | 1.0125 | 8.6926 | -90.9137 | 8.6926 | -30.9137
REV | 400 | S2 | 2-phase | Min | 2026 | 3477.0297 | 15.056 | 17.1084 | 38.6731 | -60.9137 | 14.5105 | 3477.0297 | 2.9745 | 13.577 | 3.956 | 13.4099 | 3.7005 | 13.1707 | 1.0125 | 8.6926 | -90.9137 | 8.6926 | -30.9137
REV | 400 | S3 | 2-phase | Min | 2026 | 3477.0297 | 15.056 | 17.1084 | 38.6731 | -60.9137 | 14.5105 | 3477.0297 | 2.9745 | 13.577 | 3.956 | 13.4099 | 3.7005 | 13.1707 | 1.0125 | 8.6926 | -90.9137 | 8.6926 | -30.9137
REV | 400 | S4 | 2-phase | Min | 2026 | 3477.0297 | 15.056 | 17.1084 | 38.6731 | -60.9137 | 14.5105 | 3477.0297 | 2.9745 | 13.577 | 3.956 | 13.4099 | 3.7005 | 13.1707 | 1.0125 | 8.6926 | -90.9137 | 8.6926 | -30.9137
STSV | 400 | S1 | 2-phase | Min | 2026 | 2255.1361 | 9.765 | 14.6177 | 24.85 | -63.517 | 9.5883 | 2255.1361 | 3.4531 | 18.5032 | 5.3888 | 20.3793 | 5.8371 | 20.9698 | 0.90794 | 5.6378 | -93.517 | 5.6378 | -33.517
SVS | 400 | SFIK | 2-phase | Min | 2026 | 2044.7229 | 8.8539 | 15.8039 | 22.5149 | -64.4665 | 8.626 | 2044.7229 | 1.9086 | 12.7425 | 6.2973 | 22.5385 | 6.3717 | 22.9863 | 0.56537 | 5.1118 | -94.4665 | 5.1118 | -34.4665
TJE | 400 | S1 | 2-phase | Min | 2026 | 2232.5638 | 9.6673 | 16.0854 | 24.7602 | -62.8672 | 9.4833 | 2232.5638 | 1.0838 | 9.4775 | 6.6615 | 20.7336 | 7.1417 | 21.2108 | 0.45711 | 5.5814 | -92.8672 | 5.5814 | -32.8672
TJE | 400 | S2 | 2-phase | Min | 2026 | 2232.5638 | 9.6673 | 16.0854 | 24.7602 | -62.8672 | 9.4833 | 2232.5638 | 1.0838 | 9.4775 | 6.6615 | 20.7336 | 7.1417 | 21.2108 | 0.45711 | 5.5814 | -92.8672 | 5.5814 | -32.8672
TRI | 400 | S1 | 2-phase | Min | 2026 | 1606.7007 | 6.9572 | 13.4716 | 17.5582 | -66.0372 | 6.846 | 1606.7007 | 1.7679 | 13.1944 | 8.8217 | 28.9612 | 9.8796 | 29.3585 | 0.45559 | 4.0168 | -96.0372 | 4.0168 | -36.0372
TRI | 400 | S2 | 2-phase | Min | 2026 | 1606.7007 | 6.9572 | 13.4716 | 17.5582 | -66.0372 | 6.846 | 1606.7007 | 1.7679 | 13.1944 | 8.8217 | 28.9612 | 9.8796 | 29.3585 | 0.45559 | 4.0168 | -96.0372 | 4.0168 | -36.0372
VHA | 400 | S1 | 2-phase | Min | 2026 | 1537.721 | 6.6585 | 12.9769 | 16.7138 | -65.3595 | 6.5656 | 1537.721 | 0.94017 | 9.1125 | 9.9571 | 30.9075 | 11.6037 | 31.0809 | 0.29483 | 3.8443 | -95.3595 | 3.8443 | -35.3595
VHA | 400 | S2 | 2-phase | Min | 2026 | 1537.721 | 6.6585 | 12.9769 | 16.7138 | -65.3595 | 6.5656 | 1537.721 | 0.94017 | 9.1125 | 9.9571 | 30.9075 | 11.6037 | 31.0809 | 0.29483 | 3.8443 | -95.3595 | 3.8443 | -35.3595
ALD | 150 | S1 | 2-phase | Min N-1 | 2026 | 234.8873 | 2.4657 | 9.7646 | 6.0406 | -74.822 | 2.4584 | 234.8873 | 5.3124 | 9.4578 | 6.192 | 31.7671 | 6.9587 | 31.6775 | 0.29772 | 1.4236 | -104.822 | 1.4236 | -44.822
ALD | 150 | S2 | 2-phase | Min N-1 | 2026 | 234.8873 | 2.4657 | 9.7646 | 6.0406 | -74.822 | 2.4584 | 234.8873 | 5.3124 | 9.4578 | 6.192 | 31.7671 | 6.9587 | 31.6775 | 0.29772 | 1.4236 | -104.822 | 1.4236 | -44.822
BBR | 150 | S1 | 2-phase | Min N-1 | 2026 | 285.6512 | 2.9986 | 9.5934 | 7.3215 | -73.6333 | 2.9868 | 285.6512 | 1.1273 | 5.4543 | 5.4186 | 25.766 | 6.1827 | 25.6853 | 0.21168 | 1.7312 | -103.6333 | 1.7312 | -43.6333
BBR | 150 | S2 | 2-phase | Min N-1 | 2026 | 285.6512 | 2.9986 | 9.5934 | 7.3215 | -73.6333 | 2.9868 | 285.6512 | 1.1273 | 5.4543 | 5.4186 | 25.766 | 6.1827 | 25.6853 | 0.21168 | 1.7312 | -103.6333 | 1.7312 | -43.6333
FGD | 150 | S1 | 2-phase | Min N-1 | 2026 | 919.37 | 9.6509 | 23.5252 | 24.4454 | -68.9152 | 9.3609 | 919.37 | 0.34313 | 1.5928 | 2.6648 | 7.5372 | 2.992 | 7.6879 | 0.21133 | 5.5719 | -98.9152 | 5.5719 | -38.9152
FGD | 150 | S2 | 2-phase | Min N-1 | 2026 | 919.37 | 9.6509 | 23.5252 | 24.4454 | -68.9152 | 9.3609 | 919.37 | 0.34313 | 1.5928 | 2.6648 | 7.5372 | 2.992 | 7.6879 | 0.21133 | 5.5719 | -98.9152 | 5.5719 | -38.9152
KAS | 150 | SA | 2-phase | Min N-1 | 2026 | 1347.1807 | 14.1417 | 31.3558 | 37.1008 | -68.1696 | 13.9302 | 1347.1807 | 0.39693 | 3.8221 | 0.87555 | 5.4364 | 0.92184 | 5.4394 | 0.70307 | 8.1647 | -98.1696 | 8.1647 | -38.1696
KAS | 150 | SB | 2-phase | Min N-1 | 2026 | 1347.1807 | 14.1417 | 31.3558 | 37.1008 | -68.1696 | 13.9302 | 1347.1807 | 0.39693 | 3.8221 | 0.87555 | 5.4364 | 0.92184 | 5.4394 | 0.70307 | 8.1647 | -98.1696 | 8.1647 | -38.1696
KAS | 150 | SC | 2-phase | Min N-1 | 2026 | 1347.1807 | 14.1417 | 31.3558 | 37.1008 | -68.1696 | 13.9302 | 1347.1807 | 0.39693 | 3.8221 | 0.87555 | 5.4364 | 0.92184 | 5.4394 | 0.70307 | 8.1647 | -98.1696 | 8.1647 | -38.1696
KIN | 150 | S1 | 2-phase | Min N-1 | 2026 | 590.553 | 6.1992 | 32.3243 | 16.6782 | -74.5048 | 6.1433 | 590.553 | 2.228 | 1.8684 | 1.1345 | 12.2128 | 1.2138 | 12.3011 | 0.15299 | 3.5791 | -104.5048 | 3.5791 | -44.5048
KIN | 150 | S2 | 2-phase | Min N-1 | 2026 | 590.553 | 6.1992 | 32.3243 | 16.6782 | -74.5048 | 6.1433 | 590.553 | 2.228 | 1.8684 | 1.1345 | 12.2128 | 1.2138 | 12.3011 | 0.15299 | 3.5791 | -104.5048 | 3.5791 | -44.5048
LAG | 150 | S1 | 2-phase | Min N-1 | 2026 | 892.401 | 9.3678 | 12.0865 | 23.0726 | -69.2785 | 9.2859 | 892.401 | 0.3923 | 2.9154 | 2.1425 | 7.8288 | 2.5501 | 7.8469 | 0.37239 | 5.4085 | -99.2785 | 5.4085 | -39.2785
LAG | 150 | S2 | 2-phase | Min N-1 | 2026 | 892.401 | 9.3678 | 12.0865 | 23.0726 | -69.2785 | 9.2859 | 892.401 | 0.3923 | 2.9154 | 2.1425 | 7.8288 | 2.5501 | 7.8469 | 0.37239 | 5.4085 | -99.2785 | 5.4085 | -39.2785
OVE | 150 | S1--$ | 2-phase | Min N-1 | 2026 | 775.9211 | 8.1451 | 26.9591 | 20.8745 | -70.7502 | 8.0445 | 775.9211 | 1.5734 | 1.8023 | 1.6649 | 9.5907 | 1.9128 | 9.6918 | 0.18792 | 4.7026 | -100.7502 | 4.7026 | -40.7502
OVE | 150 | S2--$ | 2-phase | Min N-1 | 2026 | 775.9211 | 8.1451 | 26.9591 | 20.8745 | -70.7502 | 8.0445 | 775.9211 | 1.5734 | 1.8023 | 1.6649 | 9.5907 | 1.9128 | 9.6918 | 0.18792 | 4.7026 | -100.7502 | 4.7026 | -40.7502
SHE | 150 | SV1 | 2-phase | Min N-1 | 2026 | 1185.3031 | 12.4425 | 22.9919 | 32.1868 | -68.1263 | 12.2601 | 1185.3031 | 0.63363 | 3.9195 | 1.0436 | 6.2052 | 1.0967 | 6.1965 | 0.63165 | 7.1837 | -98.1263 | 7.1837 | -38.1263
SHE | 150 | SV2 | 2-phase | Min N-1 | 2026 | 1185.3031 | 12.4425 | 22.9919 | 32.1868 | -68.1263 | 12.2601 | 1185.3031 | 0.63363 | 3.9195 | 1.0436 | 6.2052 | 1.0967 | 6.1965 | 0.63165 | 7.1837 | -98.1263 | 7.1837 | -38.1263
SHE | 150 | SØ1 | 2-phase | Min N-1 | 2026 | 1185.3031 | 12.4425 | 22.9919 | 32.1868 | -68.1263 | 12.2601 | 1185.3031 | 0.63363 | 3.9195 | 1.0436 | 6.2052 | 1.0967 | 6.1965 | 0.63165 | 7.1837 | -98.1263 | 7.1837 | -38.1263
SHE | 150 | SØ2 | 2-phase | Min N-1 | 2026 | 1185.3031 | 12.4425 | 22.9919 | 32.1868 | -68.1263 | 12.2601 | 1185.3031 | 0.63363 | 3.9195 | 1.0436 | 6.2052 | 1.0967 | 6.1965 | 0.63165 | 7.1837 | -98.1263 | 7.1837 | -38.1263
SVS | 150 | S1 | 2-phase | Min N-1 | 2026 | 672.1339 | 7.0556 | 10.867 | 17.3173 | -71.8775 | 7.0021 | 672.1339 | 3.5521 | 11.4699 | 2.2671 | 10.5581 | 2.584 | 10.6296 | 1.0864 | 4.0735 | -101.8775 | 4.0735 | -41.8775
SVS | 150 | S2 | 2-phase | Min N-1 | 2026 | 672.1339 | 7.0556 | 10.867 | 17.3173 | -71.8775 | 7.0021 | 672.1339 | 3.5521 | 11.4699 | 2.2671 | 10.5581 | 2.584 | 10.6296 | 1.0864 | 4.0735 | -101.8775 | 4.0735 | -41.8775
FGD | 400 | S1 | 2-phase | Min N-1 | 2026 | 1180.4807 | 5.1116 | 22.8405 | 13.0863 | -67.6721 | 4.8974 | 1180.4807 | 0.98092 | 9.4965 | 13.0213 | 38.5816 | 14.9485 | 40.0183 | 0.24614 | 2.9512 | -97.6721 | 2.9512 | -37.6721
FGD | 400 | S2 | 2-phase | Min N-1 | 2026 | 1180.4807 | 5.1116 | 22.8405 | 13.0863 | -67.6721 | 4.8974 | 1180.4807 | 0.98092 | 9.4965 | 13.0213 | 38.5816 | 14.9485 | 40.0183 | 0.24614 | 2.9512 | -97.6721 | 2.9512 | -37.6721
KAS | 400 | S1 | 2-phase | Min N-1 | 2026 | 4220.7369 | 18.2763 | 16.3396 | 46.6632 | -59.0264 | 17.6288 | 4220.7369 | 2.1403 | 10.701 | 3.1553 | 10.6402 | 3.1126 | 10.6827 | 1.0057 | 10.5518 | -89.0264 | 10.5518 | -29.0264
KAS | 400 | S2 | 2-phase | Min N-1 | 2026 | 4220.7369 | 18.2763 | 16.3396 | 46.6632 | -59.0264 | 17.6288 | 4220.7369 | 2.1403 | 10.701 | 3.1553 | 10.6402 | 3.1126 | 10.6827 | 1.0057 | 10.5518 | -89.0264 | 10.5518 | -29.0264
KAS | 400 | S3 | 2-phase | Min N-1 | 2026 | 4220.7369 | 18.2763 | 16.3396 | 46.6632 | -59.0264 | 17.6288 | 4220.7369 | 2.1403 | 10.701 | 3.1553 | 10.6402 | 3.1126 | 10.6827 | 1.0057 | 10.5518 | -89.0264 | 10.5518 | -29.0264
KAS | 400 | S4 | 2-phase | Min N-1 | 2026 | 4220.7369 | 18.2763 | 16.3396 | 46.6632 | -59.0264 | 17.6288 | 4220.7369 | 2.1403 | 10.701 | 3.1553 | 10.6402 | 3.1126 | 10.6827 | 1.0057 | 10.5518 | -89.0264 | 10.5518 | -29.0264
KIN | 400 | S1 | 2-phase | Min N-1 | 2026 | 1165.8471 | 5.0483 | 19.4789 | 12.8457 | -68.0669 | 4.8681 | 1165.8471 | 4.2129 | 18.5633 | 13.2017 | 39.2034 | 15.3001 | 40.34 | 0.47351 | 2.9146 | -98.0669 | 2.9146 | -38.0669
KIN | 400 | S2 | 2-phase | Min N-1 | 2026 | 1165.8471 | 5.0483 | 19.4789 | 12.8457 | -68.0669 | 4.8681 | 1165.8471 | 4.2129 | 18.5633 | 13.2017 | 39.2034 | 15.3001 | 40.34 | 0.47351 | 2.9146 | -98.0669 | 2.9146 | -38.0669
LAG | 400 | S1 | 2-phase | Min N-1 | 2026 | 1263.2573 | 5.4701 | 19.8298 | 13.9679 | -67.477 | 5.279 | 1263.2573 | 1.8629 | 12.3686 | 12.7073 | 35.8042 | 14.3704 | 36.7547 | 0.34545 | 3.1581 | -97.477 | 3.1581 | -37.477
LAG | 400 | S2 | 2-phase | Min N-1 | 2026 | 1263.2573 | 5.4701 | 19.8298 | 13.9679 | -67.477 | 5.279 | 1263.2573 | 1.8629 | 12.3686 | 12.7073 | 35.8042 | 14.3704 | 36.7547 | 0.34545 | 3.1581 | -97.477 | 3.1581 | -37.477
OVE | 400 | S1 | 2-phase | Min N-1 | 2026 | 1156.8247 | 5.0092 | 21.3962 | 12.8034 | -68.1252 | 4.8179 | 1156.8247 | 3.1744 | 16.7118 | 13.0662 | 39.467 | 15.1448 | 40.7699 | 0.42344 | 2.8921 | -98.1252 | 2.8921 | -38.1252
OVE | 400 | S2 | 2-phase | Min N-1 | 2026 | 1156.8247 | 5.0092 | 21.3962 | 12.8034 | -68.1252 | 4.8179 | 1156.8247 | 3.1744 | 16.7118 | 13.0662 | 39.467 | 15.1448 | 40.7699 | 0.42344 | 2.8921 | -98.1252 | 2.8921 | -38.1252
SVS | 400 | SFIK | 2-phase | Min N-1 | 2026 | 1193.6984 | 5.1689 | 19.1049 | 13.1863 | -68.3648 | 4.9986 | 1193.6984 | 1.9948 | 14.408 | 12.9502 | 38.0727 | 14.4715 | 39.0539 | 0.37844 | 2.9842 | -98.3648 | 2.9842 | -38.3648
BDK | 150 | S1 | 2-phase | Min N-1 | 2026 | 363.1883 | 3.8125 | 5.6687 | 8.5301 | -71.2473 | 3.7976 | 363.1883 | 3.4411 | 15.4468 | 6.1084 | 19.7257 | 6.3304 | 19.7963 | 0.78308 | 2.2011 | -101.2473 | 2.2011 | -41.2473
BDK | 150 | S2 | 2-phase | Min N-1 | 2026 | 363.1883 | 3.8125 | 5.6687 | 8.5301 | -71.2473 | 3.7976 | 363.1883 | 3.4411 | 15.4468 | 6.1084 | 19.7257 | 6.3304 | 19.7963 | 0.78308 | 2.2011 | -101.2473 | 2.2011 | -41.2473
DYB | 150 | SA | 2-phase | Min N-1 | 2026 | 193.9544 | 2.036 | 3.8168 | 4.1955 | -68.2419 | 2.0339 | 193.9544 | 3.1478 | 19.1678 | 14.7891 | 35.8596 | 15.5049 | 35.8708 | 0.53452 | 1.1755 | -98.2419 | 1.1755 | -38.2419
DYB | 150 | SB | 2-phase | Min N-1 | 2026 | 193.9544 | 2.036 | 3.8168 | 4.1955 | -68.2419 | 2.0339 | 193.9544 | 3.1478 | 19.1678 | 14.7891 | 35.8596 | 15.5049 | 35.8708 | 0.53452 | 1.1755 | -98.2419 | 1.1755 | -38.2419
EDR | 150 | SV | 2-phase | Min N-1 | 2026 | 1036.2537 | 10.8778 | 24.0162 | 28.2241 | -68.8403 | 10.7895 | 1036.2537 | 1.7351 | 7.0591 | 1.4785 | 6.9858 | 1.6701 | 7.0987 | 1.0105 | 6.2803 | -98.8403 | 6.2803 | -38.8403
EDR | 150 | SØ | 2-phase | Min N-1 | 2026 | 1036.2537 | 10.8778 | 24.0162 | 28.2241 | -68.8403 | 10.7895 | 1036.2537 | 1.7351 | 7.0591 | 1.4785 | 6.9858 | 1.6701 | 7.0987 | 1.0105 | 6.2803 | -98.8403 | 6.2803 | -38.8403
EDR | 150 | SØ2 | 2-phase | Min N-1 | 2026 | 646.6671 | 6.7882 | 29.5088 | 18.2435 | -75.0948 | 6.745 | 646.6671 | 1.7699 | 10.6814 | 1.2314 | 11.2396 | 1.4937 | 11.3927 | 0.95034 | 3.9192 | -105.0948 | 3.9192 | -45.0948
EST | 150 | SFIK | 2-phase | Min N-1 | 2026 | 876.6301 | 9.2022 | 17.1917 | 23.4051 | -69.3138 | 9.1329 | 876.6301 | 1.7536 | 6.0227 | 1.8411 | 8.3064 | 2.1339 | 8.4038 | 0.72507 | 5.3129 | -99.3138 | 5.3129 | -39.3138
FER | 150 | S1 | 2-phase | Min N-1 | 2026 | 972.434 | 10.2079 | 12.1995 | 24.8639 | -68.1895 | 10.1065 | 972.434 | 1.0168 | 2.7423 | 2.6243 | 7.1431 | 2.9511 | 7.1648 | 0.38391 | 5.8935 | -98.1895 | 5.8935 | -38.1895
FER | 150 | S2 | 2-phase | Min N-1 | 2026 | 972.434 | 10.2079 | 12.1995 | 24.8639 | -68.1895 | 10.1065 | 972.434 | 1.0168 | 2.7423 | 2.6243 | 7.1431 | 2.9511 | 7.1648 | 0.38391 | 5.8935 | -98.1895 | 5.8935 | -38.1895
FRD | 150 | S1 | 2-phase | Min N-1 | 2026 | 487.1865 | 5.1141 | 10.3695 | 12.5176 | -74.6298 | 5.091 | 487.1865 | 4.3401 | 6.887 | 3.3136 | 15.1505 | 3.7001 | 15.1716 | 0.45458 | 2.9526 | -104.6298 | 2.9526 | -44.6298
FRD | 150 | S2 | 2-phase | Min N-1 | 2026 | 487.1865 | 5.1141 | 10.3695 | 12.5176 | -74.6298 | 5.091 | 487.1865 | 4.3401 | 6.887 | 3.3136 | 15.1505 | 3.7001 | 15.1716 | 0.45458 | 2.9526 | -104.6298 | 2.9526 | -44.6298
HOD | 150 | SØ | 2-phase | Min N-1 | 2026 | 425.6041 | 4.4677 | 12.0754 | 11.1677 | -72.0288 | 4.449 | 425.6041 | 3.4718 | 8.5134 | 3.1746 | 17.4906 | 3.4836 | 17.5927 | 0.48674 | 2.5794 | -102.0288 | 2.5794 | -42.0288
HVO | 150 | S1 | 2-phase | Min N-1 | 2026 | 840.529 | 8.8233 | 9.7564 | 21.1216 | -68.6571 | 8.7457 | 840.529 | 1.0603 | 3.7406 | 3.1432 | 8.3037 | 3.5228 | 8.2964 | 0.45047 | 5.0941 | -98.6571 | 5.0941 | -38.6571
HVO | 150 | S2 | 2-phase | Min N-1 | 2026 | 840.529 | 8.8233 | 9.7564 | 21.1216 | -68.6571 | 8.7457 | 840.529 | 1.0603 | 3.7406 | 3.1432 | 8.3037 | 3.5228 | 8.2964 | 0.45047 | 5.0941 | -98.6571 | 5.0941 | -38.6571
HVV | 150 | S1 | 2-phase | Min N-1 | 2026 | 433.2277 | 4.5477 | 6.8249 | 10.4649 | -72.1531 | 4.528 | 433.2277 | 1.9799 | 9.5616 | 3.7635 | 17.6313 | 5.5321 | 17.6649 | 0.5423 | 2.6256 | -102.1531 | 2.6256 | -42.1531
HVV | 150 | S2 | 2-phase | Min N-1 | 2026 | 433.2277 | 4.5477 | 6.8249 | 10.4649 | -72.1531 | 4.528 | 433.2277 | 1.9799 | 9.5616 | 3.7635 | 17.6313 | 5.5321 | 17.6649 | 0.5423 | 2.6256 | -102.1531 | 2.6256 | -42.1531
KAE | 150 | N | 2-phase | Min N-1 | 2026 | 969.1015 | 10.1729 | 17.9877 | 25.8011 | -67.8024 | 10.0944 | 969.1015 | 1.1914 | 4.888 | 1.5877 | 7.4262 | 1.8054 | 7.5239 | 0.65821 | 5.8733 | -97.8024 | 5.8733 | -37.8024
KAE | 150 | S | 2-phase | Min N-1 | 2026 | 969.1015 | 10.1729 | 17.9877 | 25.8011 | -67.8024 | 10.0944 | 969.1015 | 1.1914 | 4.888 | 1.5877 | 7.4262 | 1.8054 | 7.5239 | 0.65821 | 5.8733 | -97.8024 | 5.8733 | -37.8024
LYK | 150 | NORD | 2-phase | Min N-1 | 2026 | 939.8613 | 9.866 | 17.7239 | 25.1111 | -68.7728 | 9.7866 | 939.8613 | 1.4216 | 5.6586 | 1.7676 | 7.7379 | 2.0606 | 7.8358 | 0.73128 | 5.6961 | -98.7728 | 5.6961 | -38.7728
LYK | 150 | SYD | 2-phase | Min N-1 | 2026 | 939.8613 | 9.866 | 17.7239 | 25.1111 | -68.7728 | 9.7866 | 939.8613 | 1.4216 | 5.6586 | 1.7676 | 7.7379 | 2.0606 | 7.8358 | 0.73128 | 5.6961 | -98.7728 | 5.6961 | -38.7728
RIB | 150 | S1 | 2-phase | Min N-1 | 2026 | 522.3621 | 5.4834 | 11.656 | 13.6673 | -70.744 | 5.4559 | 522.3621 | 5.8464 | 8.8471 | 2.3998 | 13.8528 | 2.5056 | 13.9857 | 0.63865 | 3.1658 | -100.744 | 3.1658 | -40.744
RIB | 150 | S2 | 2-phase | Min N-1 | 2026 | 360.4666 | 3.7839 | 14.914 | 9.733 | -70.0396 | 3.7668 | 360.4666 | 3.9649 | 9.5334 | 1.8841 | 19.0084 | 1.8744 | 19.0054 | 0.50154 | 2.1846 | -100.0396 | 2.1846 | -40.0396
SBA | 150 | S1 | 2-phase | Min N-1 | 2026 | 230.2125 | 2.4166 | 6.8439 | 5.5873 | -73.4634 | 2.4136 | 230.2125 | 3.265 | 19.9919 | 9.4616 | 30.9467 | 8.8634 | 31.3089 | 0.64601 | 1.3952 | -103.4634 | 1.3952 | -43.4634
SBA | 150 | S2 | 2-phase | Min N-1 | 2026 | 230.2125 | 2.4166 | 6.8439 | 5.5873 | -73.4634 | 2.4136 | 230.2125 | 3.265 | 19.9919 | 9.4616 | 30.9467 | 8.8634 | 31.3089 | 0.64601 | 1.3952 | -103.4634 | 1.3952 | -43.4634
SKA | 150 | SFIK | 2-phase | Min N-1 | 2026 | 734.0838 | 7.7059 | 8.2207 | 18.057 | -69.4973 | 7.6455 | 734.0838 | 1.3727 | 4.0347 | 3.4935 | 9.5429 | 3.8727 | 9.5357 | 0.4228 | 4.449 | -99.4973 | 4.449 | -39.4973
THØ | 150 | S1 | 2-phase | Min N-1 | 2026 | 444.296 | 4.6639 | 7.2282 | 10.7664 | -71.557 | 4.6439 | 444.296 | 4.0478 | 14.5194 | 3.7384 | 16.7064 | 4.9968 | 16.7991 | 0.86909 | 2.6927 | -101.557 | 2.6927 | -41.557
VHA | 150 | S1- | 2-phase | Min N-1 | 2026 | 646.354 | 6.785 | 25.3315 | 17.6518 | -74.7329 | 6.7454 | 646.354 | 1.8438 | 17.1705 | 2.064 | 11.2064 | 2.3081 | 11.232 | 1.5322 | 3.9173 | -104.7329 | 3.9173 | -44.7329
VHA | 150 | S2- | 2-phase | Min N-1 | 2026 | 646.354 | 6.785 | 25.3315 | 17.6518 | -74.7329 | 6.7454 | 646.354 | 1.8438 | 17.1705 | 2.064 | 11.2064 | 2.3081 | 11.232 | 1.5322 | 3.9173 | -104.7329 | 3.9173 | -44.7329
VKE | 150 | S1 | 2-phase | Min N-1 | 2026 | 835.0985 | 8.7663 | 15.9045 | 22.1666 | -69.3173 | 8.7088 | 835.0985 | 1.8336 | 7.9791 | 1.875 | 8.7456 | 2.1467 | 8.8405 | 0.91236 | 5.0612 | -99.3173 | 5.0612 | -39.3173
ÅBØ | 150 | S1 | 2-phase | Min N-1 | 2026 | 937.6677 | 9.843 | 11.7955 | 24.0559 | -68.2712 | 9.7475 | 937.6677 | 0.89553 | 2.5795 | 2.8358 | 7.378 | 3.1244 | 7.3877 | 0.34962 | 5.6828 | -98.2712 | 5.6828 | -38.2712
ÅBØ | 150 | S2 | 2-phase | Min N-1 | 2026 | 937.6677 | 9.843 | 11.7955 | 24.0559 | -68.2712 | 9.7475 | 937.6677 | 0.89553 | 2.5795 | 2.8358 | 7.378 | 3.1244 | 7.3877 | 0.34962 | 5.6828 | -98.2712 | 5.6828 | -38.2712
EDR | 220 | S1 | 2-phase | Min N-1 | 2026 | 666.6442 | 4.977 | 39.8296 | 13.5432 | -75.5993 | 4.9446 | 666.6442 | 3.3275 | 11.2587 | 2.2567 | 22.2402 | 2.7567 | 22.53 | 0.50623 | 2.8735 | -105.5993 | 2.8735 | -45.5993
EDR | 400 | S1 | 2-phase | Min N-1 | 2026 | 2244.3629 | 9.7184 | 16.1705 | 24.9118 | -63.2523 | 9.3957 | 2244.3629 | 2.7614 | 13.7765 | 7.1888 | 20.7422 | 7.6324 | 20.5283 | 0.66418 | 5.6109 | -93.2523 | 5.6109 | -33.2523
EDR | 400 | S2 | 2-phase | Min N-1 | 2026 | 2244.3629 | 9.7184 | 16.1705 | 24.9118 | -63.2523 | 9.3957 | 2244.3629 | 2.7614 | 13.7765 | 7.1888 | 20.7422 | 7.6324 | 20.5283 | 0.66418 | 5.6109 | -93.2523 | 5.6109 | -33.2523
FER | 400 | S1 | 2-phase | Min N-1 | 2026 | 1073.4637 | 4.6482 | 11.8925 | 11.4929 | -68.2407 | 4.5964 | 1073.4637 | 1.3886 | 11.104 | 15.494 | 43.3304 | 17.3275 | 43.4223 | 0.25626 | 2.6837 | -98.2407 | 2.6837 | -38.2407
FER | 400 | S2 | 2-phase | Min N-1 | 2026 | 1073.4637 | 4.6482 | 11.8925 | 11.4929 | -68.2407 | 4.5964 | 1073.4637 | 1.3886 | 11.104 | 15.494 | 43.3304 | 17.3275 | 43.4223 | 0.25626 | 2.6837 | -98.2407 | 2.6837 | -38.2407
VHA | 400 | S1 | 2-phase | Min N-1 | 2026 | 1037.8662 | 4.4941 | 11.6223 | 11.0885 | -68.4291 | 4.4456 | 1037.8662 | 0.86951 | 9.8062 | 16.1194 | 45.0451 | 18.0718 | 45.0872 | 0.2177 | 2.5947 | -98.4291 | 2.5947 | -38.4291
VHA | 400 | S2 | 2-phase | Min N-1 | 2026 | 1037.8662 | 4.4941 | 11.6223 | 11.0885 | -68.4291 | 4.4456 | 1037.8662 | 0.86951 | 9.8062 | 16.1194 | 45.0451 | 18.0718 | 45.0872 | 0.2177 | 2.5947 | -98.4291 | 2.5947 | -38.4291
REV | 400 | S1- | 2-phase | Min N-1 | 2026 | 2666.1176 | 11.5446 | 17.8919 | 29.7984 | -61.7911 | 11.1151 | 2666.1176 | 3.0266 | 14.0428 | 6.359 | 17.0434 | 6.0617 | 16.9235 | 0.82395 | 6.6653 | -91.7911 | 6.6653 | -31.7911
REV | 400 | S2 | 2-phase | Min N-1 | 2026 | 2666.1176 | 11.5446 | 17.8919 | 29.7984 | -61.7911 | 11.1151 | 2666.1176 | 3.0266 | 14.0428 | 6.359 | 17.0434 | 6.0617 | 16.9235 | 0.82395 | 6.6653 | -91.7911 | 6.6653 | -31.7911
REV | 400 | S3 | 2-phase | Min N-1 | 2026 | 2666.1176 | 11.5446 | 17.8919 | 29.7984 | -61.7911 | 11.1151 | 2666.1176 | 3.0266 | 14.0428 | 6.359 | 17.0434 | 6.0617 | 16.9235 | 0.82395 | 6.6653 | -91.7911 | 6.6653 | -31.7911
REV | 400 | S4 | 2-phase | Min N-1 | 2026 | 2666.1176 | 11.5446 | 17.8919 | 29.7984 | -61.7911 | 11.1151 | 2666.1176 | 3.0266 | 14.0428 | 6.359 | 17.0434 | 6.0617 | 16.9235 | 0.82395 | 6.6653 | -91.7911 | 6.6653 | -31.7911
ABS | 150 | WA1 | 2-phase | Min N-1 | 2026 | 459.7356 | 4.826 | 7.2001 | 11.2671 | -68.3943 | 4.795 | 459.7356 | 2.9515 | 7.8884 | 3.6556 | 16.1995 | 4.4121 | 16.1348 | 0.48695 | 2.7863 | -98.3943 | 2.7863 | -38.3943
ABS | 150 | WA2 | 2-phase | Min N-1 | 2026 | 459.7356 | 4.826 | 7.2001 | 11.2671 | -68.3943 | 4.795 | 459.7356 | 2.9515 | 7.8884 | 3.6556 | 16.1995 | 4.4121 | 16.1348 | 0.48695 | 2.7863 | -98.3943 | 2.7863 | -38.3943
ADL | 150 | S1 | 2-phase | Min N-1 | 2026 | 894.7098 | 9.392 | 14.1309 | 23.0167 | -69.6331 | 9.3154 | 894.7098 | 0.91399 | 3.2196 | 2.2308 | 8.054 | 2.5835 | 8.1331 | 0.39975 | 5.4225 | -99.6331 | 5.4225 | -39.6331
ADL | 150 | S2 | 2-phase | Min N-1 | 2026 | 894.7098 | 9.392 | 14.1309 | 23.0167 | -69.6331 | 9.3154 | 894.7098 | 0.91399 | 3.2196 | 2.2308 | 8.054 | 2.5835 | 8.1331 | 0.39975 | 5.4225 | -99.6331 | 5.4225 | -39.6331
ADL | 150 | S3 | 2-phase | Min N-1 | 2026 | 894.7098 | 9.392 | 14.1309 | 23.0167 | -69.6331 | 9.3154 | 894.7098 | 0.91399 | 3.2196 | 2.2308 | 8.054 | 2.5835 | 8.1331 | 0.39975 | 5.4225 | -99.6331 | 5.4225 | -39.6331
AND | 150 | S1 | 2-phase | Min N-1 | 2026 | 520.5746 | 5.4646 | 10.7539 | 13.2892 | -67.1875 | 5.433 | 520.5746 | 2.0005 | 6.2786 | 2.1419 | 13.8211 | 2.5994 | 13.8097 | 0.45428 | 3.155 | -97.1875 | 3.155 | -37.1875
AND | 150 | S2 | 2-phase | Min N-1 | 2026 | 520.5746 | 5.4646 | 10.7539 | 13.2892 | -67.1875 | 5.433 | 520.5746 | 2.0005 | 6.2786 | 2.1419 | 13.8211 | 2.5994 | 13.8097 | 0.45428 | 3.155 | -97.1875 | 3.155 | -37.1875
ASR | 150 | S2 | 2-phase | Min N-1 | 2026 | 355.1569 | 3.7282 | 39.4826 | 10.1552 | -74.9252 | 3.7134 | 355.1569 | 1.2269 | 7.5337 | 1.9669 | 20.4905 | 2.0033 | 20.5639 | 0.36767 | 2.1525 | -104.9252 | 2.1525 | -44.9252
BDR | 150 | S1 | 2-phase | Min N-1 | 2026 | 340.0029 | 3.5691 | 8.1479 | 8.4258 | -66.7843 | 3.5541 | 340.0029 | 2.5973 | 11.7019 | 4.0107 | 21.3085 | 5.5076 | 21.2165 | 0.54917 | 2.0606 | -96.7843 | 2.0606 | -36.7843
BDR | 150 | S2 | 2-phase | Min N-1 | 2026 | 340.0029 | 3.5691 | 8.1479 | 8.4258 | -66.7843 | 3.5541 | 340.0029 | 2.5973 | 11.7019 | 4.0107 | 21.3085 | 5.5076 | 21.2165 | 0.54917 | 2.0606 | -96.7843 | 2.0606 | -36.7843
BED | 150 | N | 2-phase | Min N-1 | 2026 | 553.1239 | 5.8063 | 7.8807 | 13.7401 | -71.9397 | 5.7757 | 553.1239 | 2.0007 | 3.2402 | 3.6269 | 12.9615 | 3.822 | 12.9981 | 0.24998 | 3.3523 | -101.9397 | 3.3523 | -41.9397
BED | 150 | S | 2-phase | Min N-1 | 2026 | 553.1239 | 5.8063 | 7.8807 | 13.7401 | -71.9397 | 5.7757 | 553.1239 | 2.0007 | 3.2402 | 3.6269 | 12.9615 | 3.822 | 12.9981 | 0.24998 | 3.3523 | -101.9397 | 3.3523 | -41.9397
BIL | 150 | S1 | 2-phase | Min N-1 | 2026 | 628.6334 | 6.5989 | 9.6213 | 15.9784 | -70.6785 | 6.5606 | 628.6334 | 2.203 | 2.8516 | 2.897 | 11.326 | 2.992 | 11.3995 | 0.25177 | 3.8099 | -100.6785 | 3.8099 | -40.6785
BIL | 150 | S2 | 2-phase | Min N-1 | 2026 | 628.6334 | 6.5989 | 9.6213 | 15.9784 | -70.6785 | 6.5606 | 628.6334 | 2.203 | 2.8516 | 2.897 | 11.326 | 2.992 | 11.3995 | 0.25177 | 3.8099 | -100.6785 | 3.8099 | -40.6785
BJH | 150 | S1 | 2-phase | Min N-1 | 2026 | 274.3001 | 2.8794 | 4.4976 | 6.1817 | -67.5743 | 2.8709 | 274.3001 | 3.6049 | 12.3078 | 9.3166 | 23.8187 | 10.0632 | 23.6965 | 0.51673 | 1.6624 | -97.5743 | 1.6624 | -37.5743
BJH | 150 | S2 | 2-phase | Min N-1 | 2026 | 274.3001 | 2.8794 | 4.4976 | 6.1817 | -67.5743 | 2.8709 | 274.3001 | 3.6049 | 12.3078 | 9.3166 | 23.8187 | 10.0632 | 23.6965 | 0.51673 | 1.6624 | -97.5743 | 1.6624 | -37.5743
DNF | 150 | S1 | 2-phase | Min N-1 | 2026 | 306.6469 | 3.219 | 8.0805 | 7.5781 | -72.4005 | 3.1997 | 306.6469 | 3.0067 | 9.8919 | 5.1347 | 25.1491 | 5.9657 | 25.241 | 0.39333 | 1.8585 | -102.4005 | 1.8585 | -42.4005
DNF | 150 | S2 | 2-phase | Min N-1 | 2026 | 306.6469 | 3.219 | 8.0805 | 7.5781 | -72.4005 | 3.1997 | 306.6469 | 3.0067 | 9.8919 | 5.1347 | 25.1491 | 5.9657 | 25.241 | 0.39333 | 1.8585 | -102.4005 | 1.8585 | -42.4005
ENB | 150 | WA1 | 2-phase | Min N-1 | 2026 | 520.2173 | 5.4609 | 12.601 | 13.635 | -75.2201 | 5.4294 | 520.2173 | 4.7009 | 4.424 | 2.597 | 13.6617 | 2.8278 | 13.6883 | 0.32382 | 3.1528 | -105.2201 | 3.1528 | -45.2201
ENB | 150 | WA2 | 2-phase | Min N-1 | 2026 | 520.2173 | 5.4609 | 12.601 | 13.635 | -75.2201 | 5.4294 | 520.2173 | 4.7009 | 4.424 | 2.597 | 13.6617 | 2.8278 | 13.6883 | 0.32382 | 3.1528 | -105.2201 | 3.1528 | -45.2201
FGV | 150 | WA1 | 2-phase | Min N-1 | 2026 | 906.8356 | 9.5193 | 22.717 | 24.0601 | -69.0044 | 9.2375 | 906.8356 | 0.45325 | 1.6596 | 2.6972 | 7.647 | 3.0256 | 7.7965 | 0.21703 | 5.496 | -99.0044 | 5.496 | -39.0044
FGV | 150 | WA2 | 2-phase | Min N-1 | 2026 | 906.8356 | 9.5193 | 22.717 | 24.0601 | -69.0044 | 9.2375 | 906.8356 | 0.45325 | 1.6596 | 2.6972 | 7.647 | 3.0256 | 7.7965 | 0.21703 | 5.496 | -99.0044 | 5.496 | -39.0044
FOU | 150 | WA1 | 2-phase | Min N-1 | 2026 | 1046.1183 | 10.9814 | 9.7347 | 26.4046 | -66.8087 | 10.8748 | 1046.1183 | 1.6245 | 3.5138 | 2.5588 | 6.6267 | 2.9276 | 6.6364 | 0.53025 | 6.3401 | -96.8087 | 6.3401 | -36.8087
FOU | 150 | WA10 | 2-phase | Min N-1 | 2026 | 1046.1183 | 10.9814 | 9.7347 | 26.4046 | -66.8087 | 10.8748 | 1046.1183 | 1.6245 | 3.5138 | 2.5588 | 6.6267 | 2.9276 | 6.6364 | 0.53025 | 6.3401 | -96.8087 | 6.3401 | -36.8087
FOU | 150 | WA2 | 2-phase | Min N-1 | 2026 | 1046.1183 | 10.9814 | 9.7347 | 26.4046 | -66.8087 | 10.8748 | 1046.1183 | 1.6245 | 3.5138 | 2.5588 | 6.6267 | 2.9276 | 6.6364 | 0.53025 | 6.3401 | -96.8087 | 6.3401 | -36.8087
FOU | 150 | WA3 | 2-phase | Min N-1 | 2026 | 1046.1183 | 10.9814 | 9.7347 | 26.4046 | -66.8087 | 10.8748 | 1046.1183 | 1.6245 | 3.5138 | 2.5588 | 6.6267 | 2.9276 | 6.6364 | 0.53025 | 6.3401 | -96.8087 | 6.3401 | -36.8087
FOU | 150 | WA4 | 2-phase | Min N-1 | 2026 | 1046.1183 | 10.9814 | 9.7347 | 26.4046 | -66.8087 | 10.8748 | 1046.1183 | 1.6245 | 3.5138 | 2.5588 | 6.6267 | 2.9276 | 6.6364 | 0.53025 | 6.3401 | -96.8087 | 6.3401 | -36.8087
FOU | 150 | WA5 | 2-phase | Min N-1 | 2026 | 1046.1183 | 10.9814 | 9.7347 | 26.4046 | -66.8087 | 10.8748 | 1046.1183 | 1.6245 | 3.5138 | 2.5588 | 6.6267 | 2.9276 | 6.6364 | 0.53025 | 6.3401 | -96.8087 | 6.3401 | -36.8087
FOU | 150 | WA6 | 2-phase | Min N-1 | 2026 | 1046.1183 | 10.9814 | 9.7347 | 26.4046 | -66.8087 | 10.8748 | 1046.1183 | 1.6245 | 3.5138 | 2.5588 | 6.6267 | 2.9276 | 6.6364 | 0.53025 | 6.3401 | -96.8087 | 6.3401 | -36.8087
FOU | 150 | WA7 | 2-phase | Min N-1 | 2026 | 1046.1183 | 10.9814 | 9.7347 | 26.4046 | -66.8087 | 10.8748 | 1046.1183 | 1.6245 | 3.5138 | 2.5588 | 6.6267 | 2.9276 | 6.6364 | 0.53025 | 6.3401 | -96.8087 | 6.3401 | -36.8087
FOU | 150 | WA8 | 2-phase | Min N-1 | 2026 | 1046.1183 | 10.9814 | 9.7347 | 26.4046 | -66.8087 | 10.8748 | 1046.1183 | 1.6245 | 3.5138 | 2.5588 | 6.6267 | 2.9276 | 6.6364 | 0.53025 | 6.3401 | -96.8087 | 6.3401 | -36.8087
FOU | 150 | WA9 | 2-phase | Min N-1 | 2026 | 1046.1183 | 10.9814 | 9.7347 | 26.4046 | -66.8087 | 10.8748 | 1046.1183 | 1.6245 | 3.5138 | 2.5588 | 6.6267 | 2.9276 | 6.6364 | 0.53025 | 6.3401 | -96.8087 | 6.3401 | -36.8087
FRT | 150 | S1 | 2-phase | Min N-1 | 2026 | 323.1211 | 3.3919 | 7.072 | 7.9171 | -73.0778 | 3.3803 | 323.1211 | 6.4683 | 8.2499 | 5.4472 | 22.4033 | 5.6861 | 22.4517 | 0.36825 | 1.9583 | -103.0778 | 1.9583 | -43.0778
FRT | 150 | S2 | 2-phase | Min N-1 | 2026 | 323.1211 | 3.3919 | 7.072 | 7.9171 | -73.0778 | 3.3803 | 323.1211 | 6.4683 | 8.2499 | 5.4472 | 22.4033 | 5.6861 | 22.4517 | 0.36825 | 1.9583 | -103.0778 | 1.9583 | -43.0778
FVO | 150 | S1 | 2-phase | Min N-1 | 2026 | 907.978 | 9.5313 | 17.2919 | 23.8617 | -68.5416 | 9.2536 | 907.978 | 0.76384 | 1.6754 | 2.7824 | 7.6326 | 3.124 | 7.7692 | 0.21951 | 5.5029 | -98.5416 | 5.5029 | -38.5416
FVO | 150 | S2 | 2-phase | Min N-1 | 2026 | 907.978 | 9.5313 | 17.2919 | 23.8617 | -68.5416 | 9.2536 | 907.978 | 0.76384 | 1.6754 | 2.7824 | 7.6326 | 3.124 | 7.7692 | 0.21951 | 5.5029 | -98.5416 | 5.5029 | -38.5416
GRP | 150 | S1 | 2-phase | Min N-1 | 2026 | 751.8304 | 7.8922 | 10.7228 | 19.1075 | -69.4376 | 7.8044 | 751.8304 | 2.2932 | 3.3896 | 2.5476 | 9.4922 | 2.6777 | 9.5555 | 0.35709 | 4.5565 | -99.4376 | 4.5565 | -39.4376
GRP | 150 | S2 | 2-phase | Min N-1 | 2026 | 751.8304 | 7.8922 | 10.7228 | 19.1075 | -69.4376 | 7.8044 | 751.8304 | 2.2932 | 3.3896 | 2.5476 | 9.4922 | 2.6777 | 9.5555 | 0.35709 | 4.5565 | -99.4376 | 4.5565 | -39.4376
GYD | 150 | S1 | 2-phase | Min N-1 | 2026 | 336.7397 | 3.5348 | 7.9004 | 8.2763 | -71.5607 | 3.5115 | 336.7397 | 2.2915 | 7.1259 | 6.2875 | 23.1722 | 7.147 | 23.1769 | 0.30752 | 2.0408 | -101.5607 | 2.0408 | -41.5607
GYD | 150 | S2 | 2-phase | Min N-1 | 2026 | 336.7397 | 3.5348 | 7.9004 | 8.2763 | -71.5607 | 3.5115 | 336.7397 | 2.2915 | 7.1259 | 6.2875 | 23.1722 | 7.147 | 23.1769 | 0.30752 | 2.0408 | -101.5607 | 2.0408 | -41.5607
HAS | 150 | SK1 | 2-phase | Min N-1 | 2026 | 808.0957 | 8.4828 | 11.7078 | 20.7472 | -70.4078 | 8.4188 | 808.0957 | 1.2323 | 5.4778 | 2.4454 | 8.9841 | 3.2257 | 8.9844 | 0.60972 | 4.8975 | -100.4078 | 4.8975 | -40.4078
HAS | 150 | SK2 | 2-phase | Min N-1 | 2026 | 808.0957 | 8.4828 | 11.7078 | 20.7472 | -70.4078 | 8.4188 | 808.0957 | 1.2323 | 5.4778 | 2.4454 | 8.9841 | 3.2257 | 8.9844 | 0.60972 | 4.8975 | -100.4078 | 4.8975 | -40.4078
HAT | 150 | SK1 | 2-phase | Min N-1 | 2026 | 690.8693 | 7.2522 | 13.3163 | 18.1356 | -70.8703 | 7.1961 | 690.8693 | 2.3813 | 5.4384 | 2.3465 | 10.1516 | 2.7731 | 10.1604 | 0.53572 | 4.1871 | -100.8703 | 4.1871 | -40.8703
HAT | 150 | SK2 | 2-phase | Min N-1 | 2026 | 690.8693 | 7.2522 | 13.3163 | 18.1356 | -70.8703 | 7.1961 | 690.8693 | 2.3813 | 5.4384 | 2.3465 | 10.1516 | 2.7731 | 10.1604 | 0.53572 | 4.1871 | -100.8703 | 4.1871 | -40.8703
HESV | 150 | NORD | 2-phase | Min N-1 | 2026 | 452.5716 | 4.7508 | 3.6755 | 9.7086 | -62.4423 | 4.7279 | 452.5716 | 5.0363 | 19.922 | 5.2966 | 14.9529 | 6.2648 | 14.9732 | 1.3323 | 2.7429 | -92.4423 | 2.7429 | -32.4423
HESV | 150 | SYD | 2-phase | Min N-1 | 2026 | 452.5716 | 4.7508 | 3.6755 | 9.7086 | -62.4423 | 4.7279 | 452.5716 | 5.0363 | 19.922 | 5.2966 | 14.9529 | 6.2648 | 14.9732 | 1.3323 | 2.7429 | -92.4423 | 2.7429 | -32.4423
HNB | 150 | S1 | 2-phase | Min N-1 | 2026 | 704.8802 | 7.3993 | 10.7599 | 17.9918 | -71.4005 | 7.35 | 704.8802 | 1.7332 | 6.3602 | 2.5212 | 10.5599 | 3.467 | 10.571 | 0.6023 | 4.272 | -101.4005 | 4.272 | -41.4005
HNB | 150 | S2 | 2-phase | Min N-1 | 2026 | 704.8802 | 7.3993 | 10.7599 | 17.9918 | -71.4005 | 7.35 | 704.8802 | 1.7332 | 6.3602 | 2.5212 | 10.5599 | 3.467 | 10.571 | 0.6023 | 4.272 | -101.4005 | 4.272 | -41.4005
HRA | 150 | S1 | 2-phase | Min N-1 | 2026 | 507.9226 | 5.3318 | 4.3361 | 11.1621 | -62.3665 | 5.3049 | 507.9226 | 16.95 | 16.3298 | 4.5303 | 13.7407 | 4.7455 | 13.8788 | 1.1884 | 3.0783 | -92.3665 | 3.0783 | -32.3665
HRB | 150 | S1 | 2-phase | Min N-1 | 2026 | 308.5024 | 3.2384 | 3.7653 | 6.676 | -64.7117 | 3.2252 | 308.5024 | 9.0749 | 17.2127 | 7.1786 | 22.9148 | 7.4611 | 23.2187 | 0.75116 | 1.8697 | -94.7117 | 1.8697 | -34.7117
HSK | 150 | S1 | 2-phase | Min N-1 | 2026 | 589.2175 | 6.1852 | 11.4825 | 15.1817 | -73.0648 | 6.1472 | 589.2175 | 1.9295 | 8.202 | 2.3379 | 12.58 | 3.448 | 12.6146 | 0.65199 | 3.571 | -103.0648 | 3.571 | -43.0648
HSK | 150 | S2 | 2-phase | Min N-1 | 2026 | 589.2175 | 6.1852 | 11.4825 | 15.1817 | -73.0648 | 6.1472 | 589.2175 | 1.9295 | 8.202 | 2.3379 | 12.58 | 3.448 | 12.6146 | 0.65199 | 3.571 | -103.0648 | 3.571 | -43.0648
HSTV | 150 | S1--$ | 2-phase | Min N-1 | 2026 | 592.1686 | 6.2162 | 10.1143 | 15.1358 | -72.3754 | 6.1784 | 592.1686 | 3.7785 | 10.6904 | 2.5796 | 12.0551 | 3.6459 | 12.0117 | 0.8868 | 3.5889 | -102.3754 | 3.5889 | -42.3754
HSTV | 150 | S2--$ | 2-phase | Min N-1 | 2026 | 592.1686 | 6.2162 | 10.1143 | 15.1358 | -72.3754 | 6.1784 | 592.1686 | 3.7785 | 10.6904 | 2.5796 | 12.0551 | 3.6459 | 12.0117 | 0.8868 | 3.5889 | -102.3754 | 3.5889 | -42.3754
HØN | 150 | S1 | 2-phase | Min N-1 | 2026 | 505.5839 | 5.3073 | 9.3768 | 12.7689 | -73.7671 | 5.281 | 505.5839 | 2.068 | 11.0831 | 2.8503 | 14.932 | 4.4829 | 14.9381 | 0.74224 | 3.0641 | -103.7671 | 3.0641 | -43.7671
HØN | 150 | S2 | 2-phase | Min N-1 | 2026 | 505.5839 | 5.3073 | 9.3768 | 12.7689 | -73.7671 | 5.281 | 505.5839 | 2.068 | 11.0831 | 2.8503 | 14.932 | 4.4829 | 14.9381 | 0.74224 | 3.0641 | -103.7671 | 3.0641 | -43.7671
IDU | 150 | N | 2-phase | Min N-1 | 2026 | 1091.5184 | 11.458 | 16.6517 | 28.9353 | -68.871 | 11.3392 | 1091.5184 | 0.66348 | 1.9013 | 1.9165 | 6.4514 | 2.1541 | 6.479 | 0.29471 | 6.6153 | -98.871 | 6.6153 | -38.871
IDU | 150 | N1 | 2-phase | Min N-1 | 2026 | 1091.5184 | 11.458 | 16.6517 | 28.9353 | -68.871 | 11.3392 | 1091.5184 | 0.66348 | 1.9013 | 1.9165 | 6.4514 | 2.1541 | 6.479 | 0.29471 | 6.6153 | -98.871 | 6.6153 | -38.871
IDU | 150 | S | 2-phase | Min N-1 | 2026 | 1091.5184 | 11.458 | 16.6517 | 28.9353 | -68.871 | 11.3392 | 1091.5184 | 0.66348 | 1.9013 | 1.9165 | 6.4514 | 2.1541 | 6.479 | 0.29471 | 6.6153 | -98.871 | 6.6153 | -38.871
IDU | 150 | S1 | 2-phase | Min N-1 | 2026 | 1091.5184 | 11.458 | 16.6517 | 28.9353 | -68.871 | 11.3392 | 1091.5184 | 0.66348 | 1.9013 | 1.9165 | 6.4514 | 2.1541 | 6.479 | 0.29471 | 6.6153 | -98.871 | 6.6153 | -38.871
KAG | 150 | S1 | 2-phase | Min N-1 | 2026 | 717.0501 | 7.5271 | 8.3451 | 17.7906 | -70.2536 | 7.4752 | 717.0501 | 3.0285 | 9.6474 | 2.5757 | 9.9205 | 3.4465 | 9.9355 | 0.97247 | 4.3458 | -100.2536 | 4.3458 | -40.2536
KBB | 150 | SFIK | 2-phase | Min N-1 | 2026 | 617.5745 | 6.4829 | 6.602 | 14.7802 | -69.5577 | 6.4429 | 617.5745 | 5.4457 | 11.4428 | 3.2333 | 11.4224 | 4.1049 | 11.4323 | 1.0018 | 3.7429 | -99.5577 | 3.7429 | -39.5577
KLF | 150 | WA1 | 2-phase | Min N-1 | 2026 | 750.8988 | 7.8824 | 9.7146 | 18.9879 | -70.4619 | 7.8275 | 750.8988 | 1.9328 | 3.7394 | 2.607 | 9.674 | 2.9993 | 9.7055 | 0.38654 | 4.5509 | -100.4619 | 4.5509 | -40.4619
KLF | 150 | WA2 | 2-phase | Min N-1 | 2026 | 750.8988 | 7.8824 | 9.7146 | 18.9879 | -70.4619 | 7.8275 | 750.8988 | 1.9328 | 3.7394 | 2.607 | 9.674 | 2.9993 | 9.7055 | 0.38654 | 4.5509 | -100.4619 | 4.5509 | -40.4619
KNA | 150 | S1 | 2-phase | Min N-1 | 2026 | 645.4765 | 6.7757 | 15.4795 | 16.8954 | -72.3642 | 6.7325 | 645.4765 | 3.0324 | 8.0762 | 2.2227 | 11.3851 | 3.0263 | 11.4562 | 0.70937 | 3.912 | -102.3642 | 3.912 | -42.3642
KNA | 150 | S2 | 2-phase | Min N-1 | 2026 | 645.4765 | 6.7757 | 15.4795 | 16.8954 | -72.3642 | 6.7325 | 645.4765 | 3.0324 | 8.0762 | 2.2227 | 11.3851 | 3.0263 | 11.4562 | 0.70937 | 3.912 | -102.3642 | 3.912 | -42.3642
LKR | 150 | S2 | 2-phase | Min N-1 | 2026 | 428.5844 | 4.499 | 10.6335 | 11.0366 | -73.5255 | 4.4799 | 428.5844 | 2.4609 | 7.8351 | 3.4308 | 17.1539 | 3.6025 | 17.2073 | 0.45676 | 2.5975 | -103.5255 | 2.5975 | -43.5255
LKR | 150 | SØ | 2-phase | Min N-1 | 2026 | 428.5844 | 4.499 | 10.6335 | 11.0366 | -73.5255 | 4.4799 | 428.5844 | 2.4609 | 7.8351 | 3.4308 | 17.1539 | 3.6025 | 17.2073 | 0.45676 | 2.5975 | -103.5255 | 2.5975 | -43.5255
LOL | 150 | S1- | 2-phase | Min N-1 | 2026 | 404.3148 | 4.2442 | 8.7543 | 10.199 | -73.124 | 4.2277 | 404.3148 | 4.7834 | 4.9989 | 4.3218 | 17.9393 | 4.4235 | 18.0082 | 0.27865 | 2.4504 | -103.124 | 2.4504 | -43.124
LOL | 150 | S2- | 2-phase | Min N-1 | 2026 | 404.3148 | 4.2442 | 8.7543 | 10.199 | -73.124 | 4.2277 | 404.3148 | 4.7834 | 4.9989 | 4.3218 | 17.9393 | 4.4235 | 18.0082 | 0.27865 | 2.4504 | -103.124 | 2.4504 | -43.124
MAG | 150 | NORD | 2-phase | Min N-1 | 2026 | 338.4369 | 3.5527 | 6.8306 | 8.2038 | -70.384 | 3.5373 | 338.4369 | 3.4015 | 15.0485 | 4.9848 | 21.0605 | 5.7801 | 21.1124 | 0.71453 | 2.0511 | -100.384 | 2.0511 | -40.384
MAG | 150 | SYD | 2-phase | Min N-1 | 2026 | 338.4369 | 3.5527 | 6.8306 | 8.2038 | -70.384 | 3.5373 | 338.4369 | 3.4015 | 15.0485 | 4.9848 | 21.0605 | 5.7801 | 21.1124 | 0.71453 | 2.0511 | -100.384 | 2.0511 | -40.384
MAL | 150 | S1 | 2-phase | Min N-1 | 2026 | 861.9538 | 9.0482 | 10.9245 | 22.1077 | -70.2921 | 8.9731 | 861.9538 | 1.6633 | 6.4494 | 2.2285 | 8.468 | 3.1009 | 8.4464 | 0.76162 | 5.224 | -100.2921 | 5.224 | -40.2921
MAL | 150 | S2 | 2-phase | Min N-1 | 2026 | 861.9538 | 9.0482 | 10.9245 | 22.1077 | -70.2921 | 8.9731 | 861.9538 | 1.6633 | 6.4494 | 2.2285 | 8.468 | 3.1009 | 8.4464 | 0.76162 | 5.224 | -100.2921 | 5.224 | -40.2921
MES | 150 | SK1 | 2-phase | Min N-1 | 2026 | 313.0856 | 3.2865 | 3.5306 | 6.5944 | -65.8688 | 3.2741 | 313.0856 | 1.2519 | 6.3035 | 9.2347 | 22.7366 | 10.7815 | 22.6433 | 0.27724 | 1.8975 | -95.8688 | 1.8975 | -35.8688
MES | 150 | SK2 | 2-phase | Min N-1 | 2026 | 313.0856 | 3.2865 | 3.5306 | 6.5944 | -65.8688 | 3.2741 | 313.0856 | 1.2519 | 6.3035 | 9.2347 | 22.7366 | 10.7815 | 22.6433 | 0.27724 | 1.8975 | -95.8688 | 1.8975 | -35.8688
MKS | 150 | S1 | 2-phase | Min N-1 | 2026 | 887.4455 | 9.3158 | 11.7014 | 22.8396 | -70.1007 | 9.2376 | 887.4455 | 0.2915 | 4.1237 | 2.0729 | 8.3439 | 2.8959 | 8.4092 | 0.49422 | 5.3785 | -100.1007 | 5.3785 | -40.1007
MKS | 150 | S2 | 2-phase | Min N-1 | 2026 | 887.4455 | 9.3158 | 11.7014 | 22.8396 | -70.1007 | 9.2376 | 887.4455 | 0.2915 | 4.1237 | 2.0729 | 8.3439 | 2.8959 | 8.4092 | 0.49422 | 5.3785 | -100.1007 | 5.3785 | -40.1007
MLP | 150 | S1 | 2-phase | Min N-1 | 2026 | 679.4338 | 7.1322 | 10.1371 | 17.3477 | -71.9696 | 7.085 | 679.4338 | 1.9026 | 8.9377 | 2.4514 | 10.9023 | 3.5847 | 10.9228 | 0.81979 | 4.1178 | -101.9696 | 4.1178 | -41.9696
MLP | 150 | S2 | 2-phase | Min N-1 | 2026 | 679.4338 | 7.1322 | 10.1371 | 17.3477 | -71.9696 | 7.085 | 679.4338 | 1.9026 | 8.9377 | 2.4514 | 10.9023 | 3.5847 | 10.9228 | 0.81979 | 4.1178 | -101.9696 | 4.1178 | -41.9696
MLU | 150 | S1 | 2-phase | Min N-1 | 2026 | 587.8743 | 6.1711 | 9.5075 | 14.8583 | -72.6764 | 6.1357 | 587.8743 | 2.0161 | 10.2253 | 2.4909 | 12.6134 | 3.9547 | 12.6596 | 0.81067 | 3.5629 | -102.6764 | 3.5629 | -42.6764
MOS | 150 | S1 | 2-phase | Min N-1 | 2026 | 829.6365 | 8.7089 | 10.159 | 21.2116 | -69.969 | 8.6431 | 829.6365 | 1.8442 | 4.2066 | 2.4637 | 8.8864 | 3.0362 | 8.8672 | 0.47338 | 5.0281 | -99.969 | 5.0281 | -39.969
MOS | 150 | S2 | 2-phase | Min N-1 | 2026 | 829.6365 | 8.7089 | 10.159 | 21.2116 | -69.969 | 8.6431 | 829.6365 | 1.8442 | 4.2066 | 2.4637 | 8.8864 | 3.0362 | 8.8672 | 0.47338 | 5.0281 | -99.969 | 5.0281 | -39.969
NOR | 150 | S1 | 2-phase | Min N-1 | 2026 | 372.6984 | 3.9123 | 7.3825 | 9.1869 | -72.4461 | 3.8975 | 372.6984 | 3.4612 | 5.232 | 4.9628 | 19.4734 | 5.2044 | 19.5217 | 0.26867 | 2.2588 | -102.4461 | 2.2588 | -42.4461
NSP | 150 | SA | 2-phase | Min N-1 | 2026 | 274.4859 | 2.8814 | 3.9223 | 5.9604 | -68.0293 | 2.8719 | 274.4859 | 1.9032 | 11.8942 | 9.5161 | 25.3742 | 10.7671 | 25.2265 | 0.46875 | 1.6636 | -98.0293 | 1.6636 | -38.0293
NSP | 150 | SB | 2-phase | Min N-1 | 2026 | 274.4859 | 2.8814 | 3.9223 | 5.9604 | -68.0293 | 2.8719 | 274.4859 | 1.9032 | 11.8942 | 9.5161 | 25.3742 | 10.7671 | 25.2265 | 0.46875 | 1.6636 | -98.0293 | 1.6636 | -38.0293
NVV | 150 | S1 | 2-phase | Min N-1 | 2026 | 938.9462 | 9.8564 | 12.4301 | 24.1495 | -68.2313 | 9.7605 | 938.9462 | 0.73099 | 2.7785 | 2.8485 | 7.3711 | 3.1419 | 7.3803 | 0.37694 | 5.6906 | -98.2313 | 5.6906 | -38.2313
NVV | 150 | S2 | 2-phase | Min N-1 | 2026 | 938.9462 | 9.8564 | 12.4301 | 24.1495 | -68.2313 | 9.7605 | 938.9462 | 0.73099 | 2.7785 | 2.8485 | 7.3711 | 3.1419 | 7.3803 | 0.37694 | 5.6906 | -98.2313 | 5.6906 | -38.2313
OSØ | 150 | S1 | 2-phase | Min N-1 | 2026 | 884.5547 | 9.2854 | 21.0067 | 23.2103 | -68.6677 | 9.0186 | 884.5547 | 0.83284 | 2.1973 | 2.8339 | 7.8335 | 3.1692 | 7.9785 | 0.28049 | 5.3609 | -98.6677 | 5.3609 | -38.6677
OSØ | 150 | S2 | 2-phase | Min N-1 | 2026 | 884.5547 | 9.2854 | 21.0067 | 23.2103 | -68.6677 | 9.0186 | 884.5547 | 0.83284 | 2.1973 | 2.8339 | 7.8335 | 3.1692 | 7.9785 | 0.28049 | 5.3609 | -98.6677 | 5.3609 | -38.6677
RAM | 150 | S1 | 2-phase | Min N-1 | 2026 | 381.8553 | 4.0084 | 5.5125 | 8.7458 | -70.3008 | 3.992 | 381.8553 | 4.9288 | 6.8784 | 6.3702 | 18.6987 | 6.5798 | 18.7439 | 0.36786 | 2.3143 | -100.3008 | 2.3143 | -40.3008
RSL | 150 | S1 | 2-phase | Min N-1 | 2026 | 344.5002 | 3.6163 | 6.7302 | 8.3724 | -73.2307 | 3.6031 | 344.5002 | 3.3403 | 5.5533 | 5.2431 | 21.0345 | 5.5011 | 21.0645 | 0.26401 | 2.0879 | -103.2307 | 2.0879 | -43.2307
RSL | 150 | S2 | 2-phase | Min N-1 | 2026 | 344.5002 | 3.6163 | 6.7302 | 8.3724 | -73.2307 | 3.6031 | 344.5002 | 3.3403 | 5.5533 | 5.2431 | 21.0345 | 5.5011 | 21.0645 | 0.26401 | 2.0879 | -103.2307 | 2.0879 | -43.2307
RYT | 150 | S1 | 2-phase | Min N-1 | 2026 | 887.4636 | 9.316 | 12.5766 | 23.0751 | -69.621 | 9.233 | 887.4636 | 0.92252 | 3.2497 | 2.2226 | 7.8374 | 2.5474 | 7.8449 | 0.41464 | 5.3786 | -99.621 | 5.3786 | -39.621
RYT | 150 | S2 | 2-phase | Min N-1 | 2026 | 887.4636 | 9.316 | 12.5766 | 23.0751 | -69.621 | 9.233 | 887.4636 | 0.92252 | 3.2497 | 2.2226 | 7.8374 | 2.5474 | 7.8449 | 0.41464 | 5.3786 | -99.621 | 5.3786 | -39.621
SFE | 150 | SEK1 | 2-phase | Min N-1 | 2026 | 322.3972 | 3.3843 | 3.6239 | 6.9036 | -61.9188 | 3.3719 | 322.3972 | 12.5409 | 40.1507 | 5.7895 | 22.6525 | 8.4916 | 22.5521 | 1.7725 | 1.9539 | -91.9188 | 1.9539 | -31.9188
SFE | 150 | SEK2 | 2-phase | Min N-1 | 2026 | 322.3972 | 3.3843 | 3.6239 | 6.9036 | -61.9188 | 3.3719 | 322.3972 | 12.5409 | 40.1507 | 5.7895 | 22.6525 | 8.4916 | 22.5521 | 1.7725 | 1.9539 | -91.9188 | 1.9539 | -31.9188
SIN | 150 | WA1 | 2-phase | Min N-1 | 2026 | 405.9823 | 4.2617 | 7.5306 | 10.0346 | -72.8074 | 4.2445 | 405.9823 | 3.35 | 5.1969 | 3.9541 | 17.4742 | 4.1625 | 17.5439 | 0.2974 | 2.4605 | -102.8074 | 2.4605 | -42.8074
SIN | 150 | WA2 | 2-phase | Min N-1 | 2026 | 405.9823 | 4.2617 | 7.5306 | 10.0346 | -72.8074 | 4.2445 | 405.9823 | 3.35 | 5.1969 | 3.9541 | 17.4742 | 4.1625 | 17.5439 | 0.2974 | 2.4605 | -102.8074 | 2.4605 | -42.8074
STR | 150 | SV | 2-phase | Min N-1 | 2026 | 458.7825 | 4.816 | 6.7069 | 10.841 | -70.6457 | 4.7937 | 458.7825 | 3.4175 | 4.9236 | 5.1453 | 15.5788 | 5.3613 | 15.6195 | 0.31604 | 2.7805 | -100.6457 | 2.7805 | -40.6457
STR | 150 | SØ | 2-phase | Min N-1 | 2026 | 458.7825 | 4.816 | 6.7069 | 10.841 | -70.6457 | 4.7937 | 458.7825 | 3.4175 | 4.9236 | 5.1453 | 15.5788 | 5.3613 | 15.6195 | 0.31604 | 2.7805 | -100.6457 | 2.7805 | -40.6457
STSV | 150 | N | 2-phase | Min N-1 | 2026 | 790.0521 | 8.2934 | 15.0329 | 21.1547 | -71.3552 | 8.2368 | 790.0521 | 2.6597 | 12.0079 | 1.9145 | 9.2859 | 2.1301 | 9.3762 | 1.2931 | 4.7882 | -101.3552 | 4.7882 | -41.3552
STSV | 150 | N1 | 2-phase | Min N-1 | 2026 | 790.0521 | 8.2934 | 15.0329 | 21.1547 | -71.3552 | 8.2368 | 790.0521 | 2.6597 | 12.0079 | 1.9145 | 9.2859 | 2.1301 | 9.3762 | 1.2931 | 4.7882 | -101.3552 | 4.7882 | -41.3552
STSV | 150 | S | 2-phase | Min N-1 | 2026 | 790.0521 | 8.2934 | 15.0329 | 21.1547 | -71.3552 | 8.2368 | 790.0521 | 2.6597 | 12.0079 | 1.9145 | 9.2859 | 2.1301 | 9.3762 | 1.2931 | 4.7882 | -101.3552 | 4.7882 | -41.3552
STSV | 150 | S1 | 2-phase | Min N-1 | 2026 | 790.0521 | 8.2934 | 15.0329 | 21.1547 | -71.3552 | 8.2368 | 790.0521 | 2.6597 | 12.0079 | 1.9145 | 9.2859 | 2.1301 | 9.3762 | 1.2931 | 4.7882 | -101.3552 | 4.7882 | -41.3552
SVB | 150 | S1 | 2-phase | Min N-1 | 2026 | 304.4052 | 3.1954 | 7.173 | 7.394 | -69.706 | 3.1802 | 304.4052 | 0.62373 | 5.5279 | 5.5675 | 25.4029 | 8.1127 | 25.0658 | 0.21761 | 1.8449 | -99.706 | 1.8449 | -39.706
SVB | 150 | S2 | 2-phase | Min N-1 | 2026 | 304.4052 | 3.1954 | 7.173 | 7.394 | -69.706 | 3.1802 | 304.4052 | 0.62373 | 5.5279 | 5.5675 | 25.4029 | 8.1127 | 25.0658 | 0.21761 | 1.8449 | -99.706 | 1.8449 | -39.706
SVG | 150 | WA1 | 2-phase | Min N-1 | 2026 | 403.7409 | 4.2382 | 12.5567 | 10.6791 | -74.7374 | 4.2215 | 403.7409 | 7.2715 | 14.458 | 2.7878 | 18.3945 | 3.0051 | 18.4853 | 0.78599 | 2.4469 | -104.7374 | 2.4469 | -44.7374
SVG | 150 | WA2 | 2-phase | Min N-1 | 2026 | 403.7409 | 4.2382 | 12.5567 | 10.6791 | -74.7374 | 4.2215 | 403.7409 | 7.2715 | 14.458 | 2.7878 | 18.3945 | 3.0051 | 18.4853 | 0.78599 | 2.4469 | -104.7374 | 2.4469 | -44.7374
SØN | 150 | VEST | 2-phase | Min N-1 | 2026 | 299.5579 | 3.1445 | 7.3859 | 7.2994 | -71.7303 | 3.126 | 299.5579 | 2.8822 | 7.8037 | 7.2168 | 26.0427 | 8.0761 | 26.0406 | 0.29965 | 1.8155 | -101.7303 | 1.8155 | -41.7303
SØN | 150 | ØST | 2-phase | Min N-1 | 2026 | 299.5579 | 3.1445 | 7.3859 | 7.2994 | -71.7303 | 3.126 | 299.5579 | 2.8822 | 7.8037 | 7.2168 | 26.0427 | 8.0761 | 26.0406 | 0.29965 | 1.8155 | -101.7303 | 1.8155 | -41.7303
TAN | 150 | SK1 | 2-phase | Min N-1 | 2026 | 720.549 | 7.5638 | 7.6452 | 17.5939 | -69.0919 | 7.5109 | 720.549 | 2.0916 | 6.6699 | 3.0482 | 10.1364 | 4.0117 | 10.0862 | 0.65801 | 4.367 | -99.0919 | 4.367 | -39.0919
TAN | 150 | SK2 | 2-phase | Min N-1 | 2026 | 720.549 | 7.5638 | 7.6452 | 17.5939 | -69.0919 | 7.5109 | 720.549 | 2.0916 | 6.6699 | 3.0482 | 10.1364 | 4.0117 | 10.0862 | 0.65801 | 4.367 | -99.0919 | 4.367 | -39.0919
THY | 150 | S1 | 2-phase | Min N-1 | 2026 | 336.5212 | 3.5326 | 31.0444 | 9.5295 | -74.618 | 3.519 | 336.5212 | 0.76617 | 7.3499 | 2.2445 | 21.6183 | 2.281 | 21.6916 | 0.33999 | 2.0395 | -104.618 | 2.0395 | -44.618
THY | 150 | S2 | 2-phase | Min N-1 | 2026 | 336.5212 | 3.5326 | 31.0444 | 9.5295 | -74.618 | 3.519 | 336.5212 | 0.76617 | 7.3499 | 2.2445 | 21.6183 | 2.281 | 21.6916 | 0.33999 | 2.0395 | -104.618 | 2.0395 | -44.618
TJE | 150 | S1 | 2-phase | Min N-1 | 2026 | 1047.013 | 10.9908 | 9.7616 | 26.4348 | -66.8161 | 10.8841 | 1047.013 | 1.6095 | 3.458 | 2.5564 | 6.621 | 2.9239 | 6.6303 | 0.52228 | 6.3455 | -96.8161 | 6.3455 | -36.8161
TJE | 150 | S11 | 2-phase | Min N-1 | 2026 | 780.186 | 8.1898 | 27.7833 | 21.9107 | -74.1918 | 8.1268 | 780.186 | 0.096316 | 3.385 | 1.4022 | 9.6154 | 1.5318 | 9.6917 | 0.35204 | 4.7284 | -104.1918 | 4.7284 | -44.1918
TJE | 150 | S12 | 2-phase | Min N-1 | 2026 | 780.186 | 8.1898 | 27.7833 | 21.9107 | -74.1918 | 8.1268 | 780.186 | 0.096316 | 3.385 | 1.4022 | 9.6154 | 1.5318 | 9.6917 | 0.35204 | 4.7284 | -104.1918 | 4.7284 | -44.1918
TJE | 150 | S13 | 2-phase | Min N-1 | 2026 | 780.186 | 8.1898 | 27.7833 | 21.9107 | -74.1918 | 8.1268 | 780.186 | 0.096316 | 3.385 | 1.4022 | 9.6154 | 1.5318 | 9.6917 | 0.35204 | 4.7284 | -104.1918 | 4.7284 | -44.1918
TJE | 150 | S2 | 2-phase | Min N-1 | 2026 | 1047.013 | 10.9908 | 9.7616 | 26.4348 | -66.8161 | 10.8841 | 1047.013 | 1.6095 | 3.458 | 2.5564 | 6.621 | 2.9239 | 6.6303 | 0.52228 | 6.3455 | -96.8161 | 6.3455 | -36.8161
TJE | 150 | S3 | 2-phase | Min N-1 | 2026 | 1047.013 | 10.9908 | 9.7616 | 26.4348 | -66.8161 | 10.8841 | 1047.013 | 1.6095 | 3.458 | 2.5564 | 6.621 | 2.9239 | 6.6303 | 0.52228 | 6.3455 | -96.8161 | 6.3455 | -36.8161
TRI | 150 | S1 | 2-phase | Min N-1 | 2026 | 1031.0817 | 10.8236 | 11.7949 | 26.453 | -67.6878 | 10.7205 | 1031.0817 | 0.23142 | 1.9569 | 2.3737 | 6.9204 | 2.8641 | 6.924 | 0.28277 | 6.249 | -97.6878 | 6.249 | -37.6878
TRI | 150 | S2 | 2-phase | Min N-1 | 2026 | 1031.0817 | 10.8236 | 11.7949 | 26.453 | -67.6878 | 10.7205 | 1031.0817 | 0.23142 | 1.9569 | 2.3737 | 6.9204 | 2.8641 | 6.924 | 0.28277 | 6.249 | -97.6878 | 6.249 | -37.6878
TUP | 150 | WA1 | 2-phase | Min N-1 | 2026 | 747.9413 | 7.8513 | 11.2222 | 19.3244 | -70.9151 | 7.7854 | 747.9413 | 0.91797 | 5.5757 | 2.3626 | 9.3365 | 2.5449 | 9.3814 | 0.59719 | 4.533 | -100.9151 | 4.533 | -40.9151
TUP | 150 | WA2 | 2-phase | Min N-1 | 2026 | 747.9413 | 7.8513 | 11.2222 | 19.3244 | -70.9151 | 7.7854 | 747.9413 | 0.91797 | 5.5757 | 2.3626 | 9.3365 | 2.5449 | 9.3814 | 0.59719 | 4.533 | -100.9151 | 4.533 | -40.9151
VID | 150 | N | 2-phase | Min N-1 | 2026 | 554.4157 | 5.8199 | 14.2713 | 14.6835 | -73.4501 | 5.7901 | 554.4157 | 1.2931 | 7.2287 | 2.5831 | 13.245 | 2.753 | 13.2922 | 0.54577 | 3.3601 | -103.4501 | 3.3601 | -43.4501
VID | 150 | S | 2-phase | Min N-1 | 2026 | 554.4157 | 5.8199 | 14.2713 | 14.6835 | -73.4501 | 5.7901 | 554.4157 | 1.2931 | 7.2287 | 2.5831 | 13.245 | 2.753 | 13.2922 | 0.54577 | 3.3601 | -103.4501 | 3.3601 | -43.4501
VIL | 150 | S1 | 2-phase | Min N-1 | 2026 | 557.7099 | 5.8544 | 9.6419 | 14.1587 | -73.0808 | 5.8234 | 557.7099 | 2.9369 | 5.4168 | 3.0785 | 12.9973 | 3.4207 | 13.0328 | 0.41676 | 3.3801 | -103.0808 | 3.3801 | -43.0808
VIL | 150 | S2 | 2-phase | Min N-1 | 2026 | 557.7099 | 5.8544 | 9.6419 | 14.1587 | -73.0808 | 5.8234 | 557.7099 | 2.9369 | 5.4168 | 3.0785 | 12.9973 | 3.4207 | 13.0328 | 0.41676 | 3.3801 | -103.0808 | 3.3801 | -43.0808
ÅSP | 150 | S1 | 2-phase | Min N-1 | 2026 | 373.7549 | 3.9234 | 4.1299 | 8.1572 | -67.1541 | 3.9067 | 373.7549 | 2.8152 | 6.8615 | 6.9603 | 19.4126 | 8.6098 | 19.2893 | 0.35346 | 2.2652 | -97.1541 | 2.2652 | -37.1541
ÅSP | 150 | S2 | 2-phase | Min N-1 | 2026 | 373.7549 | 3.9234 | 4.1299 | 8.1572 | -67.1541 | 3.9067 | 373.7549 | 2.8152 | 6.8615 | 6.9603 | 19.4126 | 8.6098 | 19.2893 | 0.35346 | 2.2652 | -97.1541 | 2.2652 | -37.1541
AHA | 220 | S1 | 2-phase | Min N-1 | 2026 | 357.6273 | 2.67 | 11.8854 | 6.7083 | -75.8976 | 2.6593 | 357.6273 | 2.6131 | 10.8271 | 6.0364 | 42.5473 | 6.3036 | 42.6697 | 0.25447 | 1.5415 | -105.8976 | 1.5415 | -45.8976
HR3 | 220 | S1 | 2-phase | Min N-1 | 2026 | 406.8314 | 3.0373 | 11.6511 | 7.6174 | -73.7925 | 3.0228 | 406.8314 | 2.221 | 9.7577 | 5.1288 | 36.8529 | 5.6609 | 37.4449 | 0.26477 | 1.7536 | -103.7925 | 1.7536 | -43.7925
IDU | 220 | WA1 | 2-phase | Min N-1 | 2026 | 956.7841 | 7.1431 | 18.368 | 18.5602 | -71.8057 | 7.0784 | 956.7841 | 2.0139 | 5.9396 | 2.8064 | 15.7723 | 3.6207 | 15.8534 | 0.37658 | 4.1241 | -101.8057 | 4.1241 | -41.8057
IDU | 220 | WA2 | 2-phase | Min N-1 | 2026 | 956.7841 | 7.1431 | 18.368 | 18.5602 | -71.8057 | 7.0784 | 956.7841 | 2.0139 | 5.9396 | 2.8064 | 15.7723 | 3.6207 | 15.8534 | 0.37658 | 4.1241 | -101.8057 | 4.1241 | -41.8057
IDU | 220 | WA3 | 2-phase | Min N-1 | 2026 | 956.7841 | 7.1431 | 18.368 | 18.5602 | -71.8057 | 7.0784 | 956.7841 | 2.0139 | 5.9396 | 2.8064 | 15.7723 | 3.6207 | 15.8534 | 0.37658 | 4.1241 | -101.8057 | 4.1241 | -41.8057
IDU | 220 | WA4 | 2-phase | Min N-1 | 2026 | 956.7841 | 7.1431 | 18.368 | 18.5602 | -71.8057 | 7.0784 | 956.7841 | 2.0139 | 5.9396 | 2.8064 | 15.7723 | 3.6207 | 15.8534 | 0.37658 | 4.1241 | -101.8057 | 4.1241 | -41.8057
TRI | 220 | S1 | 2-phase | Min N-1 | 2026 | 595.2424 | 4.4439 | 28.382 | 11.9157 | -76.8646 | 4.418 | 595.2424 | 4.0463 | 12.8791 | 2.959 | 25.0206 | 3.2585 | 25.1194 | 0.51474 | 2.5657 | -106.8646 | 2.5657 | -46.8646
VMA | 220 | WA1 | 2-phase | Min N-1 | 2026 | 822.7923 | 6.1428 | 16.9251 | 15.8756 | -72.6201 | 6.0933 | 822.7923 | 1.8643 | 5.3383 | 3.1098 | 18.4937 | 3.9143 | 18.585 | 0.28865 | 3.5465 | -102.6201 | 3.5465 | -42.6201
VMA | 220 | WA2 | 2-phase | Min N-1 | 2026 | 822.7923 | 6.1428 | 16.9251 | 15.8756 | -72.6201 | 6.0933 | 822.7923 | 1.8643 | 5.3383 | 3.1098 | 18.4937 | 3.9143 | 18.585 | 0.28865 | 3.5465 | -102.6201 | 3.5465 | -42.6201
VMA | 220 | WA3 | 2-phase | Min N-1 | 2026 | 822.7923 | 6.1428 | 16.9251 | 15.8756 | -72.6201 | 6.0933 | 822.7923 | 1.8643 | 5.3383 | 3.1098 | 18.4937 | 3.9143 | 18.585 | 0.28865 | 3.5465 | -102.6201 | 3.5465 | -42.6201
VMA | 220 | WA4 | 2-phase | Min N-1 | 2026 | 822.7923 | 6.1428 | 16.9251 | 15.8756 | -72.6201 | 6.0933 | 822.7923 | 1.8643 | 5.3383 | 3.1098 | 18.4937 | 3.9143 | 18.585 | 0.28865 | 3.5465 | -102.6201 | 3.5465 | -42.6201
ASR | 400 | S1 | 2-phase | Min N-1 | 2026 | 1282.3403 | 5.5527 | 16.454 | 14.3063 | -69.5865 | 5.4883 | 1282.3403 | 5.2827 | 36.0055 | 8.7477 | 36.7559 | 9.3268 | 37.1632 | 0.97958 | 3.2059 | -99.5865 | 3.2059 | -39.5865
ASR | 400 | S2 | 2-phase | Min N-1 | 2026 | 1282.3403 | 5.5527 | 16.454 | 14.3063 | -69.5865 | 5.4883 | 1282.3403 | 5.2827 | 36.0055 | 8.7477 | 36.7559 | 9.3268 | 37.1632 | 0.97958 | 3.2059 | -99.5865 | 3.2059 | -39.5865
FVO | 400 | SFIK | 2-phase | Min N-1 | 2026 | 1069.8381 | 4.6325 | 20.6348 | 11.8106 | -68.9671 | 4.4567 | 1069.8381 | 1.5468 | 14.366 | 13.3422 | 42.9848 | 15.501 | 44.4828 | 0.33421 | 2.6746 | -98.9671 | 2.6746 | -38.9671
IDU | 400 | S1 | 2-phase | Min N-1 | 2026 | 1359.4692 | 5.8867 | 14.5108 | 14.9494 | -67.8812 | 5.8153 | 1359.4692 | 3.8518 | 15.2364 | 8.2614 | 34.6086 | 10.7924 | 34.8547 | 0.44025 | 3.3987 | -97.8812 | 3.3987 | -37.8812
IDU | 400 | S2 | 2-phase | Min N-1 | 2026 | 1359.4692 | 5.8867 | 14.5108 | 14.9494 | -67.8812 | 5.8153 | 1359.4692 | 3.8518 | 15.2364 | 8.2614 | 34.6086 | 10.7924 | 34.8547 | 0.44025 | 3.3987 | -97.8812 | 3.3987 | -37.8812
MAL | 400 | S1 | 2-phase | Min N-1 | 2026 | 1002.0632 | 4.3391 | 13.117 | 10.9167 | -70.4413 | 4.3036 | 1002.0632 | 4.5498 | 26.6975 | 13.393 | 47.1854 | 16.8661 | 47.1209 | 0.5658 | 2.5052 | -100.4413 | 2.5052 | -40.4413
MAL | 400 | S2 | 2-phase | Min N-1 | 2026 | 1002.0632 | 4.3391 | 13.117 | 10.9167 | -70.4413 | 4.3036 | 1002.0632 | 4.5498 | 26.6975 | 13.393 | 47.1854 | 16.8661 | 47.1209 | 0.5658 | 2.5052 | -100.4413 | 2.5052 | -40.4413
MKS | 400 | SFIK | 2-phase | Min N-1 | 2026 | 975.9922 | 4.2262 | 14.6283 | 10.7121 | -71.0379 | 4.1906 | 975.9922 | 1.6338 | 19.2307 | 11.5722 | 48.9527 | 14.7479 | 49.1358 | 0.39284 | 2.44 | -101.0379 | 2.44 | -41.0379
NVV | 400 | S1 | 2-phase | Min N-1 | 2026 | 1042.0054 | 4.512 | 11.6135 | 11.1306 | -68.3624 | 4.4631 | 1042.0054 | 0.7665 | 9.3789 | 16.1417 | 44.8251 | 18.0187 | 44.8623 | 0.20923 | 2.605 | -98.3624 | 2.605 | -38.3624
NVV | 400 | S2 | 2-phase | Min N-1 | 2026 | 1042.0054 | 4.512 | 11.6135 | 11.1306 | -68.3624 | 4.4631 | 1042.0054 | 0.7665 | 9.3789 | 16.1417 | 44.8251 | 18.0187 | 44.8623 | 0.20923 | 2.605 | -98.3624 | 2.605 | -38.3624
STSV | 400 | S1 | 2-phase | Min N-1 | 2026 | 1166.4465 | 5.0509 | 15.0836 | 12.8678 | -69.6217 | 4.9969 | 1166.4465 | 4.7252 | 27.77 | 9.8113 | 40.1141 | 11.4676 | 40.2243 | 0.69228 | 2.9161 | -99.6217 | 2.9161 | -39.6217
TJE | 400 | S1 | 2-phase | Min N-1 | 2026 | 1880.0536 | 8.1409 | 16.3908 | 20.8837 | -63.1314 | 7.9849 | 1880.0536 | 1.0786 | 9.4846 | 9.3311 | 23.7995 | 10.583 | 24.8759 | 0.39852 | 4.7001 | -93.1314 | 4.7001 | -33.1314
TJE | 400 | S2 | 2-phase | Min N-1 | 2026 | 1880.0536 | 8.1409 | 16.3908 | 20.8837 | -63.1314 | 7.9849 | 1880.0536 | 1.0786 | 9.4846 | 9.3311 | 23.7995 | 10.583 | 24.8759 | 0.39852 | 4.7001 | -93.1314 | 4.7001 | -33.1314
TRI | 400 | S1 | 2-phase | Min N-1 | 2026 | 1050.4543 | 4.5486 | 15.0344 | 11.5457 | -70.3019 | 4.5077 | 1050.4543 | 2.168 | 17.5333 | 11.5427 | 45.2768 | 14.0823 | 45.4394 | 0.38725 | 2.6261 | -100.3019 | 2.6261 | -40.3019
TRI | 400 | S2 | 2-phase | Min N-1 | 2026 | 1050.4543 | 4.5486 | 15.0344 | 11.5457 | -70.3019 | 4.5077 | 1050.4543 | 2.168 | 17.5333 | 11.5427 | 45.2768 | 14.0823 | 45.4394 | 0.38725 | 2.6261 | -100.3019 | 2.6261 | -40.3019
ABS | 150 | WA1 | 2-phase | Min | 2027 | 839.8531 | 8.8162 | 10.1208 | 21.1686 | -68.2676 | 8.727 | 839.8531 | 2.0338 | 5.4746 | 1.9838 | 8.9087 | 2.5089 | 8.9191 | 0.61452 | 5.09 | -98.2676 | 5.09 | -38.2676
ABS | 150 | WA2 | 2-phase | Min | 2027 | 839.8531 | 8.8162 | 10.1208 | 21.1686 | -68.2676 | 8.727 | 839.8531 | 2.0338 | 5.4746 | 1.9838 | 8.9087 | 2.5089 | 8.9191 | 0.61452 | 5.09 | -98.2676 | 5.09 | -38.2676
ADL | 150 | S1 | 2-phase | Min | 2027 | 1181.3459 | 12.4009 | 12.8808 | 30.68 | -67.9007 | 12.2819 | 1181.3459 | 0.7885 | 2.2568 | 1.9934 | 6.0879 | 2.2331 | 6.1399 | 0.37071 | 7.1597 | -97.9007 | 7.1597 | -37.9007
ADL | 150 | S2 | 2-phase | Min | 2027 | 1181.3459 | 12.4009 | 12.8808 | 30.68 | -67.9007 | 12.2819 | 1181.3459 | 0.7885 | 2.2568 | 1.9934 | 6.0879 | 2.2331 | 6.1399 | 0.37071 | 7.1597 | -97.9007 | 7.1597 | -37.9007
ADL | 150 | S3 | 2-phase | Min | 2027 | 1181.3459 | 12.4009 | 12.8808 | 30.68 | -67.9007 | 12.2819 | 1181.3459 | 0.7885 | 2.2568 | 1.9934 | 6.0879 | 2.2331 | 6.1399 | 0.37071 | 7.1597 | -97.9007 | 7.1597 | -37.9007
ALD | 150 | S1 | 2-phase | Min | 2027 | 1134.0032 | 11.9039 | 35.2042 | 31.816 | -70.5403 | 11.7964 | 1134.0032 | 4.8401 | 9.0223 | 0.7555 | 6.3817 | 0.76607 | 6.3823 | 1.4138 | 6.8727 | -100.5403 | 6.8727 | -40.5403
ALD | 150 | S2 | 2-phase | Min | 2027 | 1134.0032 | 11.9039 | 35.2042 | 31.816 | -70.5403 | 11.7964 | 1134.0032 | 4.8401 | 9.0223 | 0.7555 | 6.3817 | 0.76607 | 6.3823 | 1.4138 | 6.8727 | -100.5403 | 6.8727 | -40.5403
AND | 150 | S1 | 2-phase | Min | 2027 | 869.4673 | 9.127 | 10.5303 | 22.1742 | -68.4852 | 9.0563 | 869.4673 | 1.3222 | 4.7621 | 1.5025 | 8.4052 | 1.9683 | 8.428 | 0.56657 | 5.2695 | -98.4852 | 5.2695 | -38.4852
AND | 150 | S2 | 2-phase | Min | 2027 | 869.4673 | 9.127 | 10.5303 | 22.1742 | -68.4852 | 9.0563 | 869.4673 | 1.3222 | 4.7621 | 1.5025 | 8.4052 | 1.9683 | 8.428 | 0.56657 | 5.2695 | -98.4852 | 5.2695 | -38.4852
ASR | 150 | S2 | 2-phase | Min | 2027 | 1274.951 | 13.3835 | 21.8361 | 34.4693 | -69.736 | 13.2429 | 1274.951 | 1.1645 | 1.4128 | 1.307 | 5.7018 | 1.3876 | 5.7775 | 0.24777 | 7.727 | -99.736 | 7.727 | -39.736
BBR | 150 | S1 | 2-phase | Min | 2027 | 785.5742 | 8.2464 | 16.2492 | 21.1064 | -70.3353 | 8.1939 | 785.5742 | 1.1089 | 5.2301 | 1.3215 | 9.2333 | 1.3952 | 9.2436 | 0.56644 | 4.7611 | -100.3353 | 4.7611 | -40.3353
BBR | 150 | S2 | 2-phase | Min | 2027 | 785.5742 | 8.2464 | 16.2492 | 21.1064 | -70.3353 | 8.1939 | 785.5742 | 1.1089 | 5.2301 | 1.3215 | 9.2333 | 1.3952 | 9.2436 | 0.56644 | 4.7611 | -100.3353 | 4.7611 | -40.3353
BDK | 150 | S1 | 2-phase | Min | 2027 | 593.4389 | 6.2295 | 5.7758 | 13.7677 | -68.245 | 6.199 | 593.4389 | 2.8178 | 10.134 | 4.0952 | 12.2814 | 4.8025 | 12.3738 | 0.82515 | 3.5966 | -98.245 | 3.5966 | -38.245
BDK | 150 | S2 | 2-phase | Min | 2027 | 593.4389 | 6.2295 | 5.7758 | 13.7677 | -68.245 | 6.199 | 593.4389 | 2.8178 | 10.134 | 4.0952 | 12.2814 | 4.8025 | 12.3738 | 0.82515 | 3.5966 | -98.245 | 3.5966 | -38.245
BDR | 150 | S1 | 2-phase | Min | 2027 | 981.0875 | 10.2987 | 14.8506 | 25.6408 | -69.5929 | 10.2087 | 981.0875 | 1.3265 | 6.3822 | 1.2688 | 7.5087 | 1.8646 | 7.5772 | 0.84998 | 5.946 | -99.5929 | 5.946 | -39.5929
BDR | 150 | S2 | 2-phase | Min | 2027 | 981.0875 | 10.2987 | 14.8506 | 25.6408 | -69.5929 | 10.2087 | 981.0875 | 1.3265 | 6.3822 | 1.2688 | 7.5087 | 1.8646 | 7.5772 | 0.84998 | 5.946 | -99.5929 | 5.946 | -39.5929
BED | 150 | N | 2-phase | Min | 2027 | 788.5832 | 8.278 | 9.1645 | 20.0052 | -70.7392 | 8.2273 | 788.5832 | 1.626 | 2.3415 | 2.5582 | 9.2723 | 2.6876 | 9.3569 | 0.25253 | 4.7793 | -100.7392 | 4.7793 | -40.7392
BED | 150 | S | 2-phase | Min | 2027 | 788.5832 | 8.278 | 9.1645 | 20.0052 | -70.7392 | 8.2273 | 788.5832 | 1.626 | 2.3415 | 2.5582 | 9.2723 | 2.6876 | 9.3569 | 0.25253 | 4.7793 | -100.7392 | 4.7793 | -40.7392
BIL | 150 | S1 | 2-phase | Min | 2027 | 931.0767 | 9.7738 | 10.4201 | 23.9691 | -69.9539 | 9.703 | 931.0767 | 1.6976 | 2.358 | 2.17 | 7.8056 | 2.3479 | 7.8908 | 0.3021 | 5.6429 | -99.9539 | 5.6429 | -39.9539
BIL | 150 | S2 | 2-phase | Min | 2027 | 931.0767 | 9.7738 | 10.4201 | 23.9691 | -69.9539 | 9.703 | 931.0767 | 1.6976 | 2.358 | 2.17 | 7.8056 | 2.3479 | 7.8908 | 0.3021 | 5.6429 | -99.9539 | 5.6429 | -39.9539
BJH | 150 | S1 | 2-phase | Min | 2027 | 956.1897 | 10.0374 | 10.4515 | 24.5146 | -69.9546 | 9.9621 | 956.1897 | 2.2897 | 3.308 | 2.2027 | 7.5352 | 2.3533 | 7.6179 | 0.43901 | 5.7951 | -99.9546 | 5.7951 | -39.9546
BJH | 150 | S2 | 2-phase | Min | 2027 | 956.1897 | 10.0374 | 10.4515 | 24.5146 | -69.9546 | 9.9621 | 956.1897 | 2.2897 | 3.308 | 2.2027 | 7.5352 | 2.3533 | 7.6179 | 0.43901 | 5.7951 | -99.9546 | 5.7951 | -39.9546
DNF | 150 | S1 | 2-phase | Min | 2027 | 576.1349 | 6.0478 | 8.0973 | 14.3612 | -69.2292 | 6.0086 | 576.1349 | 1.9865 | 6.2575 | 2.4934 | 13.2019 | 3.0681 | 13.1752 | 0.47399 | 3.4917 | -99.2292 | 3.4917 | -39.2292
DNF | 150 | S2 | 2-phase | Min | 2027 | 576.1349 | 6.0478 | 8.0973 | 14.3612 | -69.2292 | 6.0086 | 576.1349 | 1.9865 | 6.2575 | 2.4934 | 13.2019 | 3.0681 | 13.1752 | 0.47399 | 3.4917 | -99.2292 | 3.4917 | -39.2292
DYB | 150 | SA | 2-phase | Min | 2027 | 458.3363 | 4.8113 | 7.1036 | 11.0099 | -71.7887 | 4.794 | 458.3363 | 2.4814 | 12.6508 | 4.8129 | 15.8053 | 4.8492 | 15.9063 | 0.80041 | 2.7778 | -101.7887 | 2.7778 | -41.7887
DYB | 150 | SB | 2-phase | Min | 2027 | 458.3363 | 4.8113 | 7.1036 | 11.0099 | -71.7887 | 4.794 | 458.3363 | 2.4814 | 12.6508 | 4.8129 | 15.8053 | 4.8492 | 15.9063 | 0.80041 | 2.7778 | -101.7887 | 2.7778 | -41.7887
EDR | 150 | SV | 2-phase | Min | 2027 | 1095.4836 | 11.4996 | 29.2805 | 30.8113 | -70.2582 | 11.4062 | 1095.4836 | 0.80222 | 3.716 | 1.258 | 6.7276 | 1.3111 | 6.7876 | 0.55235 | 6.6393 | -100.2582 | 6.6393 | -40.2582
EDR | 150 | SØ | 2-phase | Min | 2027 | 1095.4836 | 11.4996 | 29.2805 | 30.8113 | -70.2582 | 11.4062 | 1095.4836 | 0.80222 | 3.716 | 1.258 | 6.7276 | 1.3111 | 6.7876 | 0.55235 | 6.6393 | -100.2582 | 6.6393 | -40.2582
EDR | 150 | SØ2 | 2-phase | Min | 2027 | 696.6899 | 7.3133 | 33.3249 | 19.7509 | -73.4386 | 7.2763 | 696.6899 | 1.679 | 10.3314 | 0.92277 | 10.6108 | 0.97291 | 10.675 | 0.97366 | 4.2224 | -103.4386 | 4.2224 | -43.4386
ENB | 150 | WA1 | 2-phase | Min | 2027 | 583.5372 | 6.1256 | 13.014 | 15.4422 | -73.8241 | 6.0989 | 583.5372 | 4.6918 | 4.1675 | 1.9764 | 12.4244 | 2.0748 | 12.5355 | 0.33543 | 3.5366 | -103.8241 | 3.5366 | -43.8241
ENB | 150 | WA2 | 2-phase | Min | 2027 | 583.5372 | 6.1256 | 13.014 | 15.4422 | -73.8241 | 6.0989 | 583.5372 | 4.6918 | 4.1675 | 1.9764 | 12.4244 | 2.0748 | 12.5355 | 0.33543 | 3.5366 | -103.8241 | 3.5366 | -43.8241
EST | 150 | SFIK | 2-phase | Min | 2027 | 874.2967 | 9.1777 | 21.9685 | 24.2223 | -70.9191 | 9.119 | 874.2967 | 1.4518 | 4.465 | 1.581 | 8.4601 | 1.6353 | 8.5194 | 0.52777 | 5.2988 | -100.9191 | 5.2988 | -40.9191
FER | 150 | S1 | 2-phase | Min | 2027 | 1202.113 | 12.6189 | 15.0107 | 31.3484 | -68.0874 | 12.496 | 1202.113 | 1.0184 | 2.7266 | 1.9023 | 5.987 | 2.1587 | 6.038 | 0.45542 | 7.2855 | -98.0874 | 7.2855 | -38.0874
FER | 150 | S2 | 2-phase | Min | 2027 | 1202.113 | 12.6189 | 15.0107 | 31.3484 | -68.0874 | 12.496 | 1202.113 | 1.0184 | 2.7266 | 1.9023 | 5.987 | 2.1587 | 6.038 | 0.45542 | 7.2855 | -98.0874 | 7.2855 | -38.0874
FGD | 150 | S1 | 2-phase | Min | 2027 | 1322.8376 | 13.8862 | 20.474 | 35.223 | -67.0744 | 13.637 | 1322.8376 | 0.34283 | 1.5652 | 1.4747 | 5.4056 | 1.5698 | 5.4824 | 0.28956 | 8.0172 | -97.0744 | 8.0172 | -37.0744
FGD | 150 | S2 | 2-phase | Min | 2027 | 1322.8376 | 13.8862 | 20.474 | 35.223 | -67.0744 | 13.637 | 1322.8376 | 0.34283 | 1.5652 | 1.4747 | 5.4056 | 1.5698 | 5.4824 | 0.28956 | 8.0172 | -97.0744 | 8.0172 | -37.0744
FGV | 150 | WA1 | 2-phase | Min | 2027 | 1296.2651 | 13.6073 | 19.6245 | 34.4118 | -67.1325 | 13.3685 | 1296.2651 | 0.45022 | 1.6305 | 1.5049 | 5.5191 | 1.6008 | 5.5954 | 0.29543 | 7.8562 | -97.1325 | 7.8562 | -37.1325
FGV | 150 | WA2 | 2-phase | Min | 2027 | 1296.2651 | 13.6073 | 19.6245 | 34.4118 | -67.1325 | 13.3685 | 1296.2651 | 0.45022 | 1.6305 | 1.5049 | 5.5191 | 1.6008 | 5.5954 | 0.29543 | 7.8562 | -97.1325 | 7.8562 | -37.1325
FOU | 150 | WA1 | 2-phase | Min | 2027 | 1481.7759 | 15.5546 | 19.4598 | 39.3133 | -66.3297 | 15.3656 | 1481.7759 | 1.4023 | 3.0107 | 1.659 | 4.7805 | 1.8107 | 4.8654 | 0.62979 | 8.9805 | -96.3297 | 8.9805 | -36.3297
FOU | 150 | WA10 | 2-phase | Min | 2027 | 1481.7759 | 15.5546 | 19.4598 | 39.3133 | -66.3297 | 15.3656 | 1481.7759 | 1.4023 | 3.0107 | 1.659 | 4.7805 | 1.8107 | 4.8654 | 0.62979 | 8.9805 | -96.3297 | 8.9805 | -36.3297
FOU | 150 | WA2 | 2-phase | Min | 2027 | 1481.7759 | 15.5546 | 19.4598 | 39.3133 | -66.3297 | 15.3656 | 1481.7759 | 1.4023 | 3.0107 | 1.659 | 4.7805 | 1.8107 | 4.8654 | 0.62979 | 8.9805 | -96.3297 | 8.9805 | -36.3297
FOU | 150 | WA3 | 2-phase | Min | 2027 | 1481.7759 | 15.5546 | 19.4598 | 39.3133 | -66.3297 | 15.3656 | 1481.7759 | 1.4023 | 3.0107 | 1.659 | 4.7805 | 1.8107 | 4.8654 | 0.62979 | 8.9805 | -96.3297 | 8.9805 | -36.3297
FOU | 150 | WA4 | 2-phase | Min | 2027 | 1481.7759 | 15.5546 | 19.4598 | 39.3133 | -66.3297 | 15.3656 | 1481.7759 | 1.4023 | 3.0107 | 1.659 | 4.7805 | 1.8107 | 4.8654 | 0.62979 | 8.9805 | -96.3297 | 8.9805 | -36.3297
FOU | 150 | WA5 | 2-phase | Min | 2027 | 1481.7759 | 15.5546 | 19.4598 | 39.3133 | -66.3297 | 15.3656 | 1481.7759 | 1.4023 | 3.0107 | 1.659 | 4.7805 | 1.8107 | 4.8654 | 0.62979 | 8.9805 | -96.3297 | 8.9805 | -36.3297
FOU | 150 | WA6 | 2-phase | Min | 2027 | 1481.7759 | 15.5546 | 19.4598 | 39.3133 | -66.3297 | 15.3656 | 1481.7759 | 1.4023 | 3.0107 | 1.659 | 4.7805 | 1.8107 | 4.8654 | 0.62979 | 8.9805 | -96.3297 | 8.9805 | -36.3297
FOU | 150 | WA7 | 2-phase | Min | 2027 | 1481.7759 | 15.5546 | 19.4598 | 39.3133 | -66.3297 | 15.3656 | 1481.7759 | 1.4023 | 3.0107 | 1.659 | 4.7805 | 1.8107 | 4.8654 | 0.62979 | 8.9805 | -96.3297 | 8.9805 | -36.3297
FOU | 150 | WA8 | 2-phase | Min | 2027 | 1481.7759 | 15.5546 | 19.4598 | 39.3133 | -66.3297 | 15.3656 | 1481.7759 | 1.4023 | 3.0107 | 1.659 | 4.7805 | 1.8107 | 4.8654 | 0.62979 | 8.9805 | -96.3297 | 8.9805 | -36.3297
FOU | 150 | WA9 | 2-phase | Min | 2027 | 1481.7759 | 15.5546 | 19.4598 | 39.3133 | -66.3297 | 15.3656 | 1481.7759 | 1.4023 | 3.0107 | 1.659 | 4.7805 | 1.8107 | 4.8654 | 0.62979 | 8.9805 | -96.3297 | 8.9805 | -36.3297
FRD | 150 | S1 | 2-phase | Min | 2027 | 827.5656 | 8.6872 | 9.1535 | 20.3256 | -68.8814 | 8.6295 | 827.5656 | 3.0293 | 5.5768 | 2.6497 | 8.8795 | 3.244 | 8.9425 | 0.62806 | 5.0155 | -98.8814 | 5.0155 | -38.8814
FRD | 150 | S2 | 2-phase | Min | 2027 | 827.5656 | 8.6872 | 9.1535 | 20.3256 | -68.8814 | 8.6295 | 827.5656 | 3.0293 | 5.5768 | 2.6497 | 8.8795 | 3.244 | 8.9425 | 0.62806 | 5.0155 | -98.8814 | 5.0155 | -38.8814
FRT | 150 | S1 | 2-phase | Min | 2027 | 773.1694 | 8.1162 | 8.7623 | 19.4046 | -70.8527 | 8.0672 | 773.1694 | 2.3914 | 3.3627 | 2.6937 | 9.5166 | 2.9612 | 9.5721 | 0.35335 | 4.6859 | -100.8527 | 4.6859 | -40.8527
FRT | 150 | S2 | 2-phase | Min | 2027 | 773.1694 | 8.1162 | 8.7623 | 19.4046 | -70.8527 | 8.0672 | 773.1694 | 2.3914 | 3.3627 | 2.6937 | 9.5166 | 2.9612 | 9.5721 | 0.35335 | 4.6859 | -100.8527 | 4.6859 | -40.8527
FVO | 150 | S1 | 2-phase | Min | 2027 | 1291.0774 | 13.5528 | 14.0867 | 33.8185 | -66.5829 | 13.3197 | 1291.0774 | 0.77044 | 1.6573 | 1.5862 | 5.54 | 1.6931 | 5.6097 | 0.29916 | 7.8247 | -96.5829 | 7.8247 | -36.5829
FVO | 150 | S2 | 2-phase | Min | 2027 | 1291.0774 | 13.5528 | 14.0867 | 33.8185 | -66.5829 | 13.3197 | 1291.0774 | 0.77044 | 1.6573 | 1.5862 | 5.54 | 1.6931 | 5.6097 | 0.29916 | 7.8247 | -96.5829 | 7.8247 | -36.5829
GRP | 150 | S1 | 2-phase | Min | 2027 | 1112.5516 | 11.6788 | 15.0631 | 29.2053 | -68.7825 | 11.5249 | 1112.5516 | 1.4723 | 1.5385 | 1.5785 | 6.4576 | 1.6535 | 6.523 | 0.23825 | 6.7427 | -98.7825 | 6.7427 | -38.7825
GRP | 150 | S2 | 2-phase | Min | 2027 | 1112.5516 | 11.6788 | 15.0631 | 29.2053 | -68.7825 | 11.5249 | 1112.5516 | 1.4723 | 1.5385 | 1.5785 | 6.4576 | 1.6535 | 6.523 | 0.23825 | 6.7427 | -98.7825 | 6.7427 | -38.7825
GYD | 150 | S1 | 2-phase | Min | 2027 | 696.6838 | 7.3133 | 7.7199 | 17.1988 | -67.8416 | 7.2557 | 696.6838 | 1.7311 | 5.4159 | 2.2657 | 10.8993 | 2.8459 | 10.8671 | 0.4969 | 4.2223 | -97.8416 | 4.2223 | -37.8416
GYD | 150 | S2 | 2-phase | Min | 2027 | 696.6838 | 7.3133 | 7.7199 | 17.1988 | -67.8416 | 7.2557 | 696.6838 | 1.7311 | 5.4159 | 2.2657 | 10.8993 | 2.8459 | 10.8671 | 0.4969 | 4.2223 | -97.8416 | 4.2223 | -37.8416
HAS | 150 | SK1 | 2-phase | Min | 2027 | 1042.9446 | 10.9481 | 12.0618 | 27.0302 | -69.3859 | 10.8544 | 1042.9446 | 1.1184 | 4.3576 | 2.0094 | 6.9741 | 2.5355 | 7.008 | 0.62483 | 6.3209 | -99.3859 | 6.3209 | -39.3859
HAS | 150 | SK2 | 2-phase | Min | 2027 | 1042.9446 | 10.9481 | 12.0618 | 27.0302 | -69.3859 | 10.8544 | 1042.9446 | 1.1184 | 4.3576 | 2.0094 | 6.9741 | 2.5355 | 7.008 | 0.62483 | 6.3209 | -99.3859 | 6.3209 | -39.3859
HAT | 150 | SK1 | 2-phase | Min | 2027 | 1106.4074 | 11.6143 | 11.7292 | 28.6761 | -69.0043 | 11.5008 | 1106.4074 | 1.9159 | 4.7385 | 1.6315 | 6.5182 | 2.0898 | 6.5553 | 0.72696 | 6.7055 | -99.0043 | 6.7055 | -39.0043
HAT | 150 | SK2 | 2-phase | Min | 2027 | 1106.4074 | 11.6143 | 11.7292 | 28.6761 | -69.0043 | 11.5008 | 1106.4074 | 1.9159 | 4.7385 | 1.6315 | 6.5182 | 2.0898 | 6.5553 | 0.72696 | 6.7055 | -99.0043 | 6.7055 | -39.0043
HESV | 150 | NORD | 2-phase | Min | 2027 | 1233.9037 | 12.9526 | 14.6856 | 32.7816 | -68.9466 | 12.825 | 1233.9037 | 1.8397 | 2.6652 | 1.5195 | 5.8277 | 1.5858 | 5.9251 | 0.45734 | 7.4782 | -98.9466 | 7.4782 | -38.9466
HESV | 150 | SYD | 2-phase | Min | 2027 | 1233.9037 | 12.9526 | 14.6856 | 32.7816 | -68.9466 | 12.825 | 1233.9037 | 1.8397 | 2.6652 | 1.5195 | 5.8277 | 1.5858 | 5.9251 | 0.45734 | 7.4782 | -98.9466 | 7.4782 | -38.9466
HNB | 150 | S1 | 2-phase | Min | 2027 | 971.6313 | 10.1995 | 11.157 | 24.9741 | -69.9884 | 10.1201 | 971.6313 | 1.4633 | 5.1032 | 2.0935 | 7.5571 | 2.6914 | 7.5935 | 0.67528 | 5.8887 | -99.9884 | 5.8887 | -39.9884
HNB | 150 | S2 | 2-phase | Min | 2027 | 971.6313 | 10.1995 | 11.157 | 24.9741 | -69.9884 | 10.1201 | 971.6313 | 1.4633 | 5.1032 | 2.0935 | 7.5571 | 2.6914 | 7.5935 | 0.67528 | 5.8887 | -99.9884 | 5.8887 | -39.9884
HOD | 150 | SØ | 2-phase | Min | 2027 | 786.846 | 8.2597 | 16.5292 | 21.3211 | -70.7672 | 8.2118 | 786.846 | 1.5102 | 4.4471 | 1.7814 | 9.4514 | 1.836 | 9.5117 | 0.47053 | 4.7688 | -100.7672 | 4.7688 | -40.7672
HRA | 150 | S1 | 2-phase | Min | 2027 | 487.0643 | 5.1128 | 4.5168 | 10.9653 | -64.6536 | 5.0932 | 487.0643 | 16.9229 | 15.6297 | 4.5036 | 14.844 | 4.5579 | 14.9038 | 1.0529 | 2.9519 | -94.6536 | 2.9519 | -34.6536
HRB | 150 | S1 | 2-phase | Min | 2027 | 322.6455 | 3.3869 | 3.7014 | 6.9482 | -61.8071 | 3.3777 | 322.6455 | 9.1655 | 17.0008 | 6.8473 | 22.2991 | 6.9158 | 22.4808 | 0.7624 | 1.9554 | -91.8071 | 1.9554 | -31.8071
HSK | 150 | S1 | 2-phase | Min | 2027 | 1012.555 | 10.6291 | 12.0684 | 26.2752 | -69.8506 | 10.5409 | 1012.555 | 1.1541 | 4.3875 | 2.009 | 7.1961 | 2.5277 | 7.2309 | 0.60971 | 6.1367 | -99.8506 | 6.1367 | -39.8506
HSK | 150 | S2 | 2-phase | Min | 2027 | 1012.555 | 10.6291 | 12.0684 | 26.2752 | -69.8506 | 10.5409 | 1012.555 | 1.1541 | 4.3875 | 2.009 | 7.1961 | 2.5277 | 7.2309 | 0.60971 | 6.1367 | -99.8506 | 6.1367 | -39.8506
HSTV | 150 | S1--$ | 2-phase | Min | 2027 | 1034.596 | 10.8604 | 12.7148 | 27.1026 | -70.0791 | 10.7602 | 1034.596 | 2.1477 | 4.4601 | 1.6708 | 6.9003 | 1.9806 | 6.9399 | 0.64635 | 6.2703 | -100.0791 | 6.2703 | -40.0791
HSTV | 150 | S2--$ | 2-phase | Min | 2027 | 1034.596 | 10.8604 | 12.7148 | 27.1026 | -70.0791 | 10.7602 | 1034.596 | 2.1477 | 4.4601 | 1.6708 | 6.9003 | 1.9806 | 6.9399 | 0.64635 | 6.2703 | -100.0791 | 6.2703 | -40.0791
HVO | 150 | S1 | 2-phase | Min | 2027 | 1059.997 | 11.1271 | 10.2872 | 26.9809 | -67.9716 | 11.0313 | 1059.997 | 1.0602 | 3.7135 | 2.2418 | 6.8213 | 2.5639 | 6.8413 | 0.5444 | 6.4242 | -97.9716 | 6.4242 | -37.9716
HVO | 150 | S2 | 2-phase | Min | 2027 | 1059.997 | 11.1271 | 10.2872 | 26.9809 | -67.9716 | 11.0313 | 1059.997 | 1.0602 | 3.7135 | 2.2418 | 6.8213 | 2.5639 | 6.8413 | 0.5444 | 6.4242 | -97.9716 | 6.4242 | -37.9716
HVV | 150 | S1 | 2-phase | Min | 2027 | 1142.8349 | 11.9967 | 12.3702 | 29.5715 | -68.1678 | 11.8855 | 1142.8349 | 0.98024 | 2.4654 | 2.0341 | 6.3056 | 2.2801 | 6.3591 | 0.39099 | 6.9263 | -98.1678 | 6.9263 | -38.1678
HVV | 150 | S2 | 2-phase | Min | 2027 | 1142.8349 | 11.9967 | 12.3702 | 29.5715 | -68.1678 | 11.8855 | 1142.8349 | 0.98024 | 2.4654 | 2.0341 | 6.3056 | 2.2801 | 6.3591 | 0.39099 | 6.9263 | -98.1678 | 6.9263 | -38.1678
HØN | 150 | S1 | 2-phase | Min | 2027 | 970.5289 | 10.1879 | 12.338 | 25.1891 | -70.5697 | 10.1061 | 970.5289 | 1.0084 | 5.6178 | 1.8229 | 7.5833 | 2.5147 | 7.6302 | 0.74081 | 5.882 | -100.5697 | 5.882 | -40.5697
HØN | 150 | S2 | 2-phase | Min | 2027 | 970.5289 | 10.1879 | 12.338 | 25.1891 | -70.5697 | 10.1061 | 970.5289 | 1.0084 | 5.6178 | 1.8229 | 7.5833 | 2.5147 | 7.6302 | 0.74081 | 5.882 | -100.5697 | 5.882 | -40.5697
IDU | 150 | N | 2-phase | Min | 2027 | 1389.1846 | 14.5827 | 20.9055 | 37.8474 | -68.7669 | 14.4235 | 1389.1846 | 0.65782 | 1.6467 | 1.2761 | 5.176 | 1.3773 | 5.2906 | 0.31815 | 8.4193 | -98.7669 | 8.4193 | -38.7669
IDU | 150 | N1 | 2-phase | Min | 2027 | 1389.1846 | 14.5827 | 20.9055 | 37.8474 | -68.7669 | 14.4235 | 1389.1846 | 0.65782 | 1.6467 | 1.2761 | 5.176 | 1.3773 | 5.2906 | 0.31815 | 8.4193 | -98.7669 | 8.4193 | -38.7669
IDU | 150 | S | 2-phase | Min | 2027 | 1389.1846 | 14.5827 | 20.9055 | 37.8474 | -68.7669 | 14.4235 | 1389.1846 | 0.65782 | 1.6467 | 1.2761 | 5.176 | 1.3773 | 5.2906 | 0.31815 | 8.4193 | -98.7669 | 8.4193 | -38.7669
IDU | 150 | S1 | 2-phase | Min | 2027 | 1389.1846 | 14.5827 | 20.9055 | 37.8474 | -68.7669 | 14.4235 | 1389.1846 | 0.65782 | 1.6467 | 1.2761 | 5.176 | 1.3773 | 5.2906 | 0.31815 | 8.4193 | -98.7669 | 8.4193 | -38.7669
KAE | 150 | N | 2-phase | Min | 2027 | 873.6405 | 9.1708 | 21.9399 | 24.202 | -70.9829 | 9.1121 | 873.6405 | 1.1701 | 4.1925 | 1.5613 | 8.4883 | 1.6155 | 8.5481 | 0.49392 | 5.2948 | -100.9829 | 5.2948 | -40.9829
KAE | 150 | S | 2-phase | Min | 2027 | 873.6405 | 9.1708 | 21.9399 | 24.202 | -70.9829 | 9.1121 | 873.6405 | 1.1701 | 4.1925 | 1.5613 | 8.4883 | 1.6155 | 8.5481 | 0.49392 | 5.2948 | -100.9829 | 5.2948 | -40.9829
KAG | 150 | S1 | 2-phase | Min | 2027 | 1070.0479 | 11.2326 | 12.8362 | 27.7466 | -69.4826 | 11.1375 | 1070.0479 | 2.3809 | 4.5589 | 2.0076 | 6.7291 | 2.2961 | 6.7895 | 0.67748 | 6.4851 | -99.4826 | 6.4851 | -39.4826
KAS | 150 | SA | 2-phase | Min | 2027 | 1880.3155 | 19.7382 | 28.2065 | 52.0218 | -67.2187 | 19.4009 | 1880.3155 | 0.35247 | 3.3938 | 0.66928 | 3.8633 | 0.67949 | 3.8594 | 0.87848 | 11.3959 | -97.2187 | 11.3959 | -37.2187
KAS | 150 | SB | 2-phase | Min | 2027 | 1880.3155 | 19.7382 | 28.2065 | 52.0218 | -67.2187 | 19.4009 | 1880.3155 | 0.35247 | 3.3938 | 0.66928 | 3.8633 | 0.67949 | 3.8594 | 0.87848 | 11.3959 | -97.2187 | 11.3959 | -37.2187
KAS | 150 | SC | 2-phase | Min | 2027 | 1880.3155 | 19.7382 | 28.2065 | 52.0218 | -67.2187 | 19.4009 | 1880.3155 | 0.35247 | 3.3938 | 0.66928 | 3.8633 | 0.67949 | 3.8594 | 0.87848 | 11.3959 | -97.2187 | 11.3959 | -37.2187
KBB | 150 | SFIK | 2-phase | Min | 2027 | 868.8982 | 9.1211 | 7.867 | 21.1999 | -68.7133 | 9.0574 | 868.8982 | 4.786 | 6.3475 | 2.6447 | 8.2319 | 2.9339 | 8.2906 | 0.77108 | 5.266 | -98.7133 | 5.266 | -38.7133
KIN | 150 | S1 | 2-phase | Min | 2027 | 1092.6079 | 11.4694 | 22.6522 | 28.7768 | -69.0217 | 11.3213 | 1092.6079 | 1.3763 | 1.3022 | 1.5561 | 6.5932 | 1.6299 | 6.6595 | 0.19751 | 6.6219 | -99.0217 | 6.6219 | -39.0217
KIN | 150 | S2 | 2-phase | Min | 2027 | 1092.6079 | 11.4694 | 22.6522 | 28.7768 | -69.0217 | 11.3213 | 1092.6079 | 1.3763 | 1.3022 | 1.5561 | 6.5932 | 1.6299 | 6.6595 | 0.19751 | 6.6219 | -99.0217 | 6.6219 | -39.0217
KLF | 150 | WA1 | 2-phase | Min | 2027 | 929.1518 | 9.7536 | 9.5922 | 23.4219 | -69.2575 | 9.6812 | 929.1518 | 1.5956 | 3.1733 | 2.4085 | 7.9042 | 2.7682 | 7.9478 | 0.40147 | 5.6312 | -99.2575 | 5.6312 | -39.2575
KLF | 150 | WA2 | 2-phase | Min | 2027 | 929.1518 | 9.7536 | 9.5922 | 23.4219 | -69.2575 | 9.6812 | 929.1518 | 1.5956 | 3.1733 | 2.4085 | 7.9042 | 2.7682 | 7.9478 | 0.40147 | 5.6312 | -99.2575 | 5.6312 | -39.2575
KNA | 150 | S1 | 2-phase | Min | 2027 | 1204.1206 | 12.64 | 13.1167 | 31.4935 | -68.8154 | 12.5078 | 1204.1206 | 2.4189 | 4.2611 | 1.4008 | 6.0307 | 1.7235 | 6.0853 | 0.70656 | 7.2977 | -98.8154 | 7.2977 | -38.8154
KNA | 150 | S2 | 2-phase | Min | 2027 | 1204.1206 | 12.64 | 13.1167 | 31.4935 | -68.8154 | 12.5078 | 1204.1206 | 2.4189 | 4.2611 | 1.4008 | 6.0307 | 1.7235 | 6.0853 | 0.70656 | 7.2977 | -98.8154 | 7.2977 | -38.8154
LAG | 150 | S1 | 2-phase | Min | 2027 | 1243.5776 | 13.0542 | 21.4421 | 33.1854 | -69.2234 | 12.9084 | 1243.5776 | 0.40224 | 2.8802 | 1.1791 | 5.8176 | 1.4016 | 5.8922 | 0.49508 | 7.5368 | -99.2234 | 7.5368 | -39.2234
LAG | 150 | S2 | 2-phase | Min | 2027 | 1240.8036 | 13.0251 | 26.1597 | 33.9762 | -70.3497 | 12.8723 | 1240.8036 | 0.92024 | 4.1099 | 1.2101 | 5.7034 | 1.3059 | 5.7663 | 0.72061 | 7.52 | -100.3497 | 7.52 | -40.3497
LKR | 150 | S2 | 2-phase | Min | 2027 | 972.7867 | 10.2116 | 14.2744 | 25.8495 | -70.7396 | 10.1347 | 972.7867 | 2.3714 | 4.0662 | 1.5432 | 7.4337 | 1.6135 | 7.5468 | 0.54699 | 5.8957 | -100.7396 | 5.8957 | -40.7396
LKR | 150 | SØ | 2-phase | Min | 2027 | 972.7867 | 10.2116 | 14.2744 | 25.8495 | -70.7396 | 10.1347 | 972.7867 | 2.3714 | 4.0662 | 1.5432 | 7.4337 | 1.6135 | 7.5468 | 0.54699 | 5.8957 | -100.7396 | 5.8957 | -40.7396
LOL | 150 | S1- | 2-phase | Min | 2027 | 1020.0055 | 10.7073 | 11.2742 | 26.2619 | -69.5087 | 10.6215 | 1020.0055 | 2.8607 | 3.9734 | 1.9573 | 7.1996 | 2.3651 | 7.2554 | 0.5519 | 6.1819 | -99.5087 | 6.1819 | -39.5087
LOL | 150 | S2- | 2-phase | Min | 2027 | 1020.0055 | 10.7073 | 11.2742 | 26.2619 | -69.5087 | 10.6215 | 1020.0055 | 2.8607 | 3.9734 | 1.9573 | 7.1996 | 2.3651 | 7.2554 | 0.5519 | 6.1819 | -99.5087 | 6.1819 | -39.5087
LYK | 150 | NORD | 2-phase | Min | 2027 | 936.5136 | 9.8308 | 23.3904 | 26.0387 | -70.5911 | 9.7631 | 936.5136 | 1.0961 | 4.0827 | 1.507 | 7.8907 | 1.5612 | 7.9503 | 0.51741 | 5.6758 | -100.5911 | 5.6758 | -40.5911
LYK | 150 | SYD | 2-phase | Min | 2027 | 936.5136 | 9.8308 | 23.3904 | 26.0387 | -70.5911 | 9.7631 | 936.5136 | 1.0961 | 4.0827 | 1.507 | 7.8907 | 1.5612 | 7.9503 | 0.51741 | 5.6758 | -100.5911 | 5.6758 | -40.5911
MAG | 150 | NORD | 2-phase | Min | 2027 | 765.8185 | 8.039 | 8.2597 | 19.2483 | -67.6443 | 7.9852 | 765.8185 | 2.092 | 9.7777 | 1.5829 | 9.7574 | 2.3773 | 9.714 | 1.0021 | 4.6413 | -97.6443 | 4.6413 | -37.6443
MAG | 150 | SYD | 2-phase | Min | 2027 | 765.8185 | 8.039 | 8.2597 | 19.2483 | -67.6443 | 7.9852 | 765.8185 | 2.092 | 9.7777 | 1.5829 | 9.7574 | 2.3773 | 9.714 | 1.0021 | 4.6413 | -97.6443 | 4.6413 | -37.6443
MAL | 150 | S1 | 2-phase | Min | 2027 | 1186.5801 | 12.4559 | 15.6599 | 31.2616 | -69.1207 | 12.3303 | 1186.5801 | 1.1513 | 4.7877 | 1.644 | 6.1048 | 2.0684 | 6.1758 | 0.78426 | 7.1914 | -99.1207 | 7.1914 | -39.1207
MAL | 150 | S2 | 2-phase | Min | 2027 | 1186.5801 | 12.4559 | 15.6599 | 31.2616 | -69.1207 | 12.3303 | 1186.5801 | 1.1513 | 4.7877 | 1.644 | 6.1048 | 2.0684 | 6.1758 | 0.78426 | 7.1914 | -99.1207 | 7.1914 | -39.1207
MES | 150 | SK1 | 2-phase | Min | 2027 | 623.8177 | 6.5484 | 5.7457 | 14.4628 | -68.46 | 6.5142 | 623.8177 | 0.9287 | 4.7207 | 4.0186 | 11.4643 | 4.3176 | 11.5584 | 0.41178 | 3.7807 | -98.46 | 3.7807 | -38.46
MES | 150 | SK2 | 2-phase | Min | 2027 | 623.8177 | 6.5484 | 5.7457 | 14.4628 | -68.46 | 6.5142 | 623.8177 | 0.9287 | 4.7207 | 4.0186 | 11.4643 | 4.3176 | 11.5584 | 0.41178 | 3.7807 | -98.46 | 3.7807 | -38.46
MKS | 150 | S1 | 2-phase | Min | 2027 | 1079.0543 | 11.3271 | 12.6858 | 27.9612 | -68.9747 | 11.2271 | 1079.0543 | 0.2246 | 2.5729 | 2.0101 | 6.7544 | 2.4983 | 6.8016 | 0.38092 | 6.5397 | -98.9747 | 6.5397 | -38.9747
MKS | 150 | S2 | 2-phase | Min | 2027 | 1079.0543 | 11.3271 | 12.6858 | 27.9612 | -68.9747 | 11.2271 | 1079.0543 | 0.2246 | 2.5729 | 2.0101 | 6.7544 | 2.4983 | 6.8016 | 0.38092 | 6.5397 | -98.9747 | 6.5397 | -38.9747
MLP | 150 | S1 | 2-phase | Min | 2027 | 1023.4865 | 10.7438 | 11.8592 | 26.4498 | -69.5154 | 10.654 | 1023.4865 | 1.0145 | 4.986 | 1.9927 | 7.1541 | 2.6137 | 7.2069 | 0.69694 | 6.2029 | -99.5154 | 6.2029 | -39.5154
MLP | 150 | S2 | 2-phase | Min | 2027 | 1023.4865 | 10.7438 | 11.8592 | 26.4498 | -69.5154 | 10.654 | 1023.4865 | 1.0145 | 4.986 | 1.9927 | 7.1541 | 2.6137 | 7.2069 | 0.69694 | 6.2029 | -99.5154 | 6.2029 | -39.5154
MLU | 150 | S1 | 2-phase | Min | 2027 | 902.1702 | 9.4703 | 11.1743 | 23.2244 | -70.829 | 9.4026 | 902.1702 | 1.5764 | 5.3623 | 2.153 | 8.1667 | 2.7874 | 8.2018 | 0.6566 | 5.4677 | -100.829 | 5.4677 | -40.829
MOS | 150 | S1 | 2-phase | Min | 2027 | 1089.6431 | 11.4383 | 9.7528 | 27.2824 | -67.0818 | 11.336 | 1089.6431 | 1.6063 | 3.8053 | 2.1689 | 6.7009 | 2.6572 | 6.7424 | 0.56788 | 6.6039 | -97.0818 | 6.6039 | -37.0818
MOS | 150 | S2 | 2-phase | Min | 2027 | 1089.6431 | 11.4383 | 9.7528 | 27.2824 | -67.0818 | 11.336 | 1089.6431 | 1.6063 | 3.8053 | 2.1689 | 6.7009 | 2.6572 | 6.7424 | 0.56788 | 6.6039 | -97.0818 | 6.6039 | -37.0818
NOR | 150 | S1 | 2-phase | Min | 2027 | 726.4082 | 7.6253 | 8.5043 | 18.2104 | -71.1123 | 7.5823 | 726.4082 | 2.3424 | 3.2054 | 2.8477 | 10.1204 | 3.0517 | 10.1845 | 0.31673 | 4.4025 | -101.1123 | 4.4025 | -41.1123
NSP | 150 | SA | 2-phase | Min | 2027 | 724.0352 | 7.6004 | 7.2785 | 17.6033 | -69.5022 | 7.5564 | 724.0352 | 1.8575 | 4.4877 | 3.198 | 10.0165 | 3.5397 | 10.0314 | 0.44803 | 4.3881 | -99.5022 | 4.3881 | -39.5022
NSP | 150 | SB | 2-phase | Min | 2027 | 724.0352 | 7.6004 | 7.2785 | 17.6033 | -69.5022 | 7.5564 | 724.0352 | 1.8575 | 4.4877 | 3.198 | 10.0165 | 3.5397 | 10.0314 | 0.44803 | 4.3881 | -99.5022 | 4.3881 | -39.5022
NVV | 150 | S1 | 2-phase | Min | 2027 | 1246.4435 | 13.0843 | 15.1655 | 32.89 | -67.6429 | 12.9514 | 1246.4435 | 0.72242 | 2.7252 | 1.9129 | 5.7555 | 2.1423 | 5.7916 | 0.4735 | 7.5542 | -97.6429 | 7.5542 | -37.6429
NVV | 150 | S2 | 2-phase | Min | 2027 | 1246.4435 | 13.0843 | 15.1655 | 32.89 | -67.6429 | 12.9514 | 1246.4435 | 0.72242 | 2.7252 | 1.9129 | 5.7555 | 2.1423 | 5.7916 | 0.4735 | 7.5542 | -97.6429 | 7.5542 | -37.6429
OSØ | 150 | S1 | 2-phase | Min | 2027 | 1248.1643 | 13.1023 | 17.9521 | 32.65 | -66.6188 | 12.8823 | 1248.1643 | 0.83493 | 2.172 | 1.6315 | 5.7264 | 1.7328 | 5.8017 | 0.37929 | 7.5646 | -96.6188 | 7.5646 | -36.6188
OSØ | 150 | S2 | 2-phase | Min | 2027 | 1248.1643 | 13.1023 | 17.9521 | 32.65 | -66.6188 | 12.8823 | 1248.1643 | 0.83493 | 2.172 | 1.6315 | 5.7264 | 1.7328 | 5.8017 | 0.37929 | 7.5646 | -96.6188 | 7.5646 | -36.6188
OVE | 150 | S1--$ | 2-phase | Min | 2027 | 1133.4744 | 11.8984 | 20.656 | 29.7123 | -68.0681 | 11.7239 | 1133.4744 | 1.2693 | 1.6237 | 1.5393 | 6.4831 | 1.7548 | 6.5586 | 0.25046 | 6.8695 | -98.0681 | 6.8695 | -38.0681
OVE | 150 | S2--$ | 2-phase | Min | 2027 | 1133.4744 | 11.8984 | 20.656 | 29.7123 | -68.0681 | 11.7239 | 1133.4744 | 1.2693 | 1.6237 | 1.5393 | 6.4831 | 1.7548 | 6.5586 | 0.25046 | 6.8695 | -98.0681 | 6.8695 | -38.0681
RAM | 150 | S1 | 2-phase | Min | 2027 | 757.017 | 7.9466 | 6.5888 | 18.1565 | -67.8483 | 7.8981 | 757.017 | 4.4829 | 4.5083 | 2.6626 | 9.5141 | 2.7617 | 9.6266 | 0.47385 | 4.588 | -97.8483 | 4.588 | -37.8483
RIB | 150 | S1 | 2-phase | Min | 2027 | 702.4585 | 7.3739 | 17.2127 | 19.1332 | -71.5907 | 7.336 | 702.4585 | 2.8199 | 5.7207 | 1.8976 | 10.6557 | 1.9532 | 10.716 | 0.53687 | 4.2573 | -101.5907 | 4.2573 | -41.5907
RIB | 150 | S2 | 2-phase | Min | 2027 | 708.8004 | 7.4405 | 12.6535 | 18.5812 | -70.2842 | 7.3939 | 708.8004 | 2.5399 | 5.3461 | 1.5242 | 10.2154 | 1.7457 | 10.235 | 0.52334 | 4.2958 | -100.2842 | 4.2958 | -40.2842
RSL | 150 | S1 | 2-phase | Min | 2027 | 729.7947 | 7.6609 | 8.8629 | 18.4489 | -71.2796 | 7.6178 | 729.7947 | 2.1336 | 2.8115 | 2.6467 | 10.0281 | 2.7935 | 10.114 | 0.28036 | 4.423 | -101.2796 | 4.423 | -41.2796
RSL | 150 | S2 | 2-phase | Min | 2027 | 729.7947 | 7.6609 | 8.8629 | 18.4489 | -71.2796 | 7.6178 | 729.7947 | 2.1336 | 2.8115 | 2.6467 | 10.0281 | 2.7935 | 10.114 | 0.28036 | 4.423 | -101.2796 | 4.423 | -41.2796
RYT | 150 | S1 | 2-phase | Min | 2027 | 1160.4075 | 12.1811 | 15.7137 | 30.974 | -69.6859 | 12.048 | 1160.4075 | 1.01 | 3.3677 | 1.4766 | 6.0847 | 1.6303 | 6.1307 | 0.55348 | 7.0328 | -99.6859 | 7.0328 | -39.6859
RYT | 150 | S2 | 2-phase | Min | 2027 | 1160.4075 | 12.1811 | 15.7137 | 30.974 | -69.6859 | 12.048 | 1160.4075 | 1.01 | 3.3677 | 1.4766 | 6.0847 | 1.6303 | 6.1307 | 0.55348 | 7.0328 | -99.6859 | 7.0328 | -39.6859
SBA | 150 | S1 | 2-phase | Min | 2027 | 422.2953 | 4.433 | 6.0977 | 9.7485 | -69.6403 | 4.4177 | 422.2953 | 2.0729 | 12.1953 | 5.8676 | 17.0037 | 6.163 | 17.1448 | 0.71722 | 2.5594 | -99.6403 | 2.5594 | -39.6403
SBA | 150 | S2 | 2-phase | Min | 2027 | 422.2953 | 4.433 | 6.0977 | 9.7485 | -69.6403 | 4.4177 | 422.2953 | 2.0729 | 12.1953 | 5.8676 | 17.0037 | 6.163 | 17.1448 | 0.71722 | 2.5594 | -99.6403 | 2.5594 | -39.6403
SFE | 150 | SEK1 | 2-phase | Min | 2027 | 1153.5726 | 12.1094 | 15.8457 | 30.9787 | -70.0229 | 11.9996 | 1153.5726 | 2.6237 | 3.9638 | 1.3699 | 6.2889 | 1.4397 | 6.4026 | 0.63029 | 6.9913 | -100.0229 | 6.9913 | -40.0229
SFE | 150 | SEK2 | 2-phase | Min | 2027 | 1153.5726 | 12.1094 | 15.8457 | 30.9787 | -70.0229 | 11.9996 | 1153.5726 | 2.6237 | 3.9638 | 1.3699 | 6.2889 | 1.4397 | 6.4026 | 0.63029 | 6.9913 | -100.0229 | 6.9913 | -40.0229
SHE | 150 | SV1 | 2-phase | Min | 2027 | 1526.7268 | 16.0265 | 19.8422 | 41.4407 | -67.5112 | 15.7822 | 1526.7268 | 0.62768 | 3.5231 | 0.83446 | 4.7848 | 0.85182 | 4.7734 | 0.7363 | 9.2529 | -97.5112 | 9.2529 | -37.5112
SHE | 150 | SV2 | 2-phase | Min | 2027 | 1526.7268 | 16.0265 | 19.8422 | 41.4407 | -67.5112 | 15.7822 | 1526.7268 | 0.62768 | 3.5231 | 0.83446 | 4.7848 | 0.85182 | 4.7734 | 0.7363 | 9.2529 | -97.5112 | 9.2529 | -37.5112
SHE | 150 | SØ1 | 2-phase | Min | 2027 | 1526.7268 | 16.0265 | 19.8422 | 41.4407 | -67.5112 | 15.7822 | 1526.7268 | 0.62768 | 3.5231 | 0.83446 | 4.7848 | 0.85182 | 4.7734 | 0.7363 | 9.2529 | -97.5112 | 9.2529 | -37.5112
SHE | 150 | SØ2 | 2-phase | Min | 2027 | 1526.7268 | 16.0265 | 19.8422 | 41.4407 | -67.5112 | 15.7822 | 1526.7268 | 0.62768 | 3.5231 | 0.83446 | 4.7848 | 0.85182 | 4.7734 | 0.7363 | 9.2529 | -97.5112 | 9.2529 | -37.5112
SIN | 150 | WA1 | 2-phase | Min | 2027 | 703.3578 | 7.3833 | 8.5598 | 17.7045 | -71.4063 | 7.3435 | 703.3578 | 2.0867 | 2.7636 | 2.7452 | 10.3805 | 2.8773 | 10.4658 | 0.26623 | 4.2628 | -101.4063 | 4.2628 | -41.4063
SIN | 150 | WA2 | 2-phase | Min | 2027 | 703.3578 | 7.3833 | 8.5598 | 17.7045 | -71.4063 | 7.3435 | 703.3578 | 2.0867 | 2.7636 | 2.7452 | 10.3805 | 2.8773 | 10.4658 | 0.26623 | 4.2628 | -101.4063 | 4.2628 | -41.4063
SKA | 150 | SFIK | 2-phase | Min | 2027 | 898.4606 | 9.4314 | 8.2132 | 22.2315 | -68.6012 | 9.3628 | 898.4606 | 1.3731 | 4.0082 | 2.5901 | 8.0604 | 2.9119 | 8.0805 | 0.49727 | 5.4452 | -98.6012 | 5.4452 | -38.6012
STR | 150 | SV | 2-phase | Min | 2027 | 1127.4034 | 11.8347 | 16.9846 | 30.2973 | -70.1317 | 11.7311 | 1127.4034 | 1.2542 | 2.0823 | 1.4957 | 6.4267 | 1.5952 | 6.5381 | 0.32401 | 6.8327 | -100.1317 | 6.8327 | -40.1317
STR | 150 | SØ | 2-phase | Min | 2027 | 1127.4034 | 11.8347 | 16.9846 | 30.2973 | -70.1317 | 11.7311 | 1127.4034 | 1.2542 | 2.0823 | 1.4957 | 6.4267 | 1.5952 | 6.5381 | 0.32401 | 6.8327 | -100.1317 | 6.8327 | -40.1317
STSV | 150 | N | 2-phase | Min | 2027 | 1513.8513 | 15.8913 | 22.2411 | 41.5057 | -68.269 | 15.7088 | 1513.8513 | 1.895 | 3.7694 | 1.0668 | 4.7586 | 1.1566 | 4.8573 | 0.79213 | 9.1749 | -98.269 | 9.1749 | -38.269
STSV | 150 | N1 | 2-phase | Min | 2027 | 1513.8513 | 15.8913 | 22.2411 | 41.5057 | -68.269 | 15.7088 | 1513.8513 | 1.895 | 3.7694 | 1.0668 | 4.7586 | 1.1566 | 4.8573 | 0.79213 | 9.1749 | -98.269 | 9.1749 | -38.269
STSV | 150 | S | 2-phase | Min | 2027 | 1513.8513 | 15.8913 | 22.2411 | 41.5057 | -68.269 | 15.7088 | 1513.8513 | 1.895 | 3.7694 | 1.0668 | 4.7586 | 1.1566 | 4.8573 | 0.79213 | 9.1749 | -98.269 | 9.1749 | -38.269
STSV | 150 | S1 | 2-phase | Min | 2027 | 1513.8513 | 15.8913 | 22.2411 | 41.5057 | -68.269 | 15.7088 | 1513.8513 | 1.895 | 3.7694 | 1.0668 | 4.7586 | 1.1566 | 4.8573 | 0.79213 | 9.1749 | -98.269 | 9.1749 | -38.269
SVB | 150 | S1 | 2-phase | Min | 2027 | 597.5181 | 6.2723 | 9.2834 | 15.0494 | -70.0753 | 6.2262 | 597.5181 | 0.56802 | 4.6967 | 2.8316 | 12.3431 | 3.141 | 12.406 | 0.38051 | 3.6213 | -100.0753 | 3.6213 | -40.0753
SVB | 150 | S2 | 2-phase | Min | 2027 | 597.5181 | 6.2723 | 9.2834 | 15.0494 | -70.0753 | 6.2262 | 597.5181 | 0.56802 | 4.6967 | 2.8316 | 12.3431 | 3.141 | 12.406 | 0.38051 | 3.6213 | -100.0753 | 3.6213 | -40.0753
SVG | 150 | WA1 | 2-phase | Min | 2027 | 534.0911 | 5.6065 | 13.1969 | 14.1857 | -73.4501 | 5.5836 | 534.0911 | 6.4719 | 6.2049 | 1.9418 | 13.8081 | 2.02 | 13.9335 | 0.44937 | 3.2369 | -103.4501 | 3.2369 | -43.4501
SVG | 150 | WA2 | 2-phase | Min | 2027 | 534.0911 | 5.6065 | 13.1969 | 14.1857 | -73.4501 | 5.5836 | 534.0911 | 6.4719 | 6.2049 | 1.9418 | 13.8081 | 2.02 | 13.9335 | 0.44937 | 3.2369 | -103.4501 | 3.2369 | -43.4501
SVS | 150 | S1 | 2-phase | Min | 2027 | 1036.2612 | 10.8779 | 16.136 | 27.6368 | -70.6986 | 10.772 | 1036.2612 | 1.5537 | 6.2107 | 1.3949 | 6.8977 | 1.671 | 6.945 | 0.9004 | 6.2804 | -100.6986 | 6.2804 | -40.6986
SVS | 150 | S2 | 2-phase | Min | 2027 | 1036.2612 | 10.8779 | 16.136 | 27.6368 | -70.6986 | 10.772 | 1036.2612 | 1.5537 | 6.2107 | 1.3949 | 6.8977 | 1.671 | 6.945 | 0.9004 | 6.2804 | -100.6986 | 6.2804 | -40.6986
SØN | 150 | VEST | 2-phase | Min | 2027 | 728.5318 | 7.6476 | 7.9071 | 18.0788 | -67.5526 | 7.5858 | 728.5318 | 1.9273 | 5.7269 | 2.0688 | 10.4382 | 2.7165 | 10.3802 | 0.54865 | 4.4153 | -97.5526 | 4.4153 | -37.5526
SØN | 150 | ØST | 2-phase | Min | 2027 | 728.5318 | 7.6476 | 7.9071 | 18.0788 | -67.5526 | 7.5858 | 728.5318 | 1.9273 | 5.7269 | 2.0688 | 10.4382 | 2.7165 | 10.3802 | 0.54865 | 4.4153 | -97.5526 | 4.4153 | -37.5526
TAN | 150 | SK1 | 2-phase | Min | 2027 | 1267.0079 | 13.3001 | 13.2682 | 32.9352 | -67.5319 | 13.163 | 1267.0079 | 1.5475 | 2.9504 | 1.8659 | 5.6651 | 2.0859 | 5.7449 | 0.52081 | 7.6788 | -97.5319 | 7.6788 | -37.5319
TAN | 150 | SK2 | 2-phase | Min | 2027 | 1267.0079 | 13.3001 | 13.2682 | 32.9352 | -67.5319 | 13.163 | 1267.0079 | 1.5475 | 2.9504 | 1.8659 | 5.6651 | 2.0859 | 5.7449 | 0.52081 | 7.6788 | -97.5319 | 7.6788 | -37.5319
THY | 150 | S1 | 2-phase | Min | 2027 | 1192.9627 | 12.5229 | 16.8438 | 31.8507 | -69.7627 | 12.3987 | 1192.9627 | 1.5171 | 1.856 | 1.4076 | 6.1006 | 1.5123 | 6.1719 | 0.30423 | 7.2301 | -99.7627 | 7.2301 | -39.7627
THY | 150 | S2 | 2-phase | Min | 2027 | 1192.9627 | 12.5229 | 16.8438 | 31.8507 | -69.7627 | 12.3987 | 1192.9627 | 1.5171 | 1.856 | 1.4076 | 6.1006 | 1.5123 | 6.1719 | 0.30423 | 7.2301 | -99.7627 | 7.2301 | -39.7627
THØ | 150 | S1 | 2-phase | Min | 2027 | 1012.3917 | 10.6274 | 9.9586 | 25.6789 | -69.1534 | 10.5417 | 1012.3917 | 2.6886 | 5.0682 | 2.1668 | 7.1001 | 2.4684 | 7.1578 | 0.71382 | 6.1357 | -99.1534 | 6.1357 | -39.1534
TJE | 150 | S1 | 2-phase | Min | 2027 | 1488.6828 | 15.6271 | 19.9481 | 39.5508 | -66.3333 | 15.4363 | 1488.6828 | 1.3818 | 2.9424 | 1.6499 | 4.7586 | 1.8 | 4.8432 | 0.61833 | 9.0223 | -96.3333 | 9.0223 | -36.3333
TJE | 150 | S11 | 2-phase | Min | 2027 | 855.0942 | 8.9762 | 30.5727 | 24.1379 | -74.1861 | 8.9143 | 855.0942 | 0.098418 | 3.358 | 1.2052 | 8.9579 | 1.3005 | 9.0402 | 0.37486 | 5.1824 | -104.1861 | 5.1824 | -44.1861
TJE | 150 | S12 | 2-phase | Min | 2027 | 855.0942 | 8.9762 | 30.5727 | 24.1379 | -74.1861 | 8.9143 | 855.0942 | 0.098418 | 3.358 | 1.2052 | 8.9579 | 1.3005 | 9.0402 | 0.37486 | 5.1824 | -104.1861 | 5.1824 | -44.1861
TJE | 150 | S13 | 2-phase | Min | 2027 | 855.0942 | 8.9762 | 30.5727 | 24.1379 | -74.1861 | 8.9143 | 855.0942 | 0.098418 | 3.358 | 1.2052 | 8.9579 | 1.3005 | 9.0402 | 0.37486 | 5.1824 | -104.1861 | 5.1824 | -44.1861
TJE | 150 | S2 | 2-phase | Min | 2027 | 1488.6828 | 15.6271 | 19.9481 | 39.5508 | -66.3333 | 15.4363 | 1488.6828 | 1.3818 | 2.9424 | 1.6499 | 4.7586 | 1.8 | 4.8432 | 0.61833 | 9.0223 | -96.3333 | 9.0223 | -36.3333
TJE | 150 | S3 | 2-phase | Min | 2027 | 1488.6828 | 15.6271 | 19.9481 | 39.5508 | -66.3333 | 15.4363 | 1488.6828 | 1.3818 | 2.9424 | 1.6499 | 4.7586 | 1.8 | 4.8432 | 0.61833 | 9.0223 | -96.3333 | 9.0223 | -36.3333
TRI | 150 | S1 | 2-phase | Min | 2027 | 1289.9191 | 13.5406 | 14.9837 | 33.8365 | -67.2512 | 13.3946 | 1289.9191 | 0.23572 | 1.6167 | 1.8845 | 5.5368 | 2.1651 | 5.5922 | 0.29199 | 7.8177 | -97.2512 | 7.8177 | -37.2512
TRI | 150 | S2 | 2-phase | Min | 2027 | 1289.9191 | 13.5406 | 14.9837 | 33.8365 | -67.2512 | 13.3946 | 1289.9191 | 0.23572 | 1.6167 | 1.8845 | 5.5368 | 2.1651 | 5.5922 | 0.29199 | 7.8177 | -97.2512 | 7.8177 | -37.2512
TUP | 150 | WA1 | 2-phase | Min | 2027 | 1090.5677 | 11.448 | 17.485 | 29.2426 | -70.3766 | 11.3309 | 1090.5677 | 0.78548 | 4.2203 | 1.4541 | 6.4935 | 1.6 | 6.5445 | 0.64993 | 6.6095 | -100.3766 | 6.6095 | -40.3766
TUP | 150 | WA2 | 2-phase | Min | 2027 | 1090.5677 | 11.448 | 17.485 | 29.2426 | -70.3766 | 11.3309 | 1090.5677 | 0.78548 | 4.2203 | 1.4541 | 6.4935 | 1.6 | 6.5445 | 0.64993 | 6.6095 | -100.3766 | 6.6095 | -40.3766
VHA | 150 | S1- | 2-phase | Min | 2027 | 1133.5404 | 11.8991 | 15.2335 | 29.6267 | -68.6099 | 11.7904 | 1133.5404 | 1.5667 | 2.9402 | 1.9993 | 6.3483 | 2.2204 | 6.3826 | 0.46315 | 6.8699 | -98.6099 | 6.8699 | -38.6099
VHA | 150 | S2- | 2-phase | Min | 2027 | 1133.5404 | 11.8991 | 15.2335 | 29.6267 | -68.6099 | 11.7904 | 1133.5404 | 1.5667 | 2.9402 | 1.9993 | 6.3483 | 2.2204 | 6.3826 | 0.46315 | 6.8699 | -98.6099 | 6.8699 | -38.6099
VID | 150 | N | 2-phase | Min | 2027 | 938.8002 | 9.8548 | 12.8421 | 24.7318 | -70.7797 | 9.7831 | 938.8002 | 2.2569 | 3.8554 | 1.6827 | 7.6778 | 1.7493 | 7.7829 | 0.50215 | 5.6897 | -100.7797 | 5.6897 | -40.7797
VID | 150 | S | 2-phase | Min | 2027 | 938.8002 | 9.8548 | 12.8421 | 24.7318 | -70.7797 | 9.7831 | 938.8002 | 2.2569 | 3.8554 | 1.6827 | 7.6778 | 1.7493 | 7.7829 | 0.50215 | 5.6897 | -100.7797 | 5.6897 | -40.7797
VIL | 150 | S1 | 2-phase | Min | 2027 | 832.6541 | 8.7406 | 9.9406 | 21.1328 | -70.7349 | 8.6834 | 832.6541 | 2.0251 | 4.0322 | 2.4696 | 8.8917 | 2.8639 | 8.9327 | 0.45348 | 5.0464 | -100.7349 | 5.0464 | -40.7349
VIL | 150 | S2 | 2-phase | Min | 2027 | 832.6541 | 8.7406 | 9.9406 | 21.1328 | -70.7349 | 8.6834 | 832.6541 | 2.0251 | 4.0322 | 2.4696 | 8.8917 | 2.8639 | 8.9327 | 0.45348 | 5.0464 | -100.7349 | 5.0464 | -40.7349
VKE | 150 | S1 | 2-phase | Min | 2027 | 833.1885 | 8.7462 | 19.6456 | 22.9154 | -71.0768 | 8.6929 | 833.1885 | 1.5849 | 6.5635 | 1.6308 | 8.8843 | 1.6474 | 8.9564 | 0.73877 | 5.0496 | -101.0768 | 5.0496 | -41.0768
ÅBØ | 150 | S1 | 2-phase | Min | 2027 | 1228.0701 | 12.8914 | 14.0053 | 32.2654 | -67.759 | 12.7627 | 1228.0701 | 0.89046 | 2.5512 | 1.9325 | 5.8379 | 2.1565 | 5.8753 | 0.43701 | 7.4428 | -97.759 | 7.4428 | -37.759
ÅBØ | 150 | S2 | 2-phase | Min | 2027 | 1228.0701 | 12.8914 | 14.0053 | 32.2654 | -67.759 | 12.7627 | 1228.0701 | 0.89046 | 2.5512 | 1.9325 | 5.8379 | 2.1565 | 5.8753 | 0.43701 | 7.4428 | -97.759 | 7.4428 | -37.759
ÅSP | 150 | S1 | 2-phase | Min | 2027 | 595.8833 | 6.2552 | 5.0151 | 13.4898 | -67.7409 | 6.2236 | 595.8833 | 3.1018 | 5.9979 | 4.2345 | 12.0592 | 4.7837 | 12.0949 | 0.49737 | 3.6114 | -97.7409 | 3.6114 | -37.7409
ÅSP | 150 | S2 | 2-phase | Min | 2027 | 595.8833 | 6.2552 | 5.0151 | 13.4898 | -67.7409 | 6.2236 | 595.8833 | 3.1018 | 5.9979 | 4.2345 | 12.0592 | 4.7837 | 12.0949 | 0.49737 | 3.6114 | -97.7409 | 3.6114 | -37.7409
AHA | 220 | S1 | 2-phase | Min | 2027 | 452.8862 | 3.3811 | 9.7705 | 8.3019 | -74.5889 | 3.3682 | 452.8862 | 2.6517 | 10.7634 | 5.77 | 33.7514 | 6.0132 | 33.8731 | 0.3189 | 1.9521 | -104.5889 | 1.9521 | -44.5889
EDR | 220 | S1 | 2-phase | Min | 2027 | 718.8343 | 5.3666 | 48.672 | 14.6913 | -73.9855 | 5.3389 | 718.8343 | 3.1418 | 10.9275 | 1.6257 | 20.9751 | 1.7184 | 21.0964 | 0.52098 | 3.0984 | -103.9855 | 3.0984 | -43.9855
HR3 | 220 | S1 | 2-phase | Min | 2027 | 428.6082 | 3.1999 | 11.7081 | 8.025 | -71.3887 | 3.1891 | 428.6082 | 2.2689 | 9.6437 | 4.4587 | 35.5973 | 4.5834 | 35.9521 | 0.27091 | 1.8474 | -101.3887 | 1.8474 | -41.3887
IDU | 220 | WA1 | 2-phase | Min | 2027 | 1363.4516 | 10.1792 | 21.4763 | 26.7784 | -69.8149 | 10.0688 | 1363.4516 | 1.7184 | 5.2896 | 2.0895 | 11.1043 | 2.3282 | 11.3672 | 0.47636 | 5.8769 | -99.8149 | 5.8769 | -39.8149
IDU | 220 | WA2 | 2-phase | Min | 2027 | 1363.4516 | 10.1792 | 21.4763 | 26.7784 | -69.8149 | 10.0688 | 1363.4516 | 1.7184 | 5.2896 | 2.0895 | 11.1043 | 2.3282 | 11.3672 | 0.47636 | 5.8769 | -99.8149 | 5.8769 | -39.8149
IDU | 220 | WA3 | 2-phase | Min | 2027 | 1363.4516 | 10.1792 | 21.4763 | 26.7784 | -69.8149 | 10.0688 | 1363.4516 | 1.7184 | 5.2896 | 2.0895 | 11.1043 | 2.3282 | 11.3672 | 0.47636 | 5.8769 | -99.8149 | 5.8769 | -39.8149
IDU | 220 | WA4 | 2-phase | Min | 2027 | 1363.4516 | 10.1792 | 21.4763 | 26.7784 | -69.8149 | 10.0688 | 1363.4516 | 1.7184 | 5.2896 | 2.0895 | 11.1043 | 2.3282 | 11.3672 | 0.47636 | 5.8769 | -99.8149 | 5.8769 | -39.8149
TRI | 220 | S1 | 2-phase | Min | 2027 | 896.1219 | 6.6902 | 21.615 | 17.6604 | -74.3948 | 6.642 | 896.1219 | 3.9451 | 12.6637 | 2.7658 | 16.6504 | 3.0411 | 16.7494 | 0.76057 | 3.8626 | -104.3948 | 3.8626 | -44.3948
VMA | 220 | WA1 | 2-phase | Min | 2027 | 1113.1545 | 8.3105 | 18.3992 | 21.6507 | -70.8371 | 8.2368 | 1113.1545 | 1.7639 | 4.9207 | 2.3707 | 13.7658 | 2.6061 | 14.0351 | 0.35746 | 4.7981 | -100.8371 | 4.7981 | -40.8371
VMA | 220 | WA2 | 2-phase | Min | 2027 | 1113.1545 | 8.3105 | 18.3992 | 21.6507 | -70.8371 | 8.2368 | 1113.1545 | 1.7639 | 4.9207 | 2.3707 | 13.7658 | 2.6061 | 14.0351 | 0.35746 | 4.7981 | -100.8371 | 4.7981 | -40.8371
VMA | 220 | WA3 | 2-phase | Min | 2027 | 1113.1545 | 8.3105 | 18.3992 | 21.6507 | -70.8371 | 8.2368 | 1113.1545 | 1.7639 | 4.9207 | 2.3707 | 13.7658 | 2.6061 | 14.0351 | 0.35746 | 4.7981 | -100.8371 | 4.7981 | -40.8371
VMA | 220 | WA4 | 2-phase | Min | 2027 | 1113.1545 | 8.3105 | 18.3992 | 21.6507 | -70.8371 | 8.2368 | 1113.1545 | 1.7639 | 4.9207 | 2.3707 | 13.7658 | 2.6061 | 14.0351 | 0.35746 | 4.7981 | -100.8371 | 4.7981 | -40.8371
ASR | 400 | S1 | 2-phase | Min | 2027 | 2313.7064 | 10.0186 | 17.2648 | 25.8559 | -64.6418 | 9.8268 | 2313.7064 | 3.8862 | 21.7396 | 5.6727 | 20.1799 | 5.848 | 20.5354 | 1.0773 | 5.7843 | -94.6418 | 5.7843 | -34.6418
ASR | 400 | S2 | 2-phase | Min | 2027 | 2313.7064 | 10.0186 | 17.2648 | 25.8559 | -64.6418 | 9.8268 | 2313.7064 | 3.8862 | 21.7396 | 5.6727 | 20.1799 | 5.848 | 20.5354 | 1.0773 | 5.7843 | -94.6418 | 5.7843 | -34.6418
EDR | 400 | S1 | 2-phase | Min | 2027 | 2906.3755 | 12.585 | 18.1409 | 32.3863 | -62.6596 | 12.1972 | 2906.3755 | 2.2941 | 10.9633 | 4.9383 | 16.3531 | 4.6759 | 16.1173 | 0.67041 | 7.2659 | -92.6596 | 7.2659 | -32.6596
EDR | 400 | S2 | 2-phase | Min | 2027 | 2906.3755 | 12.585 | 18.1409 | 32.3863 | -62.6596 | 12.1972 | 2906.3755 | 2.2941 | 10.9633 | 4.9383 | 16.3531 | 4.6759 | 16.1173 | 0.67041 | 7.2659 | -92.6596 | 7.2659 | -32.6596
FER | 400 | S1 | 2-phase | Min | 2027 | 1704.2864 | 7.3798 | 13.3613 | 18.5894 | -65.2547 | 7.2741 | 1704.2864 | 1.2029 | 8.9927 | 9.2676 | 27.9986 | 10.7403 | 28.2114 | 0.32118 | 4.2607 | -95.2547 | 4.2607 | -35.2547
FER | 400 | S2 | 2-phase | Min | 2027 | 1704.2864 | 7.3798 | 13.3613 | 18.5894 | -65.2547 | 7.2741 | 1704.2864 | 1.2029 | 8.9927 | 9.2676 | 27.9986 | 10.7403 | 28.2114 | 0.32118 | 4.2607 | -95.2547 | 4.2607 | -35.2547
FGD | 400 | S1 | 2-phase | Min | 2027 | 2069.4064 | 8.9608 | 17.382 | 22.7209 | -64.3518 | 8.681 | 2069.4064 | 1.0481 | 9.0158 | 6.2038 | 22.5319 | 6.7154 | 23.2021 | 0.40013 | 5.1735 | -94.3518 | 5.1735 | -34.3518
FGD | 400 | S2 | 2-phase | Min | 2027 | 2069.4064 | 8.9608 | 17.382 | 22.7209 | -64.3518 | 8.681 | 2069.4064 | 1.0481 | 9.0158 | 6.2038 | 22.5319 | 6.7154 | 23.2021 | 0.40013 | 5.1735 | -94.3518 | 5.1735 | -34.3518
FVO | 400 | SFIK | 2-phase | Min | 2027 | 1749.5197 | 7.5756 | 15.6729 | 19.1097 | -65.9005 | 7.3773 | 1749.5197 | 1.619 | 14.0884 | 6.5277 | 26.9277 | 7.26 | 27.6602 | 0.52319 | 4.3738 | -95.9005 | 4.3738 | -35.9005
IDU | 400 | S1 | 2-phase | Min | 2027 | 2249.9844 | 9.7427 | 14.8973 | 24.7956 | -63.6535 | 9.5676 | 2249.9844 | 3.0397 | 11.2769 | 6.1597 | 20.5795 | 6.8778 | 21.333 | 0.54797 | 5.625 | -93.6535 | 5.625 | -33.6535
IDU | 400 | S2 | 2-phase | Min | 2027 | 2249.9844 | 9.7427 | 14.8973 | 24.7956 | -63.6535 | 9.5676 | 2249.9844 | 3.0397 | 11.2769 | 6.1597 | 20.5795 | 6.8778 | 21.333 | 0.54797 | 5.625 | -93.6535 | 5.625 | -33.6535
KAS | 400 | S1 | 2-phase | Min | 2027 | 4287.323 | 18.5647 | 17.0247 | 47.5347 | -59.853 | 17.9255 | 4287.323 | 2.1204 | 10.5917 | 3.118 | 10.7376 | 3.0015 | 10.6549 | 0.98641 | 10.7183 | -89.853 | 10.7183 | -29.853
KAS | 400 | S2 | 2-phase | Min | 2027 | 4287.323 | 18.5647 | 17.0247 | 47.5347 | -59.853 | 17.9255 | 4287.323 | 2.1204 | 10.5917 | 3.118 | 10.7376 | 3.0015 | 10.6549 | 0.98641 | 10.7183 | -89.853 | 10.7183 | -29.853
KAS | 400 | S3 | 2-phase | Min | 2027 | 4287.323 | 18.5647 | 17.0247 | 47.5347 | -59.853 | 17.9255 | 4287.323 | 2.1204 | 10.5917 | 3.118 | 10.7376 | 3.0015 | 10.6549 | 0.98641 | 10.7183 | -89.853 | 10.7183 | -29.853
KAS | 400 | S4 | 2-phase | Min | 2027 | 4287.323 | 18.5647 | 17.0247 | 47.5347 | -59.853 | 17.9255 | 4287.323 | 2.1204 | 10.5917 | 3.118 | 10.7376 | 3.0015 | 10.6549 | 0.98641 | 10.7183 | -89.853 | 10.7183 | -29.853
KIN | 400 | S1 | 2-phase | Min | 2027 | 2209.1059 | 9.5657 | 14.7396 | 24.0594 | -63.7394 | 9.3142 | 2209.1059 | 4.0173 | 16.0115 | 5.9581 | 21.1008 | 6.6098 | 21.5749 | 0.75881 | 5.5228 | -93.7394 | 5.5228 | -33.7394
KIN | 400 | S2 | 2-phase | Min | 2027 | 2209.1059 | 9.5657 | 14.7396 | 24.0594 | -63.7394 | 9.3142 | 2209.1059 | 4.0173 | 16.0115 | 5.9581 | 21.1008 | 6.6098 | 21.5749 | 0.75881 | 5.5228 | -93.7394 | 5.5228 | -33.7394
LAG | 400 | S1 | 2-phase | Min | 2027 | 2938.3802 | 12.7236 | 16.0475 | 32.3783 | -61.1345 | 12.3446 | 2938.3802 | 1.2613 | 7.3742 | 5.245 | 15.4683 | 5.3826 | 15.7792 | 0.47673 | 7.346 | -91.1345 | 7.346 | -31.1345
LAG | 400 | S2 | 2-phase | Min | 2027 | 2938.3802 | 12.7236 | 16.0475 | 32.3783 | -61.1345 | 12.3446 | 2938.3802 | 1.2613 | 7.3742 | 5.245 | 15.4683 | 5.3826 | 15.7792 | 0.47673 | 7.346 | -91.1345 | 7.346 | -31.1345
MAL | 400 | S1 | 2-phase | Min | 2027 | 1772.9041 | 7.6769 | 12.9112 | 19.3886 | -66.0595 | 7.5555 | 1772.9041 | 3.7448 | 18.8385 | 8.0415 | 26.2608 | 8.5693 | 26.7701 | 0.71736 | 4.4323 | -96.0595 | 4.4323 | -36.0595
MAL | 400 | S2 | 2-phase | Min | 2027 | 1772.9041 | 7.6769 | 12.9112 | 19.3886 | -66.0595 | 7.5555 | 1772.9041 | 3.7448 | 18.8385 | 8.0415 | 26.2608 | 8.5693 | 26.7701 | 0.71736 | 4.4323 | -96.0595 | 4.4323 | -36.0595
MKS | 400 | SFIK | 2-phase | Min | 2027 | 1505.7034 | 6.5199 | 12.8066 | 16.431 | -67.6932 | 6.4355 | 1505.7034 | 1.4866 | 16.1403 | 8.5335 | 31.5332 | 10.1926 | 31.9457 | 0.51185 | 3.7643 | -97.6932 | 3.7643 | -37.6932
NVV | 400 | S1 | 2-phase | Min | 2027 | 1591.4252 | 6.8911 | 12.8559 | 17.294 | -65.7973 | 6.7993 | 1591.4252 | 0.75164 | 8.2327 | 9.8725 | 30.1879 | 11.462 | 30.3683 | 0.27272 | 3.9786 | -95.7973 | 3.9786 | -35.7973
NVV | 400 | S2 | 2-phase | Min | 2027 | 1591.4252 | 6.8911 | 12.8559 | 17.294 | -65.7973 | 6.7993 | 1591.4252 | 0.75164 | 8.2327 | 9.8725 | 30.1879 | 11.462 | 30.3683 | 0.27272 | 3.9786 | -95.7973 | 3.9786 | -35.7973
OVE | 400 | S1 | 2-phase | Min | 2027 | 2054.7082 | 8.8971 | 16.2976 | 22.5239 | -64.5752 | 8.651 | 2054.7082 | 3.1909 | 15.528 | 6.1011 | 22.7302 | 6.7643 | 23.3252 | 0.68314 | 5.1368 | -94.5752 | 5.1368 | -34.5752
OVE | 400 | S2 | 2-phase | Min | 2027 | 2054.7082 | 8.8971 | 16.2976 | 22.5239 | -64.5752 | 8.651 | 2054.7082 | 3.1909 | 15.528 | 6.1011 | 22.7302 | 6.7643 | 23.3252 | 0.68314 | 5.1368 | -94.5752 | 5.1368 | -34.5752
REV | 400 | S1- | 2-phase | Min | 2027 | 3525.7277 | 15.2668 | 17.3088 | 39.2287 | -60.0517 | 14.8122 | 3525.7277 | 1.8388 | 9.1816 | 4.2941 | 12.8944 | 4.3746 | 13.1649 | 0.71206 | 8.8143 | -90.0517 | 8.8143 | -30.0517
REV | 400 | S2 | 2-phase | Min | 2027 | 3525.7277 | 15.2668 | 17.3088 | 39.2287 | -60.0517 | 14.8122 | 3525.7277 | 1.8388 | 9.1816 | 4.2941 | 12.8944 | 4.3746 | 13.1649 | 0.71206 | 8.8143 | -90.0517 | 8.8143 | -30.0517
REV | 400 | S3 | 2-phase | Min | 2027 | 3525.7277 | 15.2668 | 17.3088 | 39.2287 | -60.0517 | 14.8122 | 3525.7277 | 1.8388 | 9.1816 | 4.2941 | 12.8944 | 4.3746 | 13.1649 | 0.71206 | 8.8143 | -90.0517 | 8.8143 | -30.0517
REV | 400 | S4 | 2-phase | Min | 2027 | 3525.7277 | 15.2668 | 17.3088 | 39.2287 | -60.0517 | 14.8122 | 3525.7277 | 1.8388 | 9.1816 | 4.2941 | 12.8944 | 4.3746 | 13.1649 | 0.71206 | 8.8143 | -90.0517 | 8.8143 | -30.0517
STSV | 400 | S1 | 2-phase | Min | 2027 | 2523.5496 | 10.9273 | 15.9591 | 27.9152 | -62.712 | 10.7124 | 2523.5496 | 3.9673 | 13.8564 | 5.4139 | 18.3563 | 5.9954 | 18.8872 | 0.75485 | 6.3089 | -92.712 | 6.3089 | -32.712
SVS | 400 | SFIK | 2-phase | Min | 2027 | 2583.0969 | 11.1851 | 15.2208 | 28.4185 | -62.8794 | 10.8947 | 2583.0969 | 1.6567 | 10.1381 | 5.4834 | 17.7463 | 5.491 | 18.0935 | 0.57128 | 6.4577 | -92.8794 | 6.4577 | -32.8794
TJE | 400 | S1 | 2-phase | Min | 2027 | 2325.6688 | 10.0704 | 16.1444 | 25.7956 | -63.0004 | 9.8742 | 2325.6688 | 1.0818 | 9.3112 | 6.736 | 20.1096 | 7.3174 | 20.5704 | 0.46302 | 5.8142 | -93.0004 | 5.8142 | -33.0004
TJE | 400 | S2 | 2-phase | Min | 2027 | 2325.6688 | 10.0704 | 16.1444 | 25.7956 | -63.0004 | 9.8742 | 2325.6688 | 1.0818 | 9.3112 | 6.736 | 20.1096 | 7.3174 | 20.5704 | 0.46302 | 5.8142 | -93.0004 | 5.8142 | -33.0004
TRI | 400 | S1 | 2-phase | Min | 2027 | 1686.0725 | 7.3009 | 13.1237 | 18.4277 | -66.3547 | 7.194 | 1686.0725 | 1.7807 | 13.0612 | 8.5409 | 27.8525 | 9.4993 | 28.2404 | 0.46894 | 4.2152 | -96.3547 | 4.2152 | -36.3547
TRI | 400 | S2 | 2-phase | Min | 2027 | 1686.0725 | 7.3009 | 13.1237 | 18.4277 | -66.3547 | 7.194 | 1686.0725 | 1.7807 | 13.0612 | 8.5409 | 27.8525 | 9.4993 | 28.2404 | 0.46894 | 4.2152 | -96.3547 | 4.2152 | -36.3547
VHA | 400 | S1 | 2-phase | Min | 2027 | 1583.448 | 6.8565 | 12.867 | 17.2109 | -65.8798 | 6.7657 | 1583.448 | 0.89036 | 8.765 | 9.8384 | 30.3672 | 11.5082 | 30.5546 | 0.28863 | 3.9586 | -95.8798 | 3.9586 | -35.8798
VHA | 400 | S2 | 2-phase | Min | 2027 | 1583.448 | 6.8565 | 12.867 | 17.2109 | -65.8798 | 6.7657 | 1583.448 | 0.89036 | 8.765 | 9.8384 | 30.3672 | 11.5082 | 30.5546 | 0.28863 | 3.9586 | -95.8798 | 3.9586 | -35.8798
ALD | 150 | S1 | 2-phase | Min N-1 | 2027 | 238.1326 | 2.4997 | 9.8197 | 6.1228 | -74.1068 | 2.4948 | 238.1326 | 5.3396 | 9.3984 | 6.4184 | 31.8457 | 7.1828 | 31.7324 | 0.29512 | 1.4432 | -104.1068 | 1.4432 | -44.1068
ALD | 150 | S2 | 2-phase | Min N-1 | 2027 | 238.1326 | 2.4997 | 9.8197 | 6.1228 | -74.1068 | 2.4948 | 238.1326 | 5.3396 | 9.3984 | 6.4184 | 31.8457 | 7.1828 | 31.7324 | 0.29512 | 1.4432 | -104.1068 | 1.4432 | -44.1068
BBR | 150 | S1 | 2-phase | Min N-1 | 2027 | 289.289 | 3.0367 | 9.6553 | 7.4127 | -73.023 | 3.0279 | 289.289 | 1.1548 | 5.3958 | 5.5428 | 25.8714 | 6.3102 | 25.7721 | 0.20856 | 1.7533 | -103.023 | 1.7533 | -43.023
BBR | 150 | S2 | 2-phase | Min N-1 | 2027 | 289.289 | 3.0367 | 9.6553 | 7.4127 | -73.023 | 3.0279 | 289.289 | 1.1548 | 5.3958 | 5.5428 | 25.8714 | 6.3102 | 25.7721 | 0.20856 | 1.7533 | -103.023 | 1.7533 | -43.023
KAS | 150 | SA | 2-phase | Min N-1 | 2027 | 1354.615 | 14.2198 | 31.4789 | 37.2602 | -68.6803 | 14.0211 | 1354.615 | 0.39621 | 3.8108 | 0.88634 | 5.4598 | 0.93362 | 5.4544 | 0.69797 | 8.2098 | -98.6803 | 8.2098 | -38.6803
KAS | 150 | SB | 2-phase | Min N-1 | 2027 | 1354.615 | 14.2198 | 31.4789 | 37.2602 | -68.6803 | 14.0211 | 1354.615 | 0.39621 | 3.8108 | 0.88634 | 5.4598 | 0.93362 | 5.4544 | 0.69797 | 8.2098 | -98.6803 | 8.2098 | -38.6803
KAS | 150 | SC | 2-phase | Min N-1 | 2027 | 1354.615 | 14.2198 | 31.4789 | 37.2602 | -68.6803 | 14.0211 | 1354.615 | 0.39621 | 3.8108 | 0.88634 | 5.4598 | 0.93362 | 5.4544 | 0.69797 | 8.2098 | -98.6803 | 8.2098 | -38.6803
MAG | 150 | NORD | 2-phase | Min N-1 | 2027 | 342.1921 | 3.5921 | 6.8685 | 8.2972 | -69.8705 | 3.5802 | 342.1921 | 3.3544 | 14.9591 | 4.8791 | 21.2451 | 5.6802 | 21.2887 | 0.70412 | 2.0739 | -99.8705 | 2.0739 | -39.8705
MAG | 150 | SYD | 2-phase | Min N-1 | 2027 | 342.1921 | 3.5921 | 6.8685 | 8.2972 | -69.8705 | 3.5802 | 342.1921 | 3.3544 | 14.9591 | 4.8791 | 21.2451 | 5.6802 | 21.2887 | 0.70412 | 2.0739 | -99.8705 | 2.0739 | -39.8705
SHE | 150 | SV1 | 2-phase | Min N-1 | 2027 | 1194.3944 | 12.5379 | 23.0671 | 32.393 | -68.6174 | 12.3667 | 1194.3944 | 0.63187 | 3.9078 | 1.0521 | 6.2163 | 1.1072 | 6.1994 | 0.62863 | 7.2388 | -98.6174 | 7.2388 | -38.6174
SHE | 150 | SV2 | 2-phase | Min N-1 | 2027 | 1194.3944 | 12.5379 | 23.0671 | 32.393 | -68.6174 | 12.3667 | 1194.3944 | 0.63187 | 3.9078 | 1.0521 | 6.2163 | 1.1072 | 6.1994 | 0.62863 | 7.2388 | -98.6174 | 7.2388 | -38.6174
SHE | 150 | SØ1 | 2-phase | Min N-1 | 2027 | 1194.3944 | 12.5379 | 23.0671 | 32.393 | -68.6174 | 12.3667 | 1194.3944 | 0.63187 | 3.9078 | 1.0521 | 6.2163 | 1.1072 | 6.1994 | 0.62863 | 7.2388 | -98.6174 | 7.2388 | -38.6174
SHE | 150 | SØ2 | 2-phase | Min N-1 | 2027 | 1194.3944 | 12.5379 | 23.0671 | 32.393 | -68.6174 | 12.3667 | 1194.3944 | 0.63187 | 3.9078 | 1.0521 | 6.2163 | 1.1072 | 6.1994 | 0.62863 | 7.2388 | -98.6174 | 7.2388 | -38.6174
KAS | 400 | S1 | 2-phase | Min N-1 | 2027 | 4153.7844 | 17.9864 | 16.7855 | 46.0073 | -59.5315 | 17.3617 | 4153.7844 | 2.1172 | 10.5872 | 3.3474 | 10.9111 | 3.289 | 10.8989 | 0.97031 | 10.3845 | -89.5315 | 10.3845 | -29.5315
KAS | 400 | S2 | 2-phase | Min N-1 | 2027 | 4153.7844 | 17.9864 | 16.7855 | 46.0073 | -59.5315 | 17.3617 | 4153.7844 | 2.1172 | 10.5872 | 3.3474 | 10.9111 | 3.289 | 10.8989 | 0.97031 | 10.3845 | -89.5315 | 10.3845 | -29.5315
KAS | 400 | S3 | 2-phase | Min N-1 | 2027 | 4153.7844 | 17.9864 | 16.7855 | 46.0073 | -59.5315 | 17.3617 | 4153.7844 | 2.1172 | 10.5872 | 3.3474 | 10.9111 | 3.289 | 10.8989 | 0.97031 | 10.3845 | -89.5315 | 10.3845 | -29.5315
KAS | 400 | S4 | 2-phase | Min N-1 | 2027 | 4153.7844 | 17.9864 | 16.7855 | 46.0073 | -59.5315 | 17.3617 | 4153.7844 | 2.1172 | 10.5872 | 3.3474 | 10.9111 | 3.289 | 10.8989 | 0.97031 | 10.3845 | -89.5315 | 10.3845 | -29.5315
BDK | 150 | S1 | 2-phase | Min N-1 | 2027 | 369.7318 | 3.8812 | 5.6421 | 8.6782 | -71.868 | 3.8694 | 369.7318 | 3.4423 | 15.4442 | 6.0821 | 19.6081 | 6.3076 | 19.6825 | 0.78764 | 2.2408 | -101.868 | 2.2408 | -41.868
BDK | 150 | S2 | 2-phase | Min N-1 | 2027 | 369.7318 | 3.8812 | 5.6421 | 8.6782 | -71.868 | 3.8694 | 369.7318 | 3.4423 | 15.4442 | 6.0821 | 19.6081 | 6.3076 | 19.6825 | 0.78764 | 2.2408 | -101.868 | 2.2408 | -41.868
DYB | 150 | SA | 2-phase | Min N-1 | 2027 | 196.8212 | 2.0661 | 3.8079 | 4.2557 | -68.9719 | 2.0654 | 196.8212 | 2.9242 | 18.2341 | 14.8459 | 35.6879 | 15.5253 | 35.6846 | 0.51093 | 1.1929 | -98.9719 | 1.1929 | -38.9719
DYB | 150 | SB | 2-phase | Min N-1 | 2027 | 196.8212 | 2.0661 | 3.8079 | 4.2557 | -68.9719 | 2.0654 | 196.8212 | 2.9242 | 18.2341 | 14.8459 | 35.6879 | 15.5253 | 35.6846 | 0.51093 | 1.1929 | -98.9719 | 1.1929 | -38.9719
EDR | 150 | SV | 2-phase | Min N-1 | 2027 | 665.1845 | 6.9826 | 33.9987 | 18.8754 | -72.2889 | 6.949 | 665.1845 | 1.1815 | 6.4633 | 2.3063 | 11.3248 | 2.3653 | 11.3809 | 0.57072 | 4.0314 | -102.2889 | 4.0314 | -42.2889
EDR | 150 | SØ | 2-phase | Min N-1 | 2027 | 665.1845 | 6.9826 | 33.9987 | 18.8754 | -72.2889 | 6.949 | 665.1845 | 1.1815 | 6.4633 | 2.3063 | 11.3248 | 2.3653 | 11.3809 | 0.57072 | 4.0314 | -102.2889 | 4.0314 | -42.2889
EDR | 150 | SØ2 | 2-phase | Min N-1 | 2027 | 627.2623 | 6.5845 | 32.2398 | 17.7401 | -78.037 | 6.5461 | 627.2623 | 1.7436 | 10.5369 | 1.6499 | 11.9566 | 1.9728 | 12.1291 | 0.88126 | 3.8016 | -108.037 | 3.8016 | -48.037
EST | 150 | SFIK | 2-phase | Min N-1 | 2027 | 577.9827 | 6.0672 | 26.5823 | 16.2172 | -72.606 | 6.0421 | 577.9827 | 1.4818 | 6.8366 | 2.7345 | 13.058 | 2.7949 | 13.1132 | 0.52356 | 3.5029 | -102.606 | 3.5029 | -42.606
FER | 150 | S1 | 2-phase | Min N-1 | 2027 | 1013.2669 | 10.6365 | 11.968 | 25.9078 | -68.5944 | 10.5452 | 1013.2669 | 1.0122 | 2.7226 | 2.5014 | 6.9504 | 2.8204 | 6.9798 | 0.39173 | 6.141 | -98.5944 | 6.141 | -38.5944
FER | 150 | S2 | 2-phase | Min N-1 | 2027 | 1013.2669 | 10.6365 | 11.968 | 25.9078 | -68.5944 | 10.5452 | 1013.2669 | 1.0122 | 2.7226 | 2.5014 | 6.9504 | 2.8204 | 6.9798 | 0.39173 | 6.141 | -98.5944 | 6.141 | -38.5944
FRD | 150 | S1 | 2-phase | Min N-1 | 2027 | 499.3039 | 5.2413 | 10.3715 | 12.8434 | -75.183 | 5.222 | 499.3039 | 4.358 | 6.8809 | 3.2179 | 14.9575 | 3.5899 | 14.9962 | 0.46003 | 3.0261 | -105.183 | 3.0261 | -45.183
FRD | 150 | S2 | 2-phase | Min N-1 | 2027 | 499.3039 | 5.2413 | 10.3715 | 12.8434 | -75.183 | 5.222 | 499.3039 | 4.358 | 6.8809 | 3.2179 | 14.9575 | 3.5899 | 14.9962 | 0.46003 | 3.0261 | -105.183 | 3.0261 | -45.183
FRT | 150 | S1 | 2-phase | Min N-1 | 2027 | 332.8345 | 3.4939 | 7.5541 | 8.2515 | -73.5765 | 3.4848 | 332.8345 | 6.581 | 8.0531 | 5.0351 | 22.0107 | 5.1769 | 22.1124 | 0.36587 | 2.0172 | -103.5765 | 2.0172 | -43.5765
FRT | 150 | S2 | 2-phase | Min N-1 | 2027 | 332.8345 | 3.4939 | 7.5541 | 8.2515 | -73.5765 | 3.4848 | 332.8345 | 6.581 | 8.0531 | 5.0351 | 22.0107 | 5.1769 | 22.1124 | 0.36587 | 2.0172 | -103.5765 | 2.0172 | -43.5765
HOD | 150 | SØ | 2-phase | Min N-1 | 2027 | 396.4791 | 4.162 | 13.8298 | 10.6207 | -73.094 | 4.1493 | 396.4791 | 2.9363 | 7.7804 | 3.3681 | 19.0279 | 3.4636 | 19.2013 | 0.4089 | 2.4029 | -103.094 | 2.4029 | -43.094
HRA | 150 | S1 | 2-phase | Min N-1 | 2027 | 381.6357 | 4.0061 | 5.6596 | 9.0137 | -68.2278 | 3.9943 | 381.6357 | 16.8638 | 17.8409 | 5.6537 | 19.4685 | 5.7143 | 19.5242 | 0.91639 | 2.3129 | -98.2278 | 2.3129 | -38.2278
HSK | 150 | S1 | 2-phase | Min N-1 | 2027 | 609.2524 | 6.3955 | 11.3148 | 15.678 | -73.3328 | 6.3632 | 609.2524 | 1.9296 | 8.2016 | 2.2412 | 12.2988 | 3.3458 | 12.3348 | 0.66686 | 3.6924 | -103.3328 | 3.6924 | -43.3328
HSK | 150 | S2 | 2-phase | Min N-1 | 2027 | 609.2524 | 6.3955 | 11.3148 | 15.678 | -73.3328 | 6.3632 | 609.2524 | 1.9296 | 8.2016 | 2.2412 | 12.2988 | 3.3458 | 12.3348 | 0.66686 | 3.6924 | -103.3328 | 3.6924 | -43.3328
HVO | 150 | S1 | 2-phase | Min N-1 | 2027 | 873.1958 | 9.1662 | 9.5406 | 21.9355 | -69.0201 | 9.0981 | 873.1958 | 1.0598 | 3.7283 | 3.0056 | 8.1025 | 3.3772 | 8.1031 | 0.46014 | 5.2921 | -99.0201 | 5.2921 | -39.0201
HVO | 150 | S2 | 2-phase | Min N-1 | 2027 | 873.1958 | 9.1662 | 9.5406 | 21.9355 | -69.0201 | 9.0981 | 873.1958 | 1.0598 | 3.7283 | 3.0056 | 8.1025 | 3.3772 | 8.1031 | 0.46014 | 5.2921 | -99.0201 | 5.2921 | -39.0201
HVV | 150 | S1 | 2-phase | Min N-1 | 2027 | 442.6879 | 4.647 | 6.7942 | 10.6878 | -72.7091 | 4.6307 | 442.6879 | 1.9803 | 9.5578 | 3.703 | 17.4702 | 5.4685 | 17.5129 | 0.54709 | 2.683 | -102.7091 | 2.683 | -42.7091
HVV | 150 | S2 | 2-phase | Min N-1 | 2027 | 442.6879 | 4.647 | 6.7942 | 10.6878 | -72.7091 | 4.6307 | 442.6879 | 1.9803 | 9.5578 | 3.703 | 17.4702 | 5.4685 | 17.5129 | 0.54709 | 2.683 | -102.7091 | 2.683 | -42.7091
HØN | 150 | S1 | 2-phase | Min N-1 | 2027 | 517.8612 | 5.4361 | 9.2653 | 13.0737 | -74.2845 | 5.4144 | 517.8612 | 2.0682 | 11.0799 | 2.8076 | 14.7318 | 4.4352 | 14.7357 | 0.75211 | 3.1386 | -104.2845 | 3.1386 | -44.2845
HØN | 150 | S2 | 2-phase | Min N-1 | 2027 | 517.8612 | 5.4361 | 9.2653 | 13.0737 | -74.2845 | 5.4144 | 517.8612 | 2.0682 | 11.0799 | 2.8076 | 14.7318 | 4.4352 | 14.7357 | 0.75211 | 3.1386 | -104.2845 | 3.1386 | -44.2845
KAE | 150 | N | 2-phase | Min N-1 | 2027 | 577.2734 | 6.0598 | 26.5591 | 16.1965 | -72.6812 | 6.0346 | 577.2734 | 1.0945 | 6.3857 | 2.7037 | 13.1093 | 2.7641 | 13.165 | 0.48711 | 3.4986 | -102.6812 | 3.4986 | -42.6812
KAE | 150 | S | 2-phase | Min N-1 | 2027 | 577.2734 | 6.0598 | 26.5591 | 16.1965 | -72.6812 | 6.0346 | 577.2734 | 1.0945 | 6.3857 | 2.7037 | 13.1093 | 2.7641 | 13.165 | 0.48711 | 3.4986 | -102.6812 | 3.4986 | -42.6812
KBB | 150 | SFIK | 2-phase | Min N-1 | 2027 | 632.1273 | 6.6356 | 6.5248 | 15.1112 | -70.098 | 6.6011 | 632.1273 | 5.4446 | 11.4378 | 3.1965 | 11.286 | 4.07 | 11.2967 | 1.0135 | 3.8311 | -100.098 | 3.8311 | -40.098
LOL | 150 | S1- | 2-phase | Min N-1 | 2027 | 411.3977 | 4.3186 | 8.8648 | 10.4255 | -73.4848 | 4.3054 | 411.3977 | 4.7824 | 4.9974 | 4.283 | 17.7844 | 4.4005 | 17.8829 | 0.281 | 2.4933 | -103.4848 | 2.4933 | -43.4848
LOL | 150 | S2- | 2-phase | Min N-1 | 2027 | 411.3977 | 4.3186 | 8.8648 | 10.4255 | -73.4848 | 4.3054 | 411.3977 | 4.7824 | 4.9974 | 4.283 | 17.7844 | 4.4005 | 17.8829 | 0.281 | 2.4933 | -103.4848 | 2.4933 | -43.4848
LYK | 150 | NORD | 2-phase | Min N-1 | 2027 | 603.8092 | 6.3384 | 28.2087 | 16.9916 | -72.3793 | 6.3108 | 603.8092 | 1.1561 | 6.4871 | 2.6462 | 12.4933 | 2.7065 | 12.5487 | 0.51925 | 3.6594 | -102.3793 | 3.6594 | -42.3793
LYK | 150 | SYD | 2-phase | Min N-1 | 2027 | 603.8092 | 6.3384 | 28.2087 | 16.9916 | -72.3793 | 6.3108 | 603.8092 | 1.1561 | 6.4871 | 2.6462 | 12.4933 | 2.7065 | 12.5487 | 0.51925 | 3.6594 | -102.3793 | 3.6594 | -42.3793
MAL | 150 | S1 | 2-phase | Min N-1 | 2027 | 904.5408 | 9.4952 | 10.6057 | 23.1626 | -70.5142 | 9.4249 | 904.5408 | 1.6632 | 6.4463 | 2.1112 | 8.1668 | 2.9877 | 8.1445 | 0.78934 | 5.4821 | -100.5142 | 5.4821 | -40.5142
MAL | 150 | S2 | 2-phase | Min N-1 | 2027 | 904.5408 | 9.4952 | 10.6057 | 23.1626 | -70.5142 | 9.4249 | 904.5408 | 1.6632 | 6.4463 | 2.1112 | 8.1668 | 2.9877 | 8.1445 | 0.78934 | 5.4821 | -100.5142 | 5.4821 | -40.5142
MLP | 150 | S1 | 2-phase | Min N-1 | 2027 | 699.7293 | 7.3453 | 9.9877 | 17.8554 | -72.3898 | 7.3045 | 699.7293 | 1.9029 | 8.9357 | 2.3837 | 10.7008 | 3.5125 | 10.7211 | 0.83505 | 4.2408 | -102.3898 | 4.2408 | -42.3898
MLP | 150 | S2 | 2-phase | Min N-1 | 2027 | 699.7293 | 7.3453 | 9.9877 | 17.8554 | -72.3898 | 7.3045 | 699.7293 | 1.9029 | 8.9357 | 2.3837 | 10.7008 | 3.5125 | 10.7211 | 0.83505 | 4.2408 | -102.3898 | 4.2408 | -42.3898
MLU | 150 | S1 | 2-phase | Min N-1 | 2027 | 603.4036 | 6.3341 | 9.38 | 15.2438 | -73.1557 | 6.3041 | 603.4036 | 2.017 | 10.2238 | 2.4439 | 12.424 | 3.9044 | 12.4681 | 0.82291 | 3.657 | -103.1557 | 3.657 | -43.1557
MOS | 150 | S1 | 2-phase | Min N-1 | 2027 | 851.4512 | 8.9379 | 10.1504 | 21.7858 | -70.5891 | 8.8776 | 851.4512 | 1.853 | 4.2063 | 2.4116 | 8.7627 | 2.9808 | 8.7546 | 0.48002 | 5.1603 | -100.5891 | 5.1603 | -40.5891
MOS | 150 | S2 | 2-phase | Min N-1 | 2027 | 851.4512 | 8.9379 | 10.1504 | 21.7858 | -70.5891 | 8.8776 | 851.4512 | 1.853 | 4.2063 | 2.4116 | 8.7627 | 2.9808 | 8.7546 | 0.48002 | 5.1603 | -100.5891 | 5.1603 | -40.5891
NOR | 150 | S1 | 2-phase | Min N-1 | 2027 | 385.0409 | 4.0419 | 8.0089 | 9.6243 | -73.0781 | 4.0298 | 385.0409 | 3.5735 | 5.0332 | 4.5453 | 19.0774 | 4.6888 | 19.1799 | 0.26383 | 2.3336 | -103.0781 | 2.3336 | -43.0781
NSP | 150 | SA | 2-phase | Min N-1 | 2027 | 278.9722 | 2.9284 | 3.9077 | 6.0535 | -68.6621 | 2.9214 | 278.9722 | 1.9045 | 11.8847 | 9.4943 | 25.2576 | 10.7475 | 25.1104 | 0.47054 | 1.6907 | -98.6621 | 1.6907 | -38.6621
NSP | 150 | SB | 2-phase | Min N-1 | 2027 | 278.9722 | 2.9284 | 3.9077 | 6.0535 | -68.6621 | 2.9214 | 278.9722 | 1.9045 | 11.8847 | 9.4943 | 25.2576 | 10.7475 | 25.1104 | 0.47054 | 1.6907 | -98.6621 | 1.6907 | -38.6621
RIB | 150 | S1 | 2-phase | Min N-1 | 2027 | 479.8117 | 5.0367 | 12.6786 | 12.7346 | -72.1383 | 5.0183 | 479.8117 | 5.6099 | 8.3223 | 2.6502 | 15.4387 | 2.7046 | 15.4973 | 0.53905 | 2.9079 | -102.1383 | 2.9079 | -42.1383
RIB | 150 | S2 | 2-phase | Min N-1 | 2027 | 363.1402 | 3.812 | 14.946 | 9.8065 | -70.9976 | 3.7973 | 363.1402 | 3.9649 | 9.533 | 1.93 | 19.0372 | 1.9189 | 19.0272 | 0.50076 | 2.2008 | -100.9976 | 2.2008 | -40.9976
SBA | 150 | S1 | 2-phase | Min N-1 | 2027 | 233.7296 | 2.4535 | 6.8285 | 5.6711 | -74.2188 | 2.4523 | 233.7296 | 1.9202 | 15.5759 | 9.5024 | 30.7759 | 8.8673 | 31.1117 | 0.50611 | 1.4165 | -104.2188 | 1.4165 | -44.2188
SBA | 150 | S2 | 2-phase | Min N-1 | 2027 | 233.7296 | 2.4535 | 6.8285 | 5.6711 | -74.2188 | 2.4523 | 233.7296 | 1.9202 | 15.5759 | 9.5024 | 30.7759 | 8.8673 | 31.1117 | 0.50611 | 1.4165 | -104.2188 | 1.4165 | -44.2188
SKA | 150 | SFIK | 2-phase | Min N-1 | 2027 | 759.9844 | 7.9778 | 8.0415 | 18.6788 | -69.831 | 7.9261 | 759.9844 | 1.3724 | 4.0227 | 3.3559 | 9.3416 | 3.7271 | 9.3422 | 0.43062 | 4.606 | -99.831 | 4.606 | -39.831
STSV | 150 | N | 2-phase | Min N-1 | 2027 | 1179.9617 | 12.3864 | 24.8775 | 32.3964 | -70.5202 | 12.2718 | 1179.9617 | 4.0772 | 5.7829 | 1.3107 | 6.1659 | 1.3799 | 6.2809 | 0.93788 | 7.1513 | -100.5202 | 7.1513 | -40.5202
STSV | 150 | N1 | 2-phase | Min N-1 | 2027 | 1179.9617 | 12.3864 | 24.8775 | 32.3964 | -70.5202 | 12.2718 | 1179.9617 | 4.0772 | 5.7829 | 1.3107 | 6.1659 | 1.3799 | 6.2809 | 0.93788 | 7.1513 | -100.5202 | 7.1513 | -40.5202
STSV | 150 | S | 2-phase | Min N-1 | 2027 | 1179.9617 | 12.3864 | 24.8775 | 32.3964 | -70.5202 | 12.2718 | 1179.9617 | 4.0772 | 5.7829 | 1.3107 | 6.1659 | 1.3799 | 6.2809 | 0.93788 | 7.1513 | -100.5202 | 7.1513 | -40.5202
STSV | 150 | S1 | 2-phase | Min N-1 | 2027 | 1179.9617 | 12.3864 | 24.8775 | 32.3964 | -70.5202 | 12.2718 | 1179.9617 | 4.0772 | 5.7829 | 1.3107 | 6.1659 | 1.3799 | 6.2809 | 0.93788 | 7.1513 | -100.5202 | 7.1513 | -40.5202
TAN | 150 | SK1 | 2-phase | Min N-1 | 2027 | 808.0961 | 8.4828 | 8.6564 | 20.2679 | -70.1557 | 8.4273 | 808.0961 | 2.6865 | 5.6452 | 2.5223 | 9.1797 | 3.2479 | 9.2066 | 0.61496 | 4.8976 | -100.1557 | 4.8976 | -40.1557
TAN | 150 | SK2 | 2-phase | Min N-1 | 2027 | 808.0961 | 8.4828 | 8.6564 | 20.2679 | -70.1557 | 8.4273 | 808.0961 | 2.6865 | 5.6452 | 2.5223 | 9.1797 | 3.2479 | 9.2066 | 0.61496 | 4.8976 | -100.1557 | 4.8976 | -40.1557
THØ | 150 | S1 | 2-phase | Min N-1 | 2027 | 452.6903 | 4.752 | 7.1926 | 10.9632 | -72.1803 | 4.7359 | 452.6903 | 4.048 | 14.5148 | 3.7141 | 16.5971 | 4.9772 | 16.6929 | 0.87454 | 2.7436 | -102.1803 | 2.7436 | -42.1803
VHA | 150 | S1- | 2-phase | Min N-1 | 2027 | 659.4627 | 6.9226 | 25.3692 | 18.0139 | -75.3935 | 6.8884 | 659.4627 | 1.8382 | 17.0448 | 2.049 | 11.1214 | 2.2963 | 11.1484 | 1.5326 | 3.9967 | -105.3935 | 3.9967 | -45.3935
VHA | 150 | S2- | 2-phase | Min N-1 | 2027 | 659.4627 | 6.9226 | 25.3692 | 18.0139 | -75.3935 | 6.8884 | 659.4627 | 1.8382 | 17.0448 | 2.049 | 11.1214 | 2.2963 | 11.1484 | 1.5326 | 3.9967 | -105.3935 | 3.9967 | -45.3935
VIL | 150 | S1 | 2-phase | Min N-1 | 2027 | 571.5426 | 5.9996 | 9.6425 | 14.5252 | -73.6742 | 5.9728 | 571.5426 | 2.9508 | 5.4125 | 3.0011 | 12.839 | 3.3334 | 12.8887 | 0.42157 | 3.4639 | -103.6742 | 3.4639 | -43.6742
VIL | 150 | S2 | 2-phase | Min N-1 | 2027 | 571.5426 | 5.9996 | 9.6425 | 14.5252 | -73.6742 | 5.9728 | 571.5426 | 2.9508 | 5.4125 | 3.0011 | 12.839 | 3.3334 | 12.8887 | 0.42157 | 3.4639 | -103.6742 | 3.4639 | -43.6742
VKE | 150 | S1 | 2-phase | Min N-1 | 2027 | 560.0994 | 5.8795 | 24.0971 | 15.6314 | -72.7771 | 5.8559 | 560.0994 | 1.5752 | 8.7128 | 2.7713 | 13.4869 | 2.7934 | 13.5542 | 0.64602 | 3.3945 | -102.7771 | 3.3945 | -42.7771
ÅBØ | 150 | S1 | 2-phase | Min N-1 | 2027 | 977.2009 | 10.2579 | 11.5373 | 25.0753 | -68.6552 | 10.1729 | 977.2009 | 0.89045 | 2.5576 | 2.7019 | 7.1766 | 2.9825 | 7.1932 | 0.35638 | 5.9224 | -98.6552 | 5.9224 | -38.6552
ÅBØ | 150 | S2 | 2-phase | Min N-1 | 2027 | 977.2009 | 10.2579 | 11.5373 | 25.0753 | -68.6552 | 10.1729 | 977.2009 | 0.89045 | 2.5576 | 2.7019 | 7.1766 | 2.9825 | 7.1932 | 0.35638 | 5.9224 | -98.6552 | 5.9224 | -38.6552
ÅSP | 150 | S1 | 2-phase | Min N-1 | 2027 | 381.5078 | 4.0048 | 4.0821 | 8.3127 | -67.5834 | 3.9915 | 381.5078 | 2.8469 | 6.5292 | 6.9147 | 19.2047 | 8.5487 | 19.0723 | 0.33998 | 2.3122 | -97.5834 | 2.3122 | -37.5834
ÅSP | 150 | S2 | 2-phase | Min N-1 | 2027 | 381.5078 | 4.0048 | 4.0821 | 8.3127 | -67.5834 | 3.9915 | 381.5078 | 2.8469 | 6.5292 | 6.9147 | 19.2047 | 8.5487 | 19.0723 | 0.33998 | 2.3122 | -97.5834 | 2.3122 | -37.5834
EDR | 220 | S1 | 2-phase | Min N-1 | 2027 | 646.1118 | 4.8237 | 43.922 | 13.1505 | -78.4952 | 4.7949 | 646.1118 | 3.2635 | 11.1183 | 3.0952 | 23.6813 | 3.716 | 24.0142 | 0.4695 | 2.785 | -108.4952 | 2.785 | -48.4952
EDR | 400 | S1 | 2-phase | Min N-1 | 2027 | 1868.9566 | 8.0928 | 19.7731 | 20.9972 | -64.2597 | 7.9407 | 1868.9566 | 2.6535 | 12.6225 | 9.3177 | 24.4543 | 11.2524 | 25.4629 | 0.51617 | 4.6724 | -94.2597 | 4.6724 | -34.2597
EDR | 400 | S2 | 2-phase | Min N-1 | 2027 | 1868.9566 | 8.0928 | 19.7731 | 20.9972 | -64.2597 | 7.9407 | 1868.9566 | 2.6535 | 12.6225 | 9.3177 | 24.4543 | 11.2524 | 25.4629 | 0.51617 | 4.6724 | -94.2597 | 4.6724 | -34.2597
FER | 400 | S1 | 2-phase | Min N-1 | 2027 | 1126.3754 | 4.8773 | 11.5555 | 12.0603 | -68.5814 | 4.8302 | 1126.3754 | 1.259 | 10.4793 | 14.6175 | 41.8493 | 16.3841 | 41.9618 | 0.25041 | 2.8159 | -98.5814 | 2.8159 | -38.5814
FER | 400 | S2 | 2-phase | Min N-1 | 2027 | 1126.3754 | 4.8773 | 11.5555 | 12.0603 | -68.5814 | 4.8302 | 1126.3754 | 1.259 | 10.4793 | 14.6175 | 41.8493 | 16.3841 | 41.9618 | 0.25041 | 2.8159 | -98.5814 | 2.8159 | -38.5814
MAL | 400 | S1 | 2-phase | Min N-1 | 2027 | 1045.6356 | 4.5277 | 12.9341 | 11.3965 | -71.0262 | 4.4911 | 1045.6356 | 4.5508 | 26.689 | 12.7916 | 45.8165 | 16.2569 | 45.7837 | 0.58252 | 2.6141 | -101.0262 | 2.6141 | -41.0262
MAL | 400 | S2 | 2-phase | Min N-1 | 2027 | 1045.6356 | 4.5277 | 12.9341 | 11.3965 | -71.0262 | 4.4911 | 1045.6356 | 4.5508 | 26.689 | 12.7916 | 45.8165 | 16.2569 | 45.7837 | 0.58252 | 2.6141 | -101.0262 | 2.6141 | -41.0262
STSV | 400 | S1 | 2-phase | Min N-1 | 2027 | 1792.1503 | 7.7602 | 17.7797 | 19.9941 | -64.4417 | 7.6211 | 1792.1503 | 4.0515 | 14.2821 | 9.862 | 25.3278 | 11.9621 | 26.4634 | 0.56389 | 4.4804 | -94.4417 | 4.4804 | -34.4417
VHA | 400 | S1 | 2-phase | Min N-1 | 2027 | 1087.2257 | 4.7078 | 11.304 | 11.6166 | -68.7787 | 4.664 | 1087.2257 | 0.81913 | 9.3693 | 15.2315 | 43.5811 | 17.1245 | 43.6476 | 0.21499 | 2.7181 | -98.7787 | 2.7181 | -38.7787
VHA | 400 | S2 | 2-phase | Min N-1 | 2027 | 1087.2257 | 4.7078 | 11.304 | 11.6166 | -68.7787 | 4.664 | 1087.2257 | 0.81913 | 9.3693 | 15.2315 | 43.5811 | 17.1245 | 43.6476 | 0.21499 | 2.7181 | -98.7787 | 2.7181 | -38.7787
ABS | 150 | WA1 | 2-phase | Min N-1 | 2027 | 467.4523 | 4.907 | 7.1387 | 11.4469 | -68.8884 | 4.8813 | 467.4523 | 2.9494 | 7.6703 | 3.638 | 16.0582 | 4.3865 | 15.982 | 0.47766 | 2.833 | -98.8884 | 2.833 | -38.8884
ABS | 150 | WA2 | 2-phase | Min N-1 | 2027 | 467.4523 | 4.907 | 7.1387 | 11.4469 | -68.8884 | 4.8813 | 467.4523 | 2.9494 | 7.6703 | 3.638 | 16.0582 | 4.3865 | 15.982 | 0.47766 | 2.833 | -98.8884 | 2.833 | -38.8884
ADL | 150 | S1 | 2-phase | Min N-1 | 2027 | 920.6267 | 9.6641 | 14.0199 | 23.6675 | -70.1941 | 9.5928 | 920.6267 | 0.91397 | 3.2099 | 2.1899 | 7.9208 | 2.5443 | 8.0045 | 0.40525 | 5.5796 | -100.1941 | 5.5796 | -40.1941
ADL | 150 | S2 | 2-phase | Min N-1 | 2027 | 920.6267 | 9.6641 | 14.0199 | 23.6675 | -70.1941 | 9.5928 | 920.6267 | 0.91397 | 3.2099 | 2.1899 | 7.9208 | 2.5443 | 8.0045 | 0.40525 | 5.5796 | -100.1941 | 5.5796 | -40.1941
ADL | 150 | S3 | 2-phase | Min N-1 | 2027 | 920.6267 | 9.6641 | 14.0199 | 23.6675 | -70.1941 | 9.5928 | 920.6267 | 0.91397 | 3.2099 | 2.1899 | 7.9208 | 2.5443 | 8.0045 | 0.40525 | 5.5796 | -100.1941 | 5.5796 | -40.1941
AND | 150 | S1 | 2-phase | Min N-1 | 2027 | 524.0944 | 5.5016 | 10.749 | 13.381 | -68.1024 | 5.4738 | 524.0944 | 1.7086 | 5.848 | 2.1949 | 13.843 | 2.6414 | 13.8245 | 0.42245 | 3.1763 | -98.1024 | 3.1763 | -38.1024
AND | 150 | S2 | 2-phase | Min N-1 | 2027 | 524.0944 | 5.5016 | 10.749 | 13.381 | -68.1024 | 5.4738 | 524.0944 | 1.7086 | 5.848 | 2.1949 | 13.843 | 2.6414 | 13.8245 | 0.42245 | 3.1763 | -98.1024 | 3.1763 | -38.1024
ASR | 150 | S2 | 2-phase | Min N-1 | 2027 | 884.9019 | 9.2891 | 11.893 | 23.1652 | -71.4108 | 9.2215 | 884.9019 | 2.0704 | 3.9027 | 1.9386 | 8.315 | 2.1293 | 8.3936 | 0.46936 | 5.363 | -101.4108 | 5.363 | -41.4108
BDR | 150 | S1 | 2-phase | Min N-1 | 2027 | 342.4664 | 3.595 | 8.1492 | 8.4879 | -67.7415 | 3.5824 | 342.4664 | 2.5372 | 11.5987 | 4.0809 | 21.316 | 5.5711 | 21.2133 | 0.54413 | 2.0756 | -97.7415 | 2.0756 | -37.7415
BDR | 150 | S2 | 2-phase | Min N-1 | 2027 | 342.4664 | 3.595 | 8.1492 | 8.4879 | -67.7415 | 3.5824 | 342.4664 | 2.5372 | 11.5987 | 4.0809 | 21.316 | 5.5711 | 21.2133 | 0.54413 | 2.0756 | -97.7415 | 2.0756 | -37.7415
BED | 150 | N | 2-phase | Min N-1 | 2027 | 566.246 | 5.944 | 7.8198 | 14.0579 | -72.5324 | 5.9175 | 566.246 | 2.0036 | 3.2406 | 3.5785 | 12.7963 | 3.7741 | 12.842 | 0.25324 | 3.4318 | -102.5324 | 3.4318 | -42.5324
BED | 150 | S | 2-phase | Min N-1 | 2027 | 566.246 | 5.944 | 7.8198 | 14.0579 | -72.5324 | 5.9175 | 566.246 | 2.0036 | 3.2406 | 3.5785 | 12.7963 | 3.7741 | 12.842 | 0.25324 | 3.4318 | -102.5324 | 3.4318 | -42.5324
BIL | 150 | S1 | 2-phase | Min N-1 | 2027 | 641.6099 | 6.7352 | 9.8562 | 16.4302 | -71.2659 | 6.7011 | 641.6099 | 2.2008 | 2.8498 | 2.752 | 11.2347 | 2.8614 | 11.3387 | 0.25366 | 3.8885 | -101.2659 | 3.8885 | -41.2659
BIL | 150 | S2 | 2-phase | Min N-1 | 2027 | 641.6099 | 6.7352 | 9.8562 | 16.4302 | -71.2659 | 6.7011 | 641.6099 | 2.2008 | 2.8498 | 2.752 | 11.2347 | 2.8614 | 11.3387 | 0.25366 | 3.8885 | -101.2659 | 3.8885 | -41.2659
BJH | 150 | S1 | 2-phase | Min N-1 | 2027 | 421.0124 | 4.4195 | 8.7156 | 10.6571 | -71.9629 | 4.4049 | 421.0124 | 4.6024 | 7.6307 | 4.1606 | 16.7679 | 4.2379 | 16.8582 | 0.45508 | 2.5516 | -101.9629 | 2.5516 | -41.9629
BJH | 150 | S2 | 2-phase | Min N-1 | 2027 | 421.0124 | 4.4195 | 8.7156 | 10.6571 | -71.9629 | 4.4049 | 421.0124 | 4.6024 | 7.6307 | 4.1606 | 16.7679 | 4.2379 | 16.8582 | 0.45508 | 2.5516 | -101.9629 | 2.5516 | -41.9629
DNF | 150 | S1 | 2-phase | Min N-1 | 2027 | 317.7643 | 3.3357 | 7.8921 | 7.8362 | -72.5202 | 3.3215 | 317.7643 | 2.4381 | 8.9769 | 4.8832 | 24.4589 | 5.6876 | 24.5275 | 0.36702 | 1.9258 | -102.5202 | 1.9258 | -42.5202
DNF | 150 | S2 | 2-phase | Min N-1 | 2027 | 317.7643 | 3.3357 | 7.8921 | 7.8362 | -72.5202 | 3.3215 | 317.7643 | 2.4381 | 8.9769 | 4.8832 | 24.4589 | 5.6876 | 24.5275 | 0.36702 | 1.9258 | -102.5202 | 1.9258 | -42.5202
ENB | 150 | WA1 | 2-phase | Min N-1 | 2027 | 550.7707 | 5.7816 | 13.6397 | 14.5988 | -74.4957 | 5.7578 | 550.7707 | 4.8418 | 4.6074 | 2.1365 | 13.2145 | 2.2361 | 13.3214 | 0.34866 | 3.338 | -104.4957 | 3.338 | -44.4957
ENB | 150 | WA2 | 2-phase | Min N-1 | 2027 | 550.7707 | 5.7816 | 13.6397 | 14.5988 | -74.4957 | 5.7578 | 550.7707 | 4.8418 | 4.6074 | 2.1365 | 13.2145 | 2.2361 | 13.3214 | 0.34866 | 3.338 | -104.4957 | 3.338 | -44.4957
FGD | 150 | S1 | 2-phase | Min N-1 | 2027 | 1135.8045 | 11.9229 | 19.8862 | 29.935 | -67.6146 | 11.7485 | 1135.8045 | 0.40364 | 1.7172 | 1.7842 | 6.3091 | 1.897 | 6.3723 | 0.27218 | 6.8837 | -97.6146 | 6.8837 | -37.6146
FGD | 150 | S2 | 2-phase | Min N-1 | 2027 | 1135.8045 | 11.9229 | 19.8862 | 29.935 | -67.6146 | 11.7485 | 1135.8045 | 0.40364 | 1.7172 | 1.7842 | 6.3091 | 1.897 | 6.3723 | 0.27218 | 6.8837 | -97.6146 | 6.8837 | -37.6146
FGV | 150 | WA1 | 2-phase | Min N-1 | 2027 | 1120.015 | 11.7571 | 19.2373 | 29.4561 | -67.6525 | 11.5879 | 1120.015 | 0.50614 | 1.7694 | 1.8096 | 6.4002 | 1.9234 | 6.4631 | 0.27646 | 6.788 | -97.6525 | 6.788 | -37.6525
FGV | 150 | WA2 | 2-phase | Min N-1 | 2027 | 1120.015 | 11.7571 | 19.2373 | 29.4561 | -67.6525 | 11.5879 | 1120.015 | 0.50614 | 1.7694 | 1.8096 | 6.4002 | 1.9234 | 6.4631 | 0.27646 | 6.788 | -97.6525 | 6.788 | -37.6525
FOU | 150 | WA1 | 2-phase | Min N-1 | 2027 | 1123.8249 | 11.7971 | 9.8969 | 28.5736 | -67.3532 | 11.6899 | 1123.8249 | 1.7713 | 3.3176 | 2.3499 | 6.252 | 2.662 | 6.2945 | 0.53064 | 6.8111 | -97.3532 | 6.8111 | -37.3532
FOU | 150 | WA10 | 2-phase | Min N-1 | 2027 | 1123.8249 | 11.7971 | 9.8969 | 28.5736 | -67.3532 | 11.6899 | 1123.8249 | 1.7713 | 3.3176 | 2.3499 | 6.252 | 2.662 | 6.2945 | 0.53064 | 6.8111 | -97.3532 | 6.8111 | -37.3532
FOU | 150 | WA2 | 2-phase | Min N-1 | 2027 | 1123.8249 | 11.7971 | 9.8969 | 28.5736 | -67.3532 | 11.6899 | 1123.8249 | 1.7713 | 3.3176 | 2.3499 | 6.252 | 2.662 | 6.2945 | 0.53064 | 6.8111 | -97.3532 | 6.8111 | -37.3532
FOU | 150 | WA3 | 2-phase | Min N-1 | 2027 | 1123.8249 | 11.7971 | 9.8969 | 28.5736 | -67.3532 | 11.6899 | 1123.8249 | 1.7713 | 3.3176 | 2.3499 | 6.252 | 2.662 | 6.2945 | 0.53064 | 6.8111 | -97.3532 | 6.8111 | -37.3532
FOU | 150 | WA4 | 2-phase | Min N-1 | 2027 | 1123.8249 | 11.7971 | 9.8969 | 28.5736 | -67.3532 | 11.6899 | 1123.8249 | 1.7713 | 3.3176 | 2.3499 | 6.252 | 2.662 | 6.2945 | 0.53064 | 6.8111 | -97.3532 | 6.8111 | -37.3532
FOU | 150 | WA5 | 2-phase | Min N-1 | 2027 | 1123.8249 | 11.7971 | 9.8969 | 28.5736 | -67.3532 | 11.6899 | 1123.8249 | 1.7713 | 3.3176 | 2.3499 | 6.252 | 2.662 | 6.2945 | 0.53064 | 6.8111 | -97.3532 | 6.8111 | -37.3532
FOU | 150 | WA6 | 2-phase | Min N-1 | 2027 | 1123.8249 | 11.7971 | 9.8969 | 28.5736 | -67.3532 | 11.6899 | 1123.8249 | 1.7713 | 3.3176 | 2.3499 | 6.252 | 2.662 | 6.2945 | 0.53064 | 6.8111 | -97.3532 | 6.8111 | -37.3532
FOU | 150 | WA7 | 2-phase | Min N-1 | 2027 | 1123.8249 | 11.7971 | 9.8969 | 28.5736 | -67.3532 | 11.6899 | 1123.8249 | 1.7713 | 3.3176 | 2.3499 | 6.252 | 2.662 | 6.2945 | 0.53064 | 6.8111 | -97.3532 | 6.8111 | -37.3532
FOU | 150 | WA8 | 2-phase | Min N-1 | 2027 | 1123.8249 | 11.7971 | 9.8969 | 28.5736 | -67.3532 | 11.6899 | 1123.8249 | 1.7713 | 3.3176 | 2.3499 | 6.252 | 2.662 | 6.2945 | 0.53064 | 6.8111 | -97.3532 | 6.8111 | -37.3532
FOU | 150 | WA9 | 2-phase | Min N-1 | 2027 | 1123.8249 | 11.7971 | 9.8969 | 28.5736 | -67.3532 | 11.6899 | 1123.8249 | 1.7713 | 3.3176 | 2.3499 | 6.252 | 2.662 | 6.2945 | 0.53064 | 6.8111 | -97.3532 | 6.8111 | -37.3532
FVO | 150 | S1 | 2-phase | Min N-1 | 2027 | 1100.9023 | 11.5565 | 14.5958 | 28.9919 | -67.529 | 11.3757 | 1100.9023 | 0.69113 | 2.1751 | 1.7352 | 6.5091 | 1.877 | 6.5832 | 0.33417 | 6.6721 | -97.529 | 6.6721 | -37.529
FVO | 150 | S2 | 2-phase | Min N-1 | 2027 | 1100.9023 | 11.5565 | 14.5958 | 28.9919 | -67.529 | 11.3757 | 1100.9023 | 0.69113 | 2.1751 | 1.7352 | 6.5091 | 1.877 | 6.5832 | 0.33417 | 6.6721 | -97.529 | 6.6721 | -37.529
GRP | 150 | S1 | 2-phase | Min N-1 | 2027 | 786.6816 | 8.258 | 10.6443 | 19.9902 | -69.7912 | 8.1814 | 786.6816 | 2.3049 | 3.39 | 2.3661 | 9.1068 | 2.472 | 9.1644 | 0.37225 | 4.7678 | -99.7912 | 4.7678 | -39.7912
GRP | 150 | S2 | 2-phase | Min N-1 | 2027 | 786.6816 | 8.258 | 10.6443 | 19.9902 | -69.7912 | 8.1814 | 786.6816 | 2.3049 | 3.39 | 2.3661 | 9.1068 | 2.472 | 9.1644 | 0.37225 | 4.7678 | -99.7912 | 4.7678 | -39.7912
GYD | 150 | S1 | 2-phase | Min N-1 | 2027 | 350.0268 | 3.6743 | 7.6963 | 8.5813 | -71.6795 | 3.6569 | 350.0268 | 2.0779 | 6.6788 | 5.9805 | 22.4475 | 6.8123 | 22.4285 | 0.29753 | 2.1214 | -101.6795 | 2.1214 | -41.6795
GYD | 150 | S2 | 2-phase | Min N-1 | 2027 | 350.0268 | 3.6743 | 7.6963 | 8.5813 | -71.6795 | 3.6569 | 350.0268 | 2.0779 | 6.6788 | 5.9805 | 22.4475 | 6.8123 | 22.4285 | 0.29753 | 2.1214 | -101.6795 | 2.1214 | -41.6795
HAS | 150 | SK1 | 2-phase | Min N-1 | 2027 | 834.6554 | 8.7616 | 11.5137 | 21.4233 | -70.8689 | 8.7039 | 834.6554 | 1.2328 | 5.4734 | 2.4005 | 8.7864 | 3.1765 | 8.7845 | 0.62294 | 5.0585 | -100.8689 | 5.0585 | -40.8689
HAS | 150 | SK2 | 2-phase | Min N-1 | 2027 | 834.6554 | 8.7616 | 11.5137 | 21.4233 | -70.8689 | 8.7039 | 834.6554 | 1.2328 | 5.4734 | 2.4005 | 8.7864 | 3.1765 | 8.7845 | 0.62294 | 5.0585 | -100.8689 | 5.0585 | -40.8689
HAT | 150 | SK1 | 2-phase | Min N-1 | 2027 | 802.6164 | 8.4253 | 12.1172 | 20.9365 | -71.7622 | 8.3663 | 802.6164 | 2.3142 | 5.6112 | 2.138 | 8.939 | 2.6374 | 8.9839 | 0.62772 | 4.8643 | -101.7622 | 4.8643 | -41.7622
HAT | 150 | SK2 | 2-phase | Min N-1 | 2027 | 802.6164 | 8.4253 | 12.1172 | 20.9365 | -71.7622 | 8.3663 | 802.6164 | 2.3142 | 5.6112 | 2.138 | 8.939 | 2.6374 | 8.9839 | 0.62772 | 4.8643 | -101.7622 | 4.8643 | -41.7622
HESV | 150 | NORD | 2-phase | Min N-1 | 2027 | 914.6949 | 9.6018 | 13.5454 | 24.1383 | -70.5576 | 9.5334 | 914.6949 | 2.4522 | 4.4128 | 1.8623 | 7.7969 | 1.9646 | 7.9152 | 0.56597 | 5.5436 | -100.5576 | 5.5436 | -40.5576
HESV | 150 | SYD | 2-phase | Min N-1 | 2027 | 914.6949 | 9.6018 | 13.5454 | 24.1383 | -70.5576 | 9.5334 | 914.6949 | 2.4522 | 4.4128 | 1.8623 | 7.7969 | 1.9646 | 7.9152 | 0.56597 | 5.5436 | -100.5576 | 5.5436 | -40.5576
HNB | 150 | S1 | 2-phase | Min N-1 | 2027 | 726.8785 | 7.6302 | 10.5994 | 18.546 | -71.8197 | 7.5875 | 726.8785 | 1.7337 | 6.3592 | 2.4766 | 10.3415 | 3.4158 | 10.3492 | 0.61492 | 4.4053 | -101.8197 | 4.4053 | -41.8197
HNB | 150 | S2 | 2-phase | Min N-1 | 2027 | 726.8785 | 7.6302 | 10.5994 | 18.546 | -71.8197 | 7.5875 | 726.8785 | 1.7337 | 6.3592 | 2.4766 | 10.3415 | 3.4158 | 10.3492 | 0.61492 | 4.4053 | -101.8197 | 4.4053 | -41.8197
HRB | 150 | S1 | 2-phase | Min N-1 | 2027 | 308.7163 | 3.2407 | 3.8892 | 6.719 | -68.1443 | 3.232 | 308.7163 | 9.1179 | 17.1286 | 7.543 | 23.5187 | 7.9737 | 23.9789 | 0.7283 | 1.871 | -98.1443 | 1.871 | -38.1443
HSTV | 150 | S1--$ | 2-phase | Min N-1 | 2027 | 575.3302 | 6.0394 | 14.2587 | 15.3786 | -73.1782 | 6.0057 | 575.3302 | 4.2331 | 7.4591 | 2.2516 | 12.0735 | 2.3495 | 12.115 | 0.61781 | 3.4868 | -103.1782 | 3.4868 | -43.1782
HSTV | 150 | S2--$ | 2-phase | Min N-1 | 2027 | 575.3302 | 6.0394 | 14.2587 | 15.3786 | -73.1782 | 6.0057 | 575.3302 | 4.2331 | 7.4591 | 2.2516 | 12.0735 | 2.3495 | 12.115 | 0.61781 | 3.4868 | -103.1782 | 3.4868 | -43.1782
IDU | 150 | N | 2-phase | Min N-1 | 2027 | 1192.3396 | 12.5163 | 20.9426 | 32.4556 | -69.9574 | 12.3728 | 1192.3396 | 0.65879 | 1.6496 | 1.9107 | 5.8905 | 2.295 | 6.1532 | 0.28005 | 7.2263 | -99.9574 | 7.2263 | -39.9574
IDU | 150 | N1 | 2-phase | Min N-1 | 2027 | 1192.3396 | 12.5163 | 20.9426 | 32.4556 | -69.9574 | 12.3728 | 1192.3396 | 0.65879 | 1.6496 | 1.9107 | 5.8905 | 2.295 | 6.1532 | 0.28005 | 7.2263 | -99.9574 | 7.2263 | -39.9574
IDU | 150 | S | 2-phase | Min N-1 | 2027 | 1192.3396 | 12.5163 | 20.9426 | 32.4556 | -69.9574 | 12.3728 | 1192.3396 | 0.65879 | 1.6496 | 1.9107 | 5.8905 | 2.295 | 6.1532 | 0.28005 | 7.2263 | -99.9574 | 7.2263 | -39.9574
IDU | 150 | S1 | 2-phase | Min N-1 | 2027 | 1192.3396 | 12.5163 | 20.9426 | 32.4556 | -69.9574 | 12.3728 | 1192.3396 | 0.65879 | 1.6496 | 1.9107 | 5.8905 | 2.295 | 6.1532 | 0.28005 | 7.2263 | -99.9574 | 7.2263 | -39.9574
KAG | 150 | S1 | 2-phase | Min N-1 | 2027 | 735.355 | 7.7192 | 8.2436 | 18.2297 | -70.7974 | 7.6735 | 735.355 | 3.0275 | 9.6424 | 2.5391 | 9.7847 | 3.4118 | 9.8006 | 0.98546 | 4.4567 | -100.7974 | 4.4567 | -40.7974
KIN | 150 | S1 | 2-phase | Min N-1 | 2027 | 630.3329 | 6.6168 | 33.4934 | 17.8504 | -74.7661 | 6.57 | 630.3329 | 2.2247 | 1.8223 | 1.0222 | 11.5516 | 1.0954 | 11.6221 | 0.15775 | 3.8202 | -104.7661 | 3.8202 | -44.7661
KIN | 150 | S2 | 2-phase | Min N-1 | 2027 | 630.3329 | 6.6168 | 33.4934 | 17.8504 | -74.7661 | 6.57 | 630.3329 | 2.2247 | 1.8223 | 1.0222 | 11.5516 | 1.0954 | 11.6221 | 0.15775 | 3.8202 | -104.7661 | 3.8202 | -44.7661
KLF | 150 | WA1 | 2-phase | Min N-1 | 2027 | 775.2759 | 8.1383 | 9.701 | 19.6318 | -71.0531 | 8.0876 | 775.2759 | 1.957 | 3.7256 | 2.515 | 9.4812 | 2.8919 | 9.5297 | 0.39295 | 4.6986 | -101.0531 | 4.6986 | -41.0531
KLF | 150 | WA2 | 2-phase | Min N-1 | 2027 | 775.2759 | 8.1383 | 9.701 | 19.6318 | -71.0531 | 8.0876 | 775.2759 | 1.957 | 3.7256 | 2.515 | 9.4812 | 2.8919 | 9.5297 | 0.39295 | 4.6986 | -101.0531 | 4.6986 | -41.0531
KNA | 150 | S1 | 2-phase | Min N-1 | 2027 | 848.9312 | 8.9115 | 13.2649 | 22.2294 | -71.7607 | 8.8499 | 848.9312 | 4.0937 | 5.4553 | 1.8818 | 8.6511 | 2.2973 | 8.7293 | 0.6306 | 5.145 | -101.7607 | 5.145 | -41.7607
KNA | 150 | S2 | 2-phase | Min N-1 | 2027 | 848.9312 | 8.9115 | 13.2649 | 22.2294 | -71.7607 | 8.8499 | 848.9312 | 4.0937 | 5.4553 | 1.8818 | 8.6511 | 2.2973 | 8.7293 | 0.6306 | 5.145 | -101.7607 | 5.145 | -41.7607
LAG | 150 | S1 | 2-phase | Min N-1 | 2027 | 780.4529 | 8.1926 | 9.3352 | 19.7263 | -70.1085 | 8.1395 | 780.4529 | 0.51404 | 4.0856 | 1.9152 | 9.4811 | 2.624 | 9.5283 | 0.43092 | 4.73 | -100.1085 | 4.73 | -40.1085
LAG | 150 | S2 | 2-phase | Min N-1 | 2027 | 561.7947 | 5.8973 | 10.621 | 14.496 | -73.995 | 5.8693 | 561.7947 | 2.0228 | 8.8204 | 2.929 | 12.4181 | 3.4418 | 12.4416 | 0.71029 | 3.4048 | -103.995 | 3.4048 | -43.995
LKR | 150 | S2 | 2-phase | Min N-1 | 2027 | 488.3861 | 5.1267 | 9.5843 | 12.4838 | -73.4475 | 5.1066 | 488.3861 | 3.7889 | 5.919 | 2.9409 | 14.5271 | 3.0049 | 14.6102 | 0.40745 | 2.9599 | -103.4475 | 2.9599 | -43.4475
LKR | 150 | SØ | 2-phase | Min N-1 | 2027 | 488.3861 | 5.1267 | 9.5843 | 12.4838 | -73.4475 | 5.1066 | 488.3861 | 3.7889 | 5.919 | 2.9409 | 14.5271 | 3.0049 | 14.6102 | 0.40745 | 2.9599 | -103.4475 | 2.9599 | -43.4475
MES | 150 | SK1 | 2-phase | Min N-1 | 2027 | 319.061 | 3.3493 | 3.4948 | 6.7095 | -66.2966 | 3.3397 | 319.061 | 1.0407 | 5.7771 | 9.1917 | 22.5198 | 10.718 | 22.4183 | 0.25653 | 1.9337 | -96.2966 | 1.9337 | -36.2966
MES | 150 | SK2 | 2-phase | Min N-1 | 2027 | 319.061 | 3.3493 | 3.4948 | 6.7095 | -66.2966 | 3.3397 | 319.061 | 1.0407 | 5.7771 | 9.1917 | 22.5198 | 10.718 | 22.4183 | 0.25653 | 1.9337 | -96.2966 | 1.9337 | -36.2966
MKS | 150 | S1 | 2-phase | Min N-1 | 2027 | 918.2277 | 9.6389 | 11.4957 | 23.6257 | -70.3705 | 9.5678 | 918.2277 | 0.29336 | 4.1233 | 2.0818 | 8.133 | 2.8973 | 8.1816 | 0.50699 | 5.565 | -100.3705 | 5.565 | -40.3705
MKS | 150 | S2 | 2-phase | Min N-1 | 2027 | 918.2277 | 9.6389 | 11.4957 | 23.6257 | -70.3705 | 9.5678 | 918.2277 | 0.29336 | 4.1233 | 2.0818 | 8.133 | 2.8973 | 8.1816 | 0.50699 | 5.565 | -100.3705 | 5.565 | -40.3705
NVV | 150 | S1 | 2-phase | Min N-1 | 2027 | 978.8641 | 10.2754 | 12.1712 | 25.1843 | -68.6123 | 10.19 | 978.8641 | 0.72418 | 2.749 | 2.7124 | 7.1674 | 2.9975 | 7.1833 | 0.38354 | 5.9325 | -98.6123 | 5.9325 | -38.6123
NVV | 150 | S2 | 2-phase | Min N-1 | 2027 | 978.8641 | 10.2754 | 12.1712 | 25.1843 | -68.6123 | 10.19 | 978.8641 | 0.72418 | 2.749 | 2.7124 | 7.1674 | 2.9975 | 7.1833 | 0.38354 | 5.9325 | -98.6123 | 5.9325 | -38.6123
OSØ | 150 | S1 | 2-phase | Min N-1 | 2027 | 1076.3627 | 11.2989 | 19.0626 | 28.6017 | -68.9041 | 11.1352 | 1076.3627 | 1.0603 | 2.3369 | 1.6087 | 6.6762 | 1.7 | 6.7538 | 0.35003 | 6.5234 | -98.9041 | 6.5234 | -38.9041
OSØ | 150 | S2 | 2-phase | Min N-1 | 2027 | 1076.3627 | 11.2989 | 19.0626 | 28.6017 | -68.9041 | 11.1352 | 1076.3627 | 1.0603 | 2.3369 | 1.6087 | 6.6762 | 1.7 | 6.7538 | 0.35003 | 6.5234 | -98.9041 | 6.5234 | -38.9041
OVE | 150 | S1--$ | 2-phase | Min N-1 | 2027 | 820.781 | 8.616 | 27.6214 | 22.1332 | -71.2131 | 8.5282 | 820.781 | 1.576 | 1.7867 | 1.5372 | 9.1553 | 1.7684 | 9.2406 | 0.19516 | 4.9744 | -101.2131 | 4.9744 | -41.2131
OVE | 150 | S2--$ | 2-phase | Min N-1 | 2027 | 820.781 | 8.616 | 27.6214 | 22.1332 | -71.2131 | 8.5282 | 820.781 | 1.576 | 1.7867 | 1.5372 | 9.1553 | 1.7684 | 9.2406 | 0.19516 | 4.9744 | -101.2131 | 4.9744 | -41.2131
RAM | 150 | S1 | 2-phase | Min N-1 | 2027 | 678.3895 | 7.1212 | 6.7728 | 16.3594 | -68.7805 | 7.0818 | 678.3895 | 4.6239 | 4.873 | 2.8396 | 10.5737 | 2.9363 | 10.6818 | 0.46086 | 4.1115 | -98.7805 | 4.1115 | -38.7805
RSL | 150 | S1 | 2-phase | Min N-1 | 2027 | 356.3056 | 3.7402 | 7.1477 | 8.7492 | -73.7609 | 3.7296 | 356.3056 | 3.4804 | 5.4531 | 4.8839 | 20.5787 | 5.0328 | 20.6532 | 0.26499 | 2.1594 | -103.7609 | 2.1594 | -43.7609
RSL | 150 | S2 | 2-phase | Min N-1 | 2027 | 356.3056 | 3.7402 | 7.1477 | 8.7492 | -73.7609 | 3.7296 | 356.3056 | 3.4804 | 5.4531 | 4.8839 | 20.5787 | 5.0328 | 20.6532 | 0.26499 | 2.1594 | -103.7609 | 2.1594 | -43.7609
RYT | 150 | S1 | 2-phase | Min N-1 | 2027 | 705.4192 | 7.405 | 11.6534 | 18.3541 | -72.3814 | 7.3597 | 705.4192 | 1.2145 | 3.986 | 2.6366 | 9.8509 | 2.9727 | 9.8504 | 0.40463 | 4.2753 | -102.3814 | 4.2753 | -42.3814
RYT | 150 | S2 | 2-phase | Min N-1 | 2027 | 705.4192 | 7.405 | 11.6534 | 18.3541 | -72.3814 | 7.3597 | 705.4192 | 1.2145 | 3.986 | 2.6366 | 9.8509 | 2.9727 | 9.8504 | 0.40463 | 4.2753 | -102.3814 | 4.2753 | -42.3814
SFE | 150 | SEK1 | 2-phase | Min N-1 | 2027 | 631.5682 | 6.6297 | 12.2546 | 16.5391 | -73.6502 | 6.5958 | 631.5682 | 5.4169 | 6.0757 | 2.3013 | 11.631 | 2.3722 | 11.7131 | 0.52237 | 3.8277 | -103.6502 | 3.8277 | -43.6502
SFE | 150 | SEK2 | 2-phase | Min N-1 | 2027 | 631.5682 | 6.6297 | 12.2546 | 16.5391 | -73.6502 | 6.5958 | 631.5682 | 5.4169 | 6.0757 | 2.3013 | 11.631 | 2.3722 | 11.7131 | 0.52237 | 3.8277 | -103.6502 | 3.8277 | -43.6502
SIN | 150 | WA1 | 2-phase | Min N-1 | 2027 | 415.5764 | 4.3624 | 7.4866 | 10.2751 | -73.3074 | 4.3484 | 415.5764 | 3.3841 | 5.1922 | 3.8909 | 17.2636 | 4.0967 | 17.3479 | 0.30076 | 2.5186 | -103.3074 | 2.5186 | -43.3074
SIN | 150 | WA2 | 2-phase | Min N-1 | 2027 | 415.5764 | 4.3624 | 7.4866 | 10.2751 | -73.3074 | 4.3484 | 415.5764 | 3.3841 | 5.1922 | 3.8909 | 17.2636 | 4.0967 | 17.3479 | 0.30076 | 2.5186 | -103.3074 | 2.5186 | -43.3074
STR | 150 | SV | 2-phase | Min N-1 | 2027 | 964.5585 | 10.1252 | 15.0942 | 25.6869 | -71.0275 | 10.0492 | 964.5585 | 1.685 | 2.4729 | 1.6672 | 7.4807 | 1.7642 | 7.5879 | 0.33057 | 5.8458 | -101.0275 | 5.8458 | -41.0275
STR | 150 | SØ | 2-phase | Min N-1 | 2027 | 964.5585 | 10.1252 | 15.0942 | 25.6869 | -71.0275 | 10.0492 | 964.5585 | 1.685 | 2.4729 | 1.6672 | 7.4807 | 1.7642 | 7.5879 | 0.33057 | 5.8458 | -101.0275 | 5.8458 | -41.0275
SVB | 150 | S1 | 2-phase | Min N-1 | 2027 | 310.8011 | 3.2626 | 7.0965 | 7.5419 | -70.064 | 3.2511 | 310.8011 | 0.57339 | 5.2992 | 5.502 | 25.0752 | 8.0344 | 24.7169 | 0.21133 | 1.8836 | -100.064 | 1.8836 | -40.064
SVB | 150 | S2 | 2-phase | Min N-1 | 2027 | 310.8011 | 3.2626 | 7.0965 | 7.5419 | -70.064 | 3.2511 | 310.8011 | 0.57339 | 5.2992 | 5.502 | 25.0752 | 8.0344 | 24.7169 | 0.21133 | 1.8836 | -100.064 | 1.8836 | -40.064
SVG | 150 | WA1 | 2-phase | Min N-1 | 2027 | 487.3983 | 5.1164 | 14.2354 | 12.9891 | -74.5414 | 5.097 | 487.3983 | 8.6672 | 8.2143 | 2.1766 | 15.2506 | 2.2465 | 15.3664 | 0.53862 | 2.9539 | -104.5414 | 2.9539 | -44.5414
SVG | 150 | WA2 | 2-phase | Min N-1 | 2027 | 487.3983 | 5.1164 | 14.2354 | 12.9891 | -74.5414 | 5.097 | 487.3983 | 8.6672 | 8.2143 | 2.1766 | 15.2506 | 2.2465 | 15.3664 | 0.53862 | 2.9539 | -104.5414 | 2.9539 | -44.5414
SVS | 150 | S1 | 2-phase | Min N-1 | 2027 | 571.6217 | 6.0005 | 10.5906 | 14.7416 | -73.8575 | 5.9714 | 571.6217 | 2.3137 | 8.6442 | 2.9246 | 12.2202 | 3.385 | 12.2368 | 0.70737 | 3.4644 | -103.8575 | 3.4644 | -43.8575
SVS | 150 | S2 | 2-phase | Min N-1 | 2027 | 571.6217 | 6.0005 | 10.5906 | 14.7416 | -73.8575 | 5.9714 | 571.6217 | 2.3137 | 8.6442 | 2.9246 | 12.2202 | 3.385 | 12.2368 | 0.70737 | 3.4644 | -103.8575 | 3.4644 | -43.8575
SØN | 150 | VEST | 2-phase | Min N-1 | 2027 | 310.2234 | 3.2565 | 7.2105 | 7.5411 | -71.8254 | 3.243 | 310.2234 | 2.7196 | 7.3859 | 6.9092 | 25.3115 | 7.7405 | 25.2853 | 0.2918 | 1.8801 | -101.8254 | 1.8801 | -41.8254
SØN | 150 | ØST | 2-phase | Min N-1 | 2027 | 310.2234 | 3.2565 | 7.2105 | 7.5411 | -71.8254 | 3.243 | 310.2234 | 2.7196 | 7.3859 | 6.9092 | 25.3115 | 7.7405 | 25.2853 | 0.2918 | 1.8801 | -101.8254 | 1.8801 | -41.8254
THY | 150 | S1 | 2-phase | Min N-1 | 2027 | 517.2423 | 5.4296 | 11.0659 | 13.4342 | -73.5672 | 5.4041 | 517.2423 | 1.4405 | 6.098 | 2.6943 | 14.3478 | 3.3824 | 14.3635 | 0.42501 | 3.1348 | -103.5672 | 3.1348 | -43.5672
THY | 150 | S2 | 2-phase | Min N-1 | 2027 | 517.2423 | 5.4296 | 11.0659 | 13.4342 | -73.5672 | 5.4041 | 517.2423 | 1.4405 | 6.098 | 2.6943 | 14.3478 | 3.3824 | 14.3635 | 0.42501 | 3.1348 | -103.5672 | 3.1348 | -43.5672
TJE | 150 | S1 | 2-phase | Min N-1 | 2027 | 1125.1012 | 11.8105 | 9.9322 | 28.6175 | -67.3632 | 11.7031 | 1125.1012 | 1.7602 | 3.2572 | 2.3465 | 6.2451 | 2.657 | 6.2872 | 0.52156 | 6.8188 | -97.3632 | 6.8188 | -37.3632
TJE | 150 | S11 | 2-phase | Min N-1 | 2027 | 800.8392 | 8.4066 | 29.5164 | 22.5566 | -76.2684 | 8.3407 | 800.8392 | 0.098099 | 3.3567 | 1.7378 | 9.4584 | 2.0193 | 9.6661 | 0.35489 | 4.8536 | -106.2684 | 4.8536 | -46.2684
TJE | 150 | S12 | 2-phase | Min N-1 | 2027 | 800.8392 | 8.4066 | 29.5164 | 22.5566 | -76.2684 | 8.3407 | 800.8392 | 0.098099 | 3.3567 | 1.7378 | 9.4584 | 2.0193 | 9.6661 | 0.35489 | 4.8536 | -106.2684 | 4.8536 | -46.2684
TJE | 150 | S13 | 2-phase | Min N-1 | 2027 | 800.8392 | 8.4066 | 29.5164 | 22.5566 | -76.2684 | 8.3407 | 800.8392 | 0.098099 | 3.3567 | 1.7378 | 9.4584 | 2.0193 | 9.6661 | 0.35489 | 4.8536 | -106.2684 | 4.8536 | -46.2684
TJE | 150 | S2 | 2-phase | Min N-1 | 2027 | 1125.1012 | 11.8105 | 9.9322 | 28.6175 | -67.3632 | 11.7031 | 1125.1012 | 1.7602 | 3.2572 | 2.3465 | 6.2451 | 2.657 | 6.2872 | 0.52156 | 6.8188 | -97.3632 | 6.8188 | -37.3632
TJE | 150 | S3 | 2-phase | Min N-1 | 2027 | 1125.1012 | 11.8105 | 9.9322 | 28.6175 | -67.3632 | 11.7031 | 1125.1012 | 1.7602 | 3.2572 | 2.3465 | 6.2451 | 2.657 | 6.2872 | 0.52156 | 6.8188 | -97.3632 | 6.8188 | -37.3632
TRI | 150 | S1 | 2-phase | Min N-1 | 2027 | 1077.3643 | 11.3094 | 11.4771 | 27.6475 | -67.9692 | 11.2105 | 1077.3643 | 0.23482 | 1.9492 | 2.3149 | 6.6835 | 2.7984 | 6.6835 | 0.29165 | 6.5295 | -97.9692 | 6.5295 | -37.9692
TRI | 150 | S2 | 2-phase | Min N-1 | 2027 | 1077.3643 | 11.3094 | 11.4771 | 27.6475 | -67.9692 | 11.2105 | 1077.3643 | 0.23482 | 1.9492 | 2.3149 | 6.6835 | 2.7984 | 6.6835 | 0.29165 | 6.5295 | -97.9692 | 6.5295 | -37.9692
TUP | 150 | WA1 | 2-phase | Min N-1 | 2027 | 604.4613 | 6.3452 | 10.8021 | 15.6163 | -73.3105 | 6.3125 | 604.4613 | 1.0139 | 5.5435 | 2.9724 | 11.4711 | 3.2809 | 11.4806 | 0.48326 | 3.6634 | -103.3105 | 3.6634 | -43.3105
TUP | 150 | WA2 | 2-phase | Min N-1 | 2027 | 604.4613 | 6.3452 | 10.8021 | 15.6163 | -73.3105 | 6.3125 | 604.4613 | 1.0139 | 5.5435 | 2.9724 | 11.4711 | 3.2809 | 11.4806 | 0.48326 | 3.6634 | -103.3105 | 3.6634 | -43.3105
VID | 150 | N | 2-phase | Min N-1 | 2027 | 538.0797 | 5.6484 | 10.1008 | 13.8721 | -71.7449 | 5.6246 | 538.0797 | 3.2447 | 6.386 | 2.347 | 13.0678 | 2.4227 | 13.1861 | 0.48868 | 3.2611 | -101.7449 | 3.2611 | -41.7449
VID | 150 | S | 2-phase | Min N-1 | 2027 | 538.0797 | 5.6484 | 10.1008 | 13.8721 | -71.7449 | 5.6246 | 538.0797 | 3.2447 | 6.386 | 2.347 | 13.0678 | 2.4227 | 13.1861 | 0.48868 | 3.2611 | -101.7449 | 3.2611 | -41.7449
AHA | 220 | S1 | 2-phase | Min N-1 | 2027 | 364.558 | 2.7217 | 11.8042 | 6.8381 | -76.3276 | 2.7135 | 364.558 | 2.617 | 10.8214 | 5.9365 | 42.1846 | 6.1787 | 42.3052 | 0.25652 | 1.5714 | -106.3276 | 1.5714 | -46.3276
HR3 | 220 | S1 | 2-phase | Min N-1 | 2027 | 404.0375 | 3.0164 | 12.1773 | 7.5889 | -76.7573 | 3.0062 | 404.0375 | 2.2448 | 9.7121 | 5.8528 | 38.088 | 6.6777 | 38.9997 | 0.25499 | 1.7415 | -106.7573 | 1.7415 | -46.7573
IDU | 220 | WA1 | 2-phase | Min N-1 | 2027 | 1153.3819 | 8.6108 | 24.3912 | 22.855 | -71.4944 | 8.5332 | 1153.3819 | 1.8822 | 5.8524 | 2.0984 | 13.1682 | 2.3327 | 13.4282 | 0.44444 | 4.9715 | -101.4944 | 4.9715 | -41.4944
IDU | 220 | WA2 | 2-phase | Min N-1 | 2027 | 1153.3819 | 8.6108 | 24.3912 | 22.855 | -71.4944 | 8.5332 | 1153.3819 | 1.8822 | 5.8524 | 2.0984 | 13.1682 | 2.3327 | 13.4282 | 0.44444 | 4.9715 | -101.4944 | 4.9715 | -41.4944
IDU | 220 | WA3 | 2-phase | Min N-1 | 2027 | 1153.3819 | 8.6108 | 24.3912 | 22.855 | -71.4944 | 8.5332 | 1153.3819 | 1.8822 | 5.8524 | 2.0984 | 13.1682 | 2.3327 | 13.4282 | 0.44444 | 4.9715 | -101.4944 | 4.9715 | -41.4944
IDU | 220 | WA4 | 2-phase | Min N-1 | 2027 | 1153.3819 | 8.6108 | 24.3912 | 22.855 | -71.4944 | 8.5332 | 1153.3819 | 1.8822 | 5.8524 | 2.0984 | 13.1682 | 2.3327 | 13.4282 | 0.44444 | 4.9715 | -101.4944 | 4.9715 | -41.4944
TRI | 220 | S1 | 2-phase | Min N-1 | 2027 | 610.0003 | 4.5541 | 28.4347 | 12.2237 | -77.3545 | 4.5325 | 610.0003 | 4.0406 | 12.8609 | 2.8678 | 24.6731 | 3.1402 | 24.7717 | 0.52125 | 2.6293 | -107.3545 | 2.6293 | -47.3545
VMA | 220 | WA1 | 2-phase | Min N-1 | 2027 | 936.0056 | 6.988 | 16.7089 | 18.0833 | -71.5196 | 6.9333 | 936.0056 | 2.0312 | 5.1357 | 2.4736 | 15.9313 | 2.6892 | 16.1874 | 0.32237 | 4.0345 | -101.5196 | 4.0345 | -41.5196
VMA | 220 | WA2 | 2-phase | Min N-1 | 2027 | 936.0056 | 6.988 | 16.7089 | 18.0833 | -71.5196 | 6.9333 | 936.0056 | 2.0312 | 5.1357 | 2.4736 | 15.9313 | 2.6892 | 16.1874 | 0.32237 | 4.0345 | -101.5196 | 4.0345 | -41.5196
VMA | 220 | WA3 | 2-phase | Min N-1 | 2027 | 936.0056 | 6.988 | 16.7089 | 18.0833 | -71.5196 | 6.9333 | 936.0056 | 2.0312 | 5.1357 | 2.4736 | 15.9313 | 2.6892 | 16.1874 | 0.32237 | 4.0345 | -101.5196 | 4.0345 | -41.5196
VMA | 220 | WA4 | 2-phase | Min N-1 | 2027 | 936.0056 | 6.988 | 16.7089 | 18.0833 | -71.5196 | 6.9333 | 936.0056 | 2.0312 | 5.1357 | 2.4736 | 15.9313 | 2.6892 | 16.1874 | 0.32237 | 4.0345 | -101.5196 | 4.0345 | -41.5196
ASR | 400 | S1 | 2-phase | Min N-1 | 2027 | 1417.1903 | 6.1366 | 16.8902 | 15.8409 | -69.387 | 6.0659 | 1417.1903 | 8.9819 | 39.7219 | 8.437 | 33.7055 | 9.0547 | 34.1628 | 1.1785 | 3.543 | -99.387 | 3.543 | -39.387
ASR | 400 | S2 | 2-phase | Min N-1 | 2027 | 1417.1903 | 6.1366 | 16.8902 | 15.8409 | -69.387 | 6.0659 | 1417.1903 | 8.9819 | 39.7219 | 8.437 | 33.7055 | 9.0547 | 34.1628 | 1.1785 | 3.543 | -99.387 | 3.543 | -39.387
FGD | 400 | S1 | 2-phase | Min N-1 | 2027 | 1683.2615 | 7.2887 | 18.7695 | 18.5459 | -65.6494 | 7.0458 | 1683.2615 | 1.0527 | 10.0045 | 7.1668 | 27.7894 | 7.8766 | 28.7561 | 0.36001 | 4.2082 | -95.6494 | 4.2082 | -35.6494
FGD | 400 | S2 | 2-phase | Min N-1 | 2027 | 1683.2615 | 7.2887 | 18.7695 | 18.5459 | -65.6494 | 7.0458 | 1683.2615 | 1.0527 | 10.0045 | 7.1668 | 27.7894 | 7.8766 | 28.7561 | 0.36001 | 4.2082 | -95.6494 | 4.2082 | -35.6494
FVO | 400 | SFIK | 2-phase | Min N-1 | 2027 | 1465.1756 | 6.3444 | 16.9743 | 16.0652 | -66.8287 | 6.1614 | 1465.1756 | 1.5557 | 14.6831 | 7.497 | 32.1854 | 8.4171 | 33.2115 | 0.4562 | 3.6629 | -96.8287 | 3.6629 | -36.8287
IDU | 400 | S1 | 2-phase | Min N-1 | 2027 | 1728.0873 | 7.4828 | 16.1233 | 19.1464 | -64.5674 | 7.3538 | 1728.0873 | 3.0521 | 11.3601 | 10.0592 | 25.8607 | 12.5634 | 27.682 | 0.43928 | 4.3202 | -94.5674 | 4.3202 | -34.5674
IDU | 400 | S2 | 2-phase | Min N-1 | 2027 | 1728.0873 | 7.4828 | 16.1233 | 19.1464 | -64.5674 | 7.3538 | 1728.0873 | 3.0521 | 11.3601 | 10.0592 | 25.8607 | 12.5634 | 27.682 | 0.43928 | 4.3202 | -94.5674 | 4.3202 | -34.5674
KIN | 400 | S1 | 2-phase | Min N-1 | 2027 | 1266.1818 | 5.4827 | 15.7238 | 13.8402 | -67.9246 | 5.3519 | 1266.1818 | 9.2287 | 35.718 | 8.0255 | 37.63 | 9.5885 | 38.6568 | 0.94919 | 3.1655 | -97.9246 | 3.1655 | -37.9246
KIN | 400 | S2 | 2-phase | Min N-1 | 2027 | 1856.2668 | 8.0379 | 15.5634 | 20.2895 | -65.0142 | 7.8139 | 1856.2668 | 4.1 | 17.0322 | 6.8169 | 24.6189 | 7.5465 | 25.1724 | 0.69184 | 4.6407 | -95.0142 | 4.6407 | -35.0142
LAG | 400 | S1 | 2-phase | Min N-1 | 2027 | 2316.9606 | 10.0327 | 16.4366 | 25.5575 | -63.3194 | 9.7388 | 2316.9606 | 1.5658 | 9.4429 | 6.0672 | 19.3468 | 6.3168 | 19.7308 | 0.48809 | 5.7924 | -93.3194 | 5.7924 | -33.3194
LAG | 400 | S2 | 2-phase | Min N-1 | 2027 | 2316.9606 | 10.0327 | 16.4366 | 25.5575 | -63.3194 | 9.7388 | 2316.9606 | 1.5658 | 9.4429 | 6.0672 | 19.3468 | 6.3168 | 19.7308 | 0.48809 | 5.7924 | -93.3194 | 5.7924 | -33.3194
MKS | 400 | SFIK | 2-phase | Min N-1 | 2027 | 1007.5126 | 4.3627 | 14.505 | 11.0589 | -71.7113 | 4.328 | 1007.5126 | 1.6345 | 19.2131 | 11.3502 | 47.9874 | 14.5439 | 48.191 | 0.40038 | 2.5188 | -101.7113 | 2.5188 | -41.7113
NVV | 400 | S1 | 2-phase | Min N-1 | 2027 | 1091.6915 | 4.7272 | 11.2944 | 11.662 | -68.7115 | 4.6829 | 1091.6915 | 0.69409 | 8.8771 | 15.2562 | 43.3628 | 17.0711 | 43.4242 | 0.20472 | 2.7292 | -98.7115 | 2.7292 | -38.7115
NVV | 400 | S2 | 2-phase | Min N-1 | 2027 | 1091.6915 | 4.7272 | 11.2944 | 11.662 | -68.7115 | 4.6829 | 1091.6915 | 0.69409 | 8.8771 | 15.2562 | 43.3628 | 17.0711 | 43.4242 | 0.20472 | 2.7292 | -98.7115 | 2.7292 | -38.7115
OVE | 400 | S1 | 2-phase | Min N-1 | 2027 | 1465.9689 | 6.3478 | 17.1842 | 16.0429 | -66.7412 | 6.1691 | 1465.9689 | 4.3224 | 22.3081 | 7.3269 | 32.0858 | 8.5422 | 33.0627 | 0.69527 | 3.6649 | -96.7412 | 3.6649 | -36.7412
OVE | 400 | S2 | 2-phase | Min N-1 | 2027 | 1465.9689 | 6.3478 | 17.1842 | 16.0429 | -66.7412 | 6.1691 | 1465.9689 | 4.3224 | 22.3081 | 7.3269 | 32.0858 | 8.5422 | 33.0627 | 0.69527 | 3.6649 | -96.7412 | 3.6649 | -36.7412
REV | 400 | S1- | 2-phase | Min N-1 | 2027 | 2869.7485 | 12.4264 | 17.0459 | 31.8762 | -59.0301 | 12.0638 | 2869.7485 | 1.856 | 9.2807 | 6.4527 | 14.9769 | 7.2511 | 15.792 | 0.61967 | 7.1744 | -89.0301 | 7.1744 | -29.0301
REV | 400 | S2 | 2-phase | Min N-1 | 2027 | 2869.7485 | 12.4264 | 17.0459 | 31.8762 | -59.0301 | 12.0638 | 2869.7485 | 1.856 | 9.2807 | 6.4527 | 14.9769 | 7.2511 | 15.792 | 0.61967 | 7.1744 | -89.0301 | 7.1744 | -29.0301
REV | 400 | S3 | 2-phase | Min N-1 | 2027 | 2869.7485 | 12.4264 | 17.0459 | 31.8762 | -59.0301 | 12.0638 | 2869.7485 | 1.856 | 9.2807 | 6.4527 | 14.9769 | 7.2511 | 15.792 | 0.61967 | 7.1744 | -89.0301 | 7.1744 | -29.0301
REV | 400 | S4 | 2-phase | Min N-1 | 2027 | 2869.7485 | 12.4264 | 17.0459 | 31.8762 | -59.0301 | 12.0638 | 2869.7485 | 1.856 | 9.2807 | 6.4527 | 14.9769 | 7.2511 | 15.792 | 0.61967 | 7.1744 | -89.0301 | 7.1744 | -29.0301
SVS | 400 | SFIK | 2-phase | Min N-1 | 2027 | 2084.5016 | 9.0262 | 15.7171 | 22.9623 | -64.6429 | 8.7885 | 2084.5016 | 1.8186 | 11.7786 | 6.3169 | 21.6306 | 6.4166 | 22.0451 | 0.54453 | 5.2113 | -94.6429 | 5.2113 | -34.6429
TJE | 400 | S1 | 2-phase | Min N-1 | 2027 | 1925.6265 | 8.3382 | 16.6204 | 21.4033 | -62.9591 | 8.1727 | 1925.6265 | 1.0774 | 9.3017 | 10.0078 | 23.1596 | 11.6339 | 24.3389 | 0.40163 | 4.8141 | -92.9591 | 4.8141 | -32.9591
TJE | 400 | S2 | 2-phase | Min N-1 | 2027 | 1925.6265 | 8.3382 | 16.6204 | 21.4033 | -62.9591 | 8.1727 | 1925.6265 | 1.0774 | 9.3017 | 10.0078 | 23.1596 | 11.6339 | 24.3389 | 0.40163 | 4.8141 | -92.9591 | 4.8141 | -32.9591
TRI | 400 | S1 | 2-phase | Min N-1 | 2027 | 1085.9713 | 4.7024 | 14.904 | 11.9374 | -70.9553 | 4.662 | 1085.9713 | 2.1684 | 17.5068 | 11.3218 | 44.3121 | 13.8791 | 44.4943 | 0.39508 | 2.7149 | -100.9553 | 2.7149 | -40.9553
TRI | 400 | S2 | 2-phase | Min N-1 | 2027 | 1085.9713 | 4.7024 | 14.904 | 11.9374 | -70.9553 | 4.662 | 1085.9713 | 2.1684 | 17.5068 | 11.3218 | 44.3121 | 13.8791 | 44.4943 | 0.39508 | 2.7149 | -100.9553 | 2.7149 | -40.9553
ABS | 150 | WA1 | 2-phase | Min | 2028 | 834.8675 | 8.7638 | 10.1344 | 21.0482 | -68.8557 | 8.6705 | 834.8675 | 2.0337 | 5.4721 | 2.0254 | 8.9009 | 2.5518 | 8.9111 | 0.61478 | 5.0598 | -98.8557 | 5.0598 | -38.8557
ABS | 150 | WA2 | 2-phase | Min | 2028 | 834.8675 | 8.7638 | 10.1344 | 21.0482 | -68.8557 | 8.6705 | 834.8675 | 2.0337 | 5.4721 | 2.0254 | 8.9009 | 2.5518 | 8.9111 | 0.61478 | 5.0598 | -98.8557 | 5.0598 | -38.8557
ADL | 150 | S1 | 2-phase | Min | 2028 | 1178.8291 | 12.3745 | 12.8903 | 30.6164 | -68.4279 | 12.2501 | 1178.8291 | 0.78896 | 2.268 | 2.0272 | 6.0388 | 2.2678 | 6.0878 | 0.37557 | 7.1444 | -98.4279 | 7.1444 | -38.4279
ADL | 150 | S2 | 2-phase | Min | 2028 | 1178.8291 | 12.3745 | 12.8903 | 30.6164 | -68.4279 | 12.2501 | 1178.8291 | 0.78896 | 2.268 | 2.0272 | 6.0388 | 2.2678 | 6.0878 | 0.37557 | 7.1444 | -98.4279 | 7.1444 | -38.4279
ADL | 150 | S3 | 2-phase | Min | 2028 | 1178.8291 | 12.3745 | 12.8903 | 30.6164 | -68.4279 | 12.2501 | 1178.8291 | 0.78896 | 2.268 | 2.0272 | 6.0388 | 2.2678 | 6.0878 | 0.37557 | 7.1444 | -98.4279 | 7.1444 | -38.4279
ALD | 150 | S1 | 2-phase | Min | 2028 | 1130.9787 | 11.8722 | 35.3135 | 31.7342 | -70.9384 | 11.7581 | 1130.9787 | 4.8655 | 8.978 | 0.79364 | 6.3608 | 0.80348 | 6.3611 | 1.4114 | 6.8544 | -100.9384 | 6.8544 | -40.9384
ALD | 150 | S2 | 2-phase | Min | 2028 | 1130.9787 | 11.8722 | 35.3135 | 31.7342 | -70.9384 | 11.7581 | 1130.9787 | 4.8655 | 8.978 | 0.79364 | 6.3608 | 0.80348 | 6.3611 | 1.4114 | 6.8544 | -100.9384 | 6.8544 | -40.9384
AND | 150 | S1 | 2-phase | Min | 2028 | 866.8133 | 9.0992 | 10.5325 | 22.107 | -69.03 | 9.0231 | 866.8133 | 1.1723 | 4.506 | 1.5317 | 8.3773 | 1.9906 | 8.3994 | 0.53789 | 5.2534 | -99.03 | 5.2534 | -39.03
AND | 150 | S2 | 2-phase | Min | 2028 | 866.8133 | 9.0992 | 10.5325 | 22.107 | -69.03 | 9.0231 | 866.8133 | 1.1723 | 4.506 | 1.5317 | 8.3773 | 1.9906 | 8.3994 | 0.53789 | 5.2534 | -99.03 | 5.2534 | -39.03
ASR | 150 | S2 | 2-phase | Min | 2028 | 1271.7631 | 13.35 | 21.8645 | 34.3855 | -70.2515 | 13.2034 | 1271.7631 | 1.1644 | 1.4127 | 1.3274 | 5.6713 | 1.4091 | 5.7455 | 0.24909 | 7.7077 | -100.2515 | 7.7077 | -40.2515
BBR | 150 | S1 | 2-phase | Min | 2028 | 782.9852 | 8.2192 | 16.2631 | 21.0379 | -70.8712 | 8.1618 | 782.9852 | 1.134 | 5.1833 | 1.3565 | 9.2099 | 1.4288 | 9.2193 | 0.5628 | 4.7454 | -100.8712 | 4.7454 | -40.8712
BBR | 150 | S2 | 2-phase | Min | 2028 | 782.9852 | 8.2192 | 16.2631 | 21.0379 | -70.8712 | 8.1618 | 782.9852 | 1.134 | 5.1833 | 1.3565 | 9.2099 | 1.4288 | 9.2193 | 0.5628 | 4.7454 | -100.8712 | 4.7454 | -40.8712
BDK | 150 | S1 | 2-phase | Min | 2028 | 590.6287 | 6.2 | 5.7768 | 13.7028 | -68.9838 | 6.1661 | 590.6287 | 2.8183 | 10.1406 | 4.1361 | 12.2231 | 4.8432 | 12.3114 | 0.82963 | 3.5796 | -98.9838 | 3.5796 | -38.9838
BDK | 150 | S2 | 2-phase | Min | 2028 | 590.6287 | 6.2 | 5.7768 | 13.7028 | -68.9838 | 6.1661 | 590.6287 | 2.8183 | 10.1406 | 4.1361 | 12.2231 | 4.8432 | 12.3114 | 0.82963 | 3.5796 | -98.9838 | 3.5796 | -38.9838
BDR | 150 | S1 | 2-phase | Min | 2028 | 977.9566 | 10.2659 | 14.8583 | 25.5598 | -70.149 | 10.1704 | 977.9566 | 1.3146 | 6.3573 | 1.2912 | 7.4813 | 1.8873 | 7.5487 | 0.84975 | 5.927 | -100.149 | 5.927 | -40.149
BDR | 150 | S2 | 2-phase | Min | 2028 | 977.9566 | 10.2659 | 14.8583 | 25.5598 | -70.149 | 10.1704 | 977.9566 | 1.3146 | 6.3573 | 1.2912 | 7.4813 | 1.8873 | 7.5487 | 0.84975 | 5.927 | -100.149 | 5.927 | -40.149
BED | 150 | N | 2-phase | Min | 2028 | 785.6122 | 8.2468 | 9.1679 | 19.9305 | -71.3984 | 8.192 | 785.6122 | 1.6265 | 2.3378 | 2.593 | 9.2245 | 2.7237 | 9.3062 | 0.25343 | 4.7613 | -101.3984 | 4.7613 | -41.3984
BED | 150 | S | 2-phase | Min | 2028 | 785.6122 | 8.2468 | 9.1679 | 19.9305 | -71.3984 | 8.192 | 785.6122 | 1.6265 | 2.3378 | 2.593 | 9.2245 | 2.7237 | 9.3062 | 0.25343 | 4.7613 | -101.3984 | 4.7613 | -41.3984
BIL | 150 | S1 | 2-phase | Min | 2028 | 928.1994 | 9.7436 | 10.4253 | 23.896 | -70.5215 | 9.6682 | 928.1994 | 1.6969 | 2.3507 | 2.2162 | 7.754 | 2.3955 | 7.8359 | 0.30316 | 5.6255 | -100.5215 | 5.6255 | -40.5215
BIL | 150 | S2 | 2-phase | Min | 2028 | 928.1994 | 9.7436 | 10.4253 | 23.896 | -70.5215 | 9.6682 | 928.1994 | 1.6969 | 2.3507 | 2.2162 | 7.754 | 2.3955 | 7.8359 | 0.30316 | 5.6255 | -100.5215 | 5.6255 | -40.5215
BJH | 150 | S1 | 2-phase | Min | 2028 | 953.2561 | 10.0066 | 10.4568 | 24.4404 | -70.5738 | 9.9265 | 953.2561 | 2.2897 | 3.3079 | 2.2324 | 7.4897 | 2.3843 | 7.5703 | 0.44166 | 5.7773 | -100.5738 | 5.7773 | -40.5738
BJH | 150 | S2 | 2-phase | Min | 2028 | 953.2561 | 10.0066 | 10.4568 | 24.4404 | -70.5738 | 9.9265 | 953.2561 | 2.2897 | 3.3079 | 2.2324 | 7.4897 | 2.3843 | 7.5703 | 0.44166 | 5.7773 | -100.5738 | 5.7773 | -40.5738
DNF | 150 | S1 | 2-phase | Min | 2028 | 571.3924 | 5.9981 | 8.1162 | 14.2466 | -69.9186 | 5.9561 | 571.3924 | 1.9906 | 6.2575 | 2.5472 | 13.2431 | 3.1206 | 13.22 | 0.47251 | 3.463 | -99.9186 | 3.463 | -39.9186
DNF | 150 | S2 | 2-phase | Min | 2028 | 571.3924 | 5.9981 | 8.1162 | 14.2466 | -69.9186 | 5.9561 | 571.3924 | 1.9906 | 6.2575 | 2.5472 | 13.2431 | 3.1206 | 13.22 | 0.47251 | 3.463 | -99.9186 | 3.463 | -39.9186
DYB | 150 | SA | 2-phase | Min | 2028 | 456.0018 | 4.7868 | 7.1048 | 10.954 | -72.5757 | 4.7666 | 456.0018 | 2.4827 | 12.6541 | 4.868 | 15.7359 | 4.9048 | 15.8337 | 0.80416 | 2.7636 | -102.5757 | 2.7636 | -42.5757
DYB | 150 | SB | 2-phase | Min | 2028 | 456.0018 | 4.7868 | 7.1048 | 10.954 | -72.5757 | 4.7666 | 456.0018 | 2.4827 | 12.6541 | 4.868 | 15.7359 | 4.9048 | 15.8337 | 0.80416 | 2.7636 | -102.5757 | 2.7636 | -42.5757
EDR | 150 | SV | 2-phase | Min | 2028 | 1092.1177 | 11.4643 | 29.3251 | 30.7182 | -70.7334 | 11.3654 | 1092.1177 | 0.77698 | 3.6005 | 1.279 | 6.7023 | 1.333 | 6.7603 | 0.53719 | 6.6189 | -100.7334 | 6.6189 | -40.7334
EDR | 150 | SØ | 2-phase | Min | 2028 | 1092.1177 | 11.4643 | 29.3251 | 30.7182 | -70.7334 | 11.3654 | 1092.1177 | 0.77698 | 3.6005 | 1.279 | 6.7023 | 1.333 | 6.7603 | 0.53719 | 6.6189 | -100.7334 | 6.6189 | -40.7334
EDR | 150 | SØ2 | 2-phase | Min | 2028 | 693.7396 | 7.2824 | 33.3612 | 19.6679 | -73.9902 | 7.2413 | 693.7396 | 1.6771 | 10.3268 | 0.93835 | 10.5909 | 0.98957 | 10.6533 | 0.97506 | 4.2045 | -103.9902 | 4.2045 | -43.9902
ENB | 150 | WA1 | 2-phase | Min | 2028 | 580.7254 | 6.096 | 13.0188 | 15.3682 | -74.5046 | 6.0659 | 580.7254 | 4.6732 | 4.1483 | 2.0011 | 12.3922 | 2.1012 | 12.501 | 0.33475 | 3.5195 | -104.5046 | 3.5195 | -44.5046
ENB | 150 | WA2 | 2-phase | Min | 2028 | 580.7254 | 6.096 | 13.0188 | 15.3682 | -74.5046 | 6.0659 | 580.7254 | 4.6732 | 4.1483 | 2.0011 | 12.3922 | 2.1012 | 12.501 | 0.33475 | 3.5195 | -104.5046 | 3.5195 | -44.5046
EST | 150 | SFIK | 2-phase | Min | 2028 | 871.1499 | 9.1447 | 21.9888 | 24.1361 | -71.4348 | 9.0812 | 871.1499 | 1.433 | 4.3559 | 1.6037 | 8.4332 | 1.6589 | 8.4905 | 0.51652 | 5.2797 | -101.4348 | 5.2797 | -41.4348
FER | 150 | S1 | 2-phase | Min | 2028 | 1199.6105 | 12.5926 | 15.023 | 31.285 | -68.6151 | 12.4643 | 1199.6105 | 1.02 | 2.7393 | 1.9348 | 5.9393 | 2.1922 | 5.9874 | 0.46123 | 7.2704 | -98.6151 | 7.2704 | -38.6151
FER | 150 | S2 | 2-phase | Min | 2028 | 1199.6105 | 12.5926 | 15.023 | 31.285 | -68.6151 | 12.4643 | 1199.6105 | 1.02 | 2.7393 | 1.9348 | 5.9393 | 2.1922 | 5.9874 | 0.46123 | 7.2704 | -98.6151 | 7.2704 | -38.6151
FGD | 150 | S1 | 2-phase | Min | 2028 | 1318.3555 | 13.8391 | 20.4957 | 35.1104 | -67.5082 | 13.5839 | 1318.3555 | 0.3368 | 1.5517 | 1.5061 | 5.3788 | 1.6015 | 5.4543 | 0.28849 | 7.99 | -97.5082 | 7.99 | -37.5082
FGD | 150 | S2 | 2-phase | Min | 2028 | 1318.3555 | 13.8391 | 20.4957 | 35.1104 | -67.5082 | 13.5839 | 1318.3555 | 0.3368 | 1.5517 | 1.5061 | 5.3788 | 1.6015 | 5.4543 | 0.28849 | 7.99 | -97.5082 | 7.99 | -37.5082
FGV | 150 | WA1 | 2-phase | Min | 2028 | 1291.811 | 13.5605 | 19.6445 | 34.3002 | -67.5731 | 13.3158 | 1291.811 | 0.44127 | 1.6152 | 1.5366 | 5.4921 | 1.6328 | 5.5671 | 0.2941 | 7.8292 | -97.5731 | 7.8292 | -37.5731
FGV | 150 | WA2 | 2-phase | Min | 2028 | 1291.811 | 13.5605 | 19.6445 | 34.3002 | -67.5731 | 13.3158 | 1291.811 | 0.44127 | 1.6152 | 1.5366 | 5.4921 | 1.6328 | 5.5671 | 0.2941 | 7.8292 | -97.5731 | 7.8292 | -37.5731
FOU | 150 | WA1 | 2-phase | Min | 2028 | 1479.9421 | 15.5354 | 19.4852 | 39.2677 | -66.763 | 15.34 | 1479.9421 | 1.4023 | 3.0105 | 1.6888 | 4.736 | 1.8417 | 4.8188 | 0.63567 | 8.9693 | -96.763 | 8.9693 | -36.763
FOU | 150 | WA10 | 2-phase | Min | 2028 | 1479.9421 | 15.5354 | 19.4852 | 39.2677 | -66.763 | 15.34 | 1479.9421 | 1.4023 | 3.0105 | 1.6888 | 4.736 | 1.8417 | 4.8188 | 0.63567 | 8.9693 | -96.763 | 8.9693 | -36.763
FOU | 150 | WA2 | 2-phase | Min | 2028 | 1479.9421 | 15.5354 | 19.4852 | 39.2677 | -66.763 | 15.34 | 1479.9421 | 1.4023 | 3.0105 | 1.6888 | 4.736 | 1.8417 | 4.8188 | 0.63567 | 8.9693 | -96.763 | 8.9693 | -36.763
FOU | 150 | WA3 | 2-phase | Min | 2028 | 1479.9421 | 15.5354 | 19.4852 | 39.2677 | -66.763 | 15.34 | 1479.9421 | 1.4023 | 3.0105 | 1.6888 | 4.736 | 1.8417 | 4.8188 | 0.63567 | 8.9693 | -96.763 | 8.9693 | -36.763
FOU | 150 | WA4 | 2-phase | Min | 2028 | 1479.9421 | 15.5354 | 19.4852 | 39.2677 | -66.763 | 15.34 | 1479.9421 | 1.4023 | 3.0105 | 1.6888 | 4.736 | 1.8417 | 4.8188 | 0.63567 | 8.9693 | -96.763 | 8.9693 | -36.763
FOU | 150 | WA5 | 2-phase | Min | 2028 | 1479.9421 | 15.5354 | 19.4852 | 39.2677 | -66.763 | 15.34 | 1479.9421 | 1.4023 | 3.0105 | 1.6888 | 4.736 | 1.8417 | 4.8188 | 0.63567 | 8.9693 | -96.763 | 8.9693 | -36.763
FOU | 150 | WA6 | 2-phase | Min | 2028 | 1479.9421 | 15.5354 | 19.4852 | 39.2677 | -66.763 | 15.34 | 1479.9421 | 1.4023 | 3.0105 | 1.6888 | 4.736 | 1.8417 | 4.8188 | 0.63567 | 8.9693 | -96.763 | 8.9693 | -36.763
FOU | 150 | WA7 | 2-phase | Min | 2028 | 1479.9421 | 15.5354 | 19.4852 | 39.2677 | -66.763 | 15.34 | 1479.9421 | 1.4023 | 3.0105 | 1.6888 | 4.736 | 1.8417 | 4.8188 | 0.63567 | 8.9693 | -96.763 | 8.9693 | -36.763
FOU | 150 | WA8 | 2-phase | Min | 2028 | 1479.9421 | 15.5354 | 19.4852 | 39.2677 | -66.763 | 15.34 | 1479.9421 | 1.4023 | 3.0105 | 1.6888 | 4.736 | 1.8417 | 4.8188 | 0.63567 | 8.9693 | -96.763 | 8.9693 | -36.763
FOU | 150 | WA9 | 2-phase | Min | 2028 | 1479.9421 | 15.5354 | 19.4852 | 39.2677 | -66.763 | 15.34 | 1479.9421 | 1.4023 | 3.0105 | 1.6888 | 4.736 | 1.8417 | 4.8188 | 0.63567 | 8.9693 | -96.763 | 8.9693 | -36.763
FRD | 150 | S1 | 2-phase | Min | 2028 | 824.5506 | 8.6555 | 9.1567 | 20.2522 | -69.5432 | 8.5936 | 824.5506 | 3.0297 | 5.5775 | 2.6852 | 8.8278 | 3.2797 | 8.8878 | 0.63181 | 4.9973 | -99.5432 | 4.9973 | -39.5432
FRD | 150 | S2 | 2-phase | Min | 2028 | 824.5506 | 8.6555 | 9.1567 | 20.2522 | -69.5432 | 8.5936 | 824.5506 | 3.0297 | 5.5775 | 2.6852 | 8.8278 | 3.2797 | 8.8878 | 0.63181 | 4.9973 | -99.5432 | 4.9973 | -39.5432
FRT | 150 | S1 | 2-phase | Min | 2028 | 770.275 | 8.0858 | 8.7653 | 19.3326 | -71.5398 | 8.0327 | 770.275 | 2.3918 | 3.3624 | 2.7278 | 9.4659 | 2.9959 | 9.5184 | 0.35522 | 4.6683 | -101.5398 | 4.6683 | -41.5398
FRT | 150 | S2 | 2-phase | Min | 2028 | 770.275 | 8.0858 | 8.7653 | 19.3326 | -71.5398 | 8.0327 | 770.275 | 2.3918 | 3.3624 | 2.7278 | 9.4659 | 2.9959 | 9.5184 | 0.35522 | 4.6683 | -101.5398 | 4.6683 | -41.5398
FVO | 150 | S1 | 2-phase | Min | 2028 | 1286.4832 | 13.5046 | 14.1011 | 33.7048 | -67.0299 | 13.2655 | 1286.4832 | 0.76811 | 1.6509 | 1.6173 | 5.5134 | 1.7246 | 5.5818 | 0.29944 | 7.7969 | -97.0299 | 7.7969 | -37.0299
FVO | 150 | S2 | 2-phase | Min | 2028 | 1286.4832 | 13.5046 | 14.1011 | 33.7048 | -67.0299 | 13.2655 | 1286.4832 | 0.76811 | 1.6509 | 1.6173 | 5.5134 | 1.7246 | 5.5818 | 0.29944 | 7.7969 | -97.0299 | 7.7969 | -37.0299
GRP | 150 | S1 | 2-phase | Min | 2028 | 1108.6203 | 11.6375 | 15.0746 | 29.1061 | -69.3033 | 11.4781 | 1108.6203 | 1.4722 | 1.5369 | 1.6063 | 6.4298 | 1.6817 | 6.4937 | 0.23903 | 6.7189 | -99.3033 | 6.7189 | -39.3033
GRP | 150 | S2 | 2-phase | Min | 2028 | 1108.6203 | 11.6375 | 15.0746 | 29.1061 | -69.3033 | 11.4781 | 1108.6203 | 1.4722 | 1.5369 | 1.6063 | 6.4298 | 1.6817 | 6.4937 | 0.23903 | 6.7189 | -99.3033 | 6.7189 | -39.3033
GYD | 150 | S1 | 2-phase | Min | 2028 | 690.2845 | 7.2461 | 7.7428 | 17.047 | -68.5003 | 7.1858 | 690.2845 | 1.7358 | 5.415 | 2.3194 | 10.9405 | 2.8983 | 10.9118 | 0.49495 | 4.1835 | -98.5003 | 4.1835 | -38.5003
GYD | 150 | S2 | 2-phase | Min | 2028 | 690.2845 | 7.2461 | 7.7428 | 17.047 | -68.5003 | 7.1858 | 690.2845 | 1.7358 | 5.415 | 2.3194 | 10.9405 | 2.8983 | 10.9118 | 0.49495 | 4.1835 | -98.5003 | 4.1835 | -38.5003
HAS | 150 | SK1 | 2-phase | Min | 2028 | 1040.3326 | 10.9207 | 12.0691 | 26.9639 | -69.9731 | 10.822 | 1040.3326 | 1.1186 | 4.3567 | 2.048 | 6.9214 | 2.574 | 6.9518 | 0.62945 | 6.305 | -99.9731 | 6.305 | -39.9731
HAS | 150 | SK2 | 2-phase | Min | 2028 | 1040.3326 | 10.9207 | 12.0691 | 26.9639 | -69.9731 | 10.822 | 1040.3326 | 1.1186 | 4.3567 | 2.048 | 6.9214 | 2.574 | 6.9518 | 0.62945 | 6.305 | -99.9731 | 6.305 | -39.9731
HAT | 150 | SK1 | 2-phase | Min | 2028 | 1103.3315 | 11.582 | 11.7363 | 28.5981 | -69.5599 | 11.4631 | 1103.3315 | 1.9159 | 4.7385 | 1.6647 | 6.4778 | 2.1234 | 6.5119 | 0.7315 | 6.6869 | -99.5599 | 6.6869 | -39.5599
HAT | 150 | SK2 | 2-phase | Min | 2028 | 1103.3315 | 11.582 | 11.7363 | 28.5981 | -69.5599 | 11.4631 | 1103.3315 | 1.9159 | 4.7385 | 1.6647 | 6.4778 | 2.1234 | 6.5119 | 0.7315 | 6.6869 | -99.5599 | 6.6869 | -39.5599
HESV | 150 | NORD | 2-phase | Min | 2028 | 1230.6932 | 12.9189 | 14.6987 | 32.6982 | -69.4625 | 12.7855 | 1230.6932 | 1.8396 | 2.665 | 1.5412 | 5.7948 | 1.609 | 5.8903 | 0.45989 | 7.4587 | -99.4625 | 7.4587 | -39.4625
HESV | 150 | SYD | 2-phase | Min | 2028 | 1230.6932 | 12.9189 | 14.6987 | 32.6982 | -69.4625 | 12.7855 | 1230.6932 | 1.8396 | 2.665 | 1.5412 | 5.7948 | 1.609 | 5.8903 | 0.45989 | 7.4587 | -99.4625 | 7.4587 | -39.4625
HNB | 150 | S1 | 2-phase | Min | 2028 | 968.9463 | 10.1713 | 11.1629 | 24.9063 | -70.6089 | 10.0873 | 968.9463 | 1.4635 | 5.1025 | 2.1324 | 7.5035 | 2.7303 | 7.5363 | 0.68002 | 5.8724 | -100.6089 | 5.8724 | -40.6089
HNB | 150 | S2 | 2-phase | Min | 2028 | 968.9463 | 10.1713 | 11.1629 | 24.9063 | -70.6089 | 10.0873 | 968.9463 | 1.4635 | 5.1025 | 2.1324 | 7.5035 | 2.7303 | 7.5363 | 0.68002 | 5.8724 | -100.6089 | 5.8724 | -40.6089
HOD | 150 | SØ | 2-phase | Min | 2028 | 783.8163 | 8.2279 | 16.5395 | 21.2397 | -71.2997 | 8.1756 | 783.8163 | 1.3799 | 4.2722 | 1.8045 | 9.4241 | 1.8599 | 9.4822 | 0.45332 | 4.7504 | -101.2997 | 4.7504 | -41.2997
HRA | 150 | S1 | 2-phase | Min | 2028 | 484.6398 | 5.0874 | 4.5173 | 10.9108 | -65.2433 | 5.0647 | 484.6398 | 16.913 | 15.5305 | 4.5267 | 14.817 | 4.5819 | 14.8747 | 1.0482 | 2.9372 | -95.2433 | 2.9372 | -35.2433
HRB | 150 | S1 | 2-phase | Min | 2028 | 320.8631 | 3.3682 | 3.7017 | 6.9099 | -62.3881 | 3.3569 | 320.8631 | 9.1663 | 16.9978 | 6.8622 | 22.2784 | 6.9328 | 22.458 | 0.76297 | 1.9446 | -92.3881 | 1.9446 | -32.3881
HSK | 150 | S1 | 2-phase | Min | 2028 | 1009.8831 | 10.601 | 12.0754 | 26.2072 | -70.4544 | 10.508 | 1009.8831 | 1.1544 | 4.3867 | 2.0468 | 7.1441 | 2.5654 | 7.1755 | 0.61403 | 6.1205 | -100.4544 | 6.1205 | -40.4544
HSK | 150 | S2 | 2-phase | Min | 2028 | 1009.8831 | 10.601 | 12.0754 | 26.2072 | -70.4544 | 10.508 | 1009.8831 | 1.1544 | 4.3867 | 2.0468 | 7.1441 | 2.5654 | 7.1755 | 0.61403 | 6.1205 | -100.4544 | 6.1205 | -40.4544
HSTV | 150 | S1--$ | 2-phase | Min | 2028 | 1031.4549 | 10.8275 | 12.7227 | 27.022 | -70.6552 | 10.722 | 1031.4549 | 2.1477 | 4.46 | 1.7047 | 6.861 | 2.0149 | 6.8978 | 0.65005 | 6.2512 | -100.6552 | 6.2512 | -40.6552
HSTV | 150 | S2--$ | 2-phase | Min | 2028 | 1031.4549 | 10.8275 | 12.7227 | 27.022 | -70.6552 | 10.722 | 1031.4549 | 2.1477 | 4.46 | 1.7047 | 6.861 | 2.0149 | 6.8978 | 0.65005 | 6.2512 | -100.6552 | 6.2512 | -40.6552
HVO | 150 | S1 | 2-phase | Min | 2028 | 1057.2376 | 11.0981 | 10.2927 | 26.912 | -68.528 | 10.9973 | 1057.2376 | 1.0621 | 3.7215 | 2.2792 | 6.7694 | 2.6019 | 6.786 | 0.54976 | 6.4075 | -98.528 | 6.4075 | -38.528
HVO | 150 | S2 | 2-phase | Min | 2028 | 1057.2376 | 11.0981 | 10.2927 | 26.912 | -68.528 | 10.9973 | 1057.2376 | 1.0621 | 3.7215 | 2.2792 | 6.7694 | 2.6019 | 6.786 | 0.54976 | 6.4075 | -98.528 | 6.4075 | -38.528
HVV | 150 | S1 | 2-phase | Min | 2028 | 1140.2368 | 11.9694 | 12.3787 | 29.5059 | -68.711 | 11.853 | 1140.2368 | 0.98036 | 2.4761 | 2.0678 | 6.2564 | 2.3148 | 6.307 | 0.39577 | 6.9105 | -98.711 | 6.9105 | -38.711
HVV | 150 | S2 | 2-phase | Min | 2028 | 1140.2368 | 11.9694 | 12.3787 | 29.5059 | -68.711 | 11.853 | 1140.2368 | 0.98036 | 2.4761 | 2.0678 | 6.2564 | 2.3148 | 6.307 | 0.39577 | 6.9105 | -98.711 | 6.9105 | -38.711
HØN | 150 | S1 | 2-phase | Min | 2028 | 967.6673 | 10.1579 | 12.3449 | 25.116 | -71.1971 | 10.0713 | 967.6673 | 1.0086 | 5.6172 | 1.8581 | 7.5353 | 2.55 | 7.5791 | 0.74545 | 5.8647 | -101.1971 | 5.8647 | -41.1971
HØN | 150 | S2 | 2-phase | Min | 2028 | 967.6673 | 10.1579 | 12.3449 | 25.116 | -71.1971 | 10.0713 | 967.6673 | 1.0086 | 5.6172 | 1.8581 | 7.5353 | 2.55 | 7.5791 | 0.74545 | 5.8647 | -101.1971 | 5.8647 | -41.1971
IDU | 150 | N | 2-phase | Min | 2028 | 1386.1973 | 14.5513 | 20.9338 | 37.7686 | -69.2297 | 14.3859 | 1386.1973 | 0.63967 | 1.6275 | 1.3005 | 5.1431 | 1.4035 | 5.2554 | 0.31644 | 8.4012 | -99.2297 | 8.4012 | -39.2297
IDU | 150 | N1 | 2-phase | Min | 2028 | 1386.1973 | 14.5513 | 20.9338 | 37.7686 | -69.2297 | 14.3859 | 1386.1973 | 0.63967 | 1.6275 | 1.3005 | 5.1431 | 1.4035 | 5.2554 | 0.31644 | 8.4012 | -99.2297 | 8.4012 | -39.2297
IDU | 150 | S | 2-phase | Min | 2028 | 1386.1973 | 14.5513 | 20.9338 | 37.7686 | -69.2297 | 14.3859 | 1386.1973 | 0.63967 | 1.6275 | 1.3005 | 5.1431 | 1.4035 | 5.2554 | 0.31644 | 8.4012 | -99.2297 | 8.4012 | -39.2297
IDU | 150 | S1 | 2-phase | Min | 2028 | 1386.1973 | 14.5513 | 20.9338 | 37.7686 | -69.2297 | 14.3859 | 1386.1973 | 0.63967 | 1.6275 | 1.3005 | 5.1431 | 1.4035 | 5.2554 | 0.31644 | 8.4012 | -99.2297 | 8.4012 | -39.2297
KAE | 150 | N | 2-phase | Min | 2028 | 870.4976 | 9.1379 | 21.9601 | 24.1159 | -71.4976 | 9.0743 | 870.4976 | 1.161 | 4.0941 | 1.5845 | 8.4614 | 1.6394 | 8.5191 | 0.48385 | 5.2757 | -101.4976 | 5.2757 | -41.4976
KAE | 150 | S | 2-phase | Min | 2028 | 870.4976 | 9.1379 | 21.9601 | 24.1159 | -71.4976 | 9.0743 | 870.4976 | 1.161 | 4.0941 | 1.5845 | 8.4614 | 1.6394 | 8.5191 | 0.48385 | 5.2757 | -101.4976 | 5.2757 | -41.4976
KAG | 150 | S1 | 2-phase | Min | 2028 | 1067.4131 | 11.2049 | 12.8447 | 27.6797 | -70.0756 | 11.1048 | 1067.4131 | 2.3814 | 4.5596 | 2.0401 | 6.6803 | 2.3296 | 6.7384 | 0.68253 | 6.4692 | -100.0756 | 6.4692 | -40.0756
KAS | 150 | SA | 2-phase | Min | 2028 | 1884.4658 | 19.7818 | 28.3589 | 52.1587 | -67.4963 | 19.427 | 1884.4658 | 0.35193 | 3.319 | 0.68928 | 3.8393 | 0.69685 | 3.8338 | 0.8645 | 11.421 | -97.4963 | 11.421 | -37.4963
KAS | 150 | SB | 2-phase | Min | 2028 | 1884.4658 | 19.7818 | 28.3589 | 52.1587 | -67.4963 | 19.427 | 1884.4658 | 0.35193 | 3.319 | 0.68928 | 3.8393 | 0.69685 | 3.8338 | 0.8645 | 11.421 | -97.4963 | 11.421 | -37.4963
KAS | 150 | SC | 2-phase | Min | 2028 | 1884.4658 | 19.7818 | 28.3589 | 52.1587 | -67.4963 | 19.427 | 1884.4658 | 0.35193 | 3.319 | 0.68928 | 3.8393 | 0.69685 | 3.8338 | 0.8645 | 11.421 | -97.4963 | 11.421 | -37.4963
KBB | 150 | SFIK | 2-phase | Min | 2028 | 865.8641 | 9.0892 | 7.8697 | 21.1267 | -69.3747 | 9.0211 | 865.8641 | 4.7864 | 6.3481 | 2.6775 | 8.1824 | 2.9675 | 8.2387 | 0.77583 | 5.2477 | -99.3747 | 5.2477 | -39.3747
KIN | 150 | S1 | 2-phase | Min | 2028 | 1088.6887 | 11.4283 | 22.6722 | 28.6775 | -69.5484 | 11.2746 | 1088.6887 | 1.3763 | 1.3012 | 1.5832 | 6.5663 | 1.6575 | 6.6312 | 0.19817 | 6.5981 | -99.5484 | 6.5981 | -39.5484
KIN | 150 | S2 | 2-phase | Min | 2028 | 1088.6887 | 11.4283 | 22.6722 | 28.6775 | -69.5484 | 11.2746 | 1088.6887 | 1.3763 | 1.3012 | 1.5832 | 6.5663 | 1.6575 | 6.6312 | 0.19817 | 6.5981 | -99.5484 | 6.5981 | -39.5484
KLF | 150 | WA1 | 2-phase | Min | 2028 | 926.2858 | 9.7235 | 9.5965 | 23.3506 | -69.8845 | 9.6466 | 926.2858 | 1.5958 | 3.1734 | 2.4427 | 7.853 | 2.8027 | 7.8936 | 0.4041 | 5.6139 | -99.8845 | 5.6139 | -39.8845
KLF | 150 | WA2 | 2-phase | Min | 2028 | 926.2858 | 9.7235 | 9.5965 | 23.3506 | -69.8845 | 9.6466 | 926.2858 | 1.5958 | 3.1734 | 2.4427 | 7.853 | 2.8027 | 7.8936 | 0.4041 | 5.6139 | -99.8845 | 5.6139 | -39.8845
KNA | 150 | S1 | 2-phase | Min | 2028 | 1200.9377 | 12.6066 | 13.126 | 31.4121 | -69.3467 | 12.4685 | 1200.9377 | 2.4185 | 4.2609 | 1.4247 | 5.998 | 1.7488 | 6.0512 | 0.7104 | 7.2784 | -99.3467 | 7.2784 | -39.3467
KNA | 150 | S2 | 2-phase | Min | 2028 | 1200.9377 | 12.6066 | 13.126 | 31.4121 | -69.3467 | 12.4685 | 1200.9377 | 2.4185 | 4.2609 | 1.4247 | 5.998 | 1.7488 | 6.0512 | 0.7104 | 7.2784 | -99.3467 | 7.2784 | -39.3467
LAG | 150 | S1 | 2-phase | Min | 2028 | 1240.3081 | 13.0199 | 21.4636 | 33.1001 | -69.7356 | 12.8678 | 1240.3081 | 0.40145 | 2.8778 | 1.2 | 5.7906 | 1.4232 | 5.8642 | 0.49698 | 7.517 | -99.7356 | 7.517 | -39.7356
LAG | 150 | S2 | 2-phase | Min | 2028 | 1237.3384 | 12.9887 | 26.1971 | 33.8842 | -70.858 | 12.8299 | 1237.3384 | 0.92012 | 4.1097 | 1.2366 | 5.6738 | 1.333 | 5.7354 | 0.72433 | 7.499 | -100.858 | 7.499 | -40.858
LKR | 150 | S2 | 2-phase | Min | 2028 | 969.3209 | 10.1752 | 14.2838 | 25.7585 | -71.3035 | 10.0933 | 969.3209 | 2.3711 | 4.0657 | 1.5632 | 7.4045 | 1.6351 | 7.5155 | 0.54909 | 5.8747 | -101.3035 | 5.8747 | -41.3035
LKR | 150 | SØ | 2-phase | Min | 2028 | 969.3209 | 10.1752 | 14.2838 | 25.7585 | -71.3035 | 10.0933 | 969.3209 | 2.3711 | 4.0657 | 1.5632 | 7.4045 | 1.6351 | 7.5155 | 0.54909 | 5.8747 | -101.3035 | 5.8747 | -41.3035
LOL | 150 | S1- | 2-phase | Min | 2028 | 1017.1726 | 10.6775 | 11.2806 | 26.1902 | -70.0977 | 10.5868 | 1017.1726 | 2.8622 | 3.9695 | 1.9924 | 7.152 | 2.4012 | 7.2046 | 0.55502 | 6.1647 | -100.0977 | 6.1647 | -40.0977
LOL | 150 | S2- | 2-phase | Min | 2028 | 1017.1726 | 10.6775 | 11.2806 | 26.1902 | -70.0977 | 10.5868 | 1017.1726 | 2.8622 | 3.9695 | 1.9924 | 7.152 | 2.4012 | 7.2046 | 0.55502 | 6.1647 | -100.0977 | 6.1647 | -40.0977
LYK | 150 | NORD | 2-phase | Min | 2028 | 933.2925 | 9.797 | 23.4149 | 25.9502 | -71.0931 | 9.7243 | 933.2925 | 1.0757 | 3.9725 | 1.5296 | 7.8641 | 1.5847 | 7.9215 | 0.50514 | 5.6563 | -101.0931 | 5.6563 | -41.0931
LYK | 150 | SYD | 2-phase | Min | 2028 | 933.2925 | 9.797 | 23.4149 | 25.9502 | -71.0931 | 9.7243 | 933.2925 | 1.0757 | 3.9725 | 1.5296 | 7.8641 | 1.5847 | 7.9215 | 0.50514 | 5.6563 | -101.0931 | 5.6563 | -41.0931
MAG | 150 | NORD | 2-phase | Min | 2028 | 764.1356 | 8.0213 | 8.2543 | 19.2065 | -68.1704 | 7.9622 | 764.1356 | 2.0747 | 9.7312 | 1.6094 | 9.7308 | 2.4011 | 9.6855 | 1 | 4.6311 | -98.1704 | 4.6311 | -38.1704
MAG | 150 | SYD | 2-phase | Min | 2028 | 764.1356 | 8.0213 | 8.2543 | 19.2065 | -68.1704 | 7.9622 | 764.1356 | 2.0747 | 9.7312 | 1.6094 | 9.7308 | 2.4011 | 9.6855 | 1 | 4.6311 | -98.1704 | 4.6311 | -38.1704
MAL | 150 | S1 | 2-phase | Min | 2028 | 1183.9706 | 12.4285 | 15.6728 | 31.1948 | -69.6694 | 12.2974 | 1183.9706 | 1.1514 | 4.7875 | 1.6762 | 6.0597 | 2.1013 | 6.1281 | 0.79006 | 7.1756 | -99.6694 | 7.1756 | -39.6694
MAL | 150 | S2 | 2-phase | Min | 2028 | 1183.9706 | 12.4285 | 15.6728 | 31.1948 | -69.6694 | 12.2974 | 1183.9706 | 1.1514 | 4.7875 | 1.6762 | 6.0597 | 2.1013 | 6.1281 | 0.79006 | 7.1756 | -99.6694 | 7.1756 | -39.6694
MES | 150 | SK1 | 2-phase | Min | 2028 | 620.9644 | 6.5184 | 5.7467 | 14.397 | -69.21 | 6.4807 | 620.9644 | 0.80797 | 4.4224 | 4.0645 | 11.4027 | 4.3592 | 11.4908 | 0.38784 | 3.7634 | -99.21 | 3.7634 | -39.21
MES | 150 | SK2 | 2-phase | Min | 2028 | 620.9644 | 6.5184 | 5.7467 | 14.397 | -69.21 | 6.4807 | 620.9644 | 0.80797 | 4.4224 | 4.0645 | 11.4027 | 4.3592 | 11.4908 | 0.38784 | 3.7634 | -99.21 | 3.7634 | -39.21
MKS | 150 | S1 | 2-phase | Min | 2028 | 1076.566 | 11.301 | 12.6939 | 27.8982 | -69.5144 | 11.196 | 1076.566 | 0.22517 | 2.571 | 2.0573 | 6.6979 | 2.545 | 6.7398 | 0.38386 | 6.5246 | -99.5144 | 6.5246 | -39.5144
MKS | 150 | S2 | 2-phase | Min | 2028 | 1076.566 | 11.301 | 12.6939 | 27.8982 | -69.5144 | 11.196 | 1076.566 | 0.22517 | 2.571 | 2.0573 | 6.6979 | 2.545 | 6.7398 | 0.38386 | 6.5246 | -99.5144 | 6.5246 | -39.5144
MLP | 150 | S1 | 2-phase | Min | 2028 | 1020.8613 | 10.7163 | 11.866 | 26.3833 | -70.1091 | 10.6215 | 1020.8613 | 1.0149 | 4.9844 | 2.0322 | 7.1007 | 2.6531 | 7.1498 | 0.70196 | 6.187 | -100.1091 | 6.187 | -40.1091
MLP | 150 | S2 | 2-phase | Min | 2028 | 1020.8613 | 10.7163 | 11.866 | 26.3833 | -70.1091 | 10.6215 | 1020.8613 | 1.0149 | 4.9844 | 2.0322 | 7.1007 | 2.6531 | 7.1498 | 0.70196 | 6.187 | -100.1091 | 6.187 | -40.1091
MLU | 150 | S1 | 2-phase | Min | 2028 | 899.4469 | 9.4417 | 11.1798 | 23.1553 | -71.4805 | 9.3696 | 899.4469 | 1.5765 | 5.3616 | 2.1926 | 8.1125 | 2.827 | 8.144 | 0.6609 | 5.4512 | -101.4805 | 5.4512 | -41.4805
MOS | 150 | S1 | 2-phase | Min | 2028 | 1086.797 | 11.4084 | 9.7579 | 27.2124 | -67.645 | 11.301 | 1086.797 | 1.6063 | 3.8056 | 2.2017 | 6.6512 | 2.6902 | 6.6898 | 0.57217 | 6.5866 | -97.645 | 6.5866 | -37.645
MOS | 150 | S2 | 2-phase | Min | 2028 | 1086.797 | 11.4084 | 9.7579 | 27.2124 | -67.645 | 11.301 | 1086.797 | 1.6063 | 3.8056 | 2.2017 | 6.6512 | 2.6902 | 6.6898 | 0.57217 | 6.5866 | -97.645 | 6.5866 | -37.645
NOR | 150 | S1 | 2-phase | Min | 2028 | 723.5343 | 7.5951 | 8.507 | 18.1389 | -71.8102 | 7.5482 | 723.5343 | 2.3433 | 3.2042 | 2.8824 | 10.0697 | 3.0872 | 10.1307 | 0.3182 | 4.3851 | -101.8102 | 4.3851 | -41.8102
NSP | 150 | SA | 2-phase | Min | 2028 | 721.1143 | 7.5697 | 7.2805 | 17.5328 | -70.1984 | 7.5218 | 721.1143 | 1.8575 | 4.4944 | 3.2363 | 9.9619 | 3.5782 | 9.9733 | 0.45116 | 4.3704 | -100.1984 | 4.3704 | -40.1984
NSP | 150 | SB | 2-phase | Min | 2028 | 721.1143 | 7.5697 | 7.2805 | 17.5328 | -70.1984 | 7.5218 | 721.1143 | 1.8575 | 4.4944 | 3.2363 | 9.9619 | 3.5782 | 9.9733 | 0.45116 | 4.3704 | -100.1984 | 4.3704 | -40.1984
NVV | 150 | S1 | 2-phase | Min | 2028 | 1244.1395 | 13.0601 | 15.1793 | 32.8312 | -68.1221 | 12.9216 | 1244.1395 | 0.73084 | 2.7484 | 1.95 | 5.7053 | 2.1807 | 5.7381 | 0.48173 | 7.5402 | -98.1221 | 7.5402 | -38.1221
NVV | 150 | S2 | 2-phase | Min | 2028 | 1244.1395 | 13.0601 | 15.1793 | 32.8312 | -68.1221 | 12.9216 | 1244.1395 | 0.73084 | 2.7484 | 1.95 | 5.7053 | 2.1807 | 5.7381 | 0.48173 | 7.5402 | -98.1221 | 7.5402 | -38.1221
OSØ | 150 | S1 | 2-phase | Min | 2028 | 1243.6718 | 13.0552 | 17.9689 | 32.5389 | -67.0753 | 12.8293 | 1243.6718 | 0.83066 | 2.1597 | 1.663 | 5.6994 | 1.7645 | 5.7733 | 0.37893 | 7.5374 | -97.0753 | 7.5374 | -37.0753
OSØ | 150 | S2 | 2-phase | Min | 2028 | 1243.6718 | 13.0552 | 17.9689 | 32.5389 | -67.0753 | 12.8293 | 1243.6718 | 0.83066 | 2.1597 | 1.663 | 5.6994 | 1.7645 | 5.7733 | 0.37893 | 7.5374 | -97.0753 | 7.5374 | -37.0753
OVE | 150 | S1--$ | 2-phase | Min | 2028 | 1128.6164 | 11.8474 | 20.6817 | 29.591 | -68.5708 | 11.6676 | 1128.6164 | 1.269 | 1.6232 | 1.5705 | 6.4622 | 1.7865 | 6.5372 | 0.25118 | 6.8401 | -98.5708 | 6.8401 | -38.5708
OVE | 150 | S2--$ | 2-phase | Min | 2028 | 1128.6164 | 11.8474 | 20.6817 | 29.591 | -68.5708 | 11.6676 | 1128.6164 | 1.269 | 1.6232 | 1.5705 | 6.4622 | 1.7865 | 6.5372 | 0.25118 | 6.8401 | -98.5708 | 6.8401 | -38.5708
RAM | 150 | S1 | 2-phase | Min | 2028 | 753.6954 | 7.9117 | 6.5905 | 18.0773 | -68.4734 | 7.859 | 753.6954 | 4.4806 | 4.4967 | 2.6896 | 9.4783 | 2.7904 | 9.5884 | 0.47443 | 4.5679 | -98.4734 | 4.5679 | -38.4734
RIB | 150 | S1 | 2-phase | Min | 2028 | 699.6163 | 7.3441 | 17.2228 | 19.0564 | -72.1408 | 7.3021 | 699.6163 | 2.7475 | 5.5762 | 1.9218 | 10.6276 | 1.9782 | 10.6857 | 0.52469 | 4.2401 | -102.1408 | 4.2401 | -42.1408
RIB | 150 | S2 | 2-phase | Min | 2028 | 706.2911 | 7.4141 | 12.6587 | 18.516 | -70.8614 | 7.3631 | 706.2911 | 2.5193 | 5.2433 | 1.5537 | 10.1907 | 1.7722 | 10.2091 | 0.51452 | 4.2806 | -100.8614 | 4.2806 | -40.8614
RSL | 150 | S1 | 2-phase | Min | 2028 | 726.9147 | 7.6306 | 8.8659 | 18.3767 | -71.9525 | 7.5837 | 726.9147 | 2.1346 | 2.8067 | 2.6892 | 9.9769 | 2.8374 | 10.0596 | 0.28132 | 4.4055 | -101.9525 | 4.4055 | -41.9525
RSL | 150 | S2 | 2-phase | Min | 2028 | 726.9147 | 7.6306 | 8.8659 | 18.3767 | -71.9525 | 7.5837 | 726.9147 | 2.1346 | 2.8067 | 2.6892 | 9.9769 | 2.8374 | 10.0596 | 0.28132 | 4.4055 | -101.9525 | 4.4055 | -41.9525
RYT | 150 | S1 | 2-phase | Min | 2028 | 1157.0787 | 12.1462 | 15.7271 | 30.8876 | -70.2001 | 12.0073 | 1157.0787 | 1.01 | 3.3676 | 1.51 | 6.0497 | 1.6641 | 6.0935 | 0.55665 | 7.0126 | -100.2001 | 7.0126 | -40.2001
RYT | 150 | S2 | 2-phase | Min | 2028 | 1157.0787 | 12.1462 | 15.7271 | 30.8876 | -70.2001 | 12.0073 | 1157.0787 | 1.01 | 3.3676 | 1.51 | 6.0497 | 1.6641 | 6.0935 | 0.55665 | 7.0126 | -100.2001 | 7.0126 | -40.2001
SBA | 150 | S1 | 2-phase | Min | 2028 | 419.9925 | 4.4088 | 6.0985 | 9.6954 | -70.451 | 4.3909 | 419.9925 | 2.0732 | 12.1975 | 5.9167 | 16.935 | 6.212 | 17.0722 | 0.72025 | 2.5454 | -100.451 | 2.5454 | -40.451
SBA | 150 | S2 | 2-phase | Min | 2028 | 419.9925 | 4.4088 | 6.0985 | 9.6954 | -70.451 | 4.3909 | 419.9925 | 2.0732 | 12.1975 | 5.9167 | 16.935 | 6.212 | 17.0722 | 0.72025 | 2.5454 | -100.451 | 2.5454 | -40.451
SFE | 150 | SEK1 | 2-phase | Min | 2028 | 1150.1129 | 12.0731 | 15.8598 | 30.8875 | -70.5502 | 11.9577 | 1150.1129 | 2.6233 | 3.9633 | 1.3895 | 6.2595 | 1.4609 | 6.3712 | 0.63316 | 6.9704 | -100.5502 | 6.9704 | -40.5502
SFE | 150 | SEK2 | 2-phase | Min | 2028 | 1150.1129 | 12.0731 | 15.8598 | 30.8875 | -70.5502 | 11.9577 | 1150.1129 | 2.6233 | 3.9633 | 1.3895 | 6.2595 | 1.4609 | 6.3712 | 0.63316 | 6.9704 | -100.5502 | 6.9704 | -40.5502
SHE | 150 | SV1 | 2-phase | Min | 2028 | 1475.9061 | 15.493 | 19.4534 | 39.9928 | -68.0302 | 15.2716 | 1475.9061 | 0.71689 | 3.5215 | 0.89226 | 4.93 | 0.91146 | 4.9302 | 0.7143 | 8.9449 | -98.0302 | 8.9449 | -38.0302
SHE | 150 | SV2 | 2-phase | Min | 2028 | 1475.9061 | 15.493 | 19.4534 | 39.9928 | -68.0302 | 15.2716 | 1475.9061 | 0.71689 | 3.5215 | 0.89226 | 4.93 | 0.91146 | 4.9302 | 0.7143 | 8.9449 | -98.0302 | 8.9449 | -38.0302
SHE | 150 | SØ1 | 2-phase | Min | 2028 | 1475.9061 | 15.493 | 19.4534 | 39.9928 | -68.0302 | 15.2716 | 1475.9061 | 0.71689 | 3.5215 | 0.89226 | 4.93 | 0.91146 | 4.9302 | 0.7143 | 8.9449 | -98.0302 | 8.9449 | -38.0302
SHE | 150 | SØ2 | 2-phase | Min | 2028 | 1475.9061 | 15.493 | 19.4534 | 39.9928 | -68.0302 | 15.2716 | 1475.9061 | 0.71689 | 3.5215 | 0.89226 | 4.93 | 0.91146 | 4.9302 | 0.7143 | 8.9449 | -98.0302 | 8.9449 | -38.0302
SIN | 150 | WA1 | 2-phase | Min | 2028 | 700.4724 | 7.3531 | 8.5625 | 17.6324 | -72.0963 | 7.3094 | 700.4724 | 2.0878 | 2.7599 | 2.7842 | 10.3308 | 2.9176 | 10.413 | 0.26715 | 4.2453 | -102.0963 | 4.2453 | -42.0963
SIN | 150 | WA2 | 2-phase | Min | 2028 | 700.4724 | 7.3531 | 8.5625 | 17.6324 | -72.0963 | 7.3094 | 700.4724 | 2.0878 | 2.7599 | 2.7842 | 10.3308 | 2.9176 | 10.413 | 0.26715 | 4.2453 | -102.0963 | 4.2453 | -42.0963
SKA | 150 | SFIK | 2-phase | Min | 2028 | 895.4758 | 9.4001 | 8.2162 | 22.1585 | -69.2253 | 9.3269 | 895.4758 | 1.3748 | 4.0161 | 2.6277 | 8.0082 | 2.9501 | 8.0249 | 0.5015 | 5.4271 | -99.2253 | 5.4271 | -39.2253
STR | 150 | SV | 2-phase | Min | 2028 | 1124.1695 | 11.8007 | 16.9999 | 30.212 | -70.6676 | 11.6918 | 1124.1695 | 1.2435 | 2.0685 | 1.5216 | 6.3919 | 1.6228 | 6.5009 | 0.32361 | 6.8131 | -100.6676 | 6.8131 | -40.6676
STR | 150 | SØ | 2-phase | Min | 2028 | 1124.1695 | 11.8007 | 16.9999 | 30.212 | -70.6676 | 11.6918 | 1124.1695 | 1.2435 | 2.0685 | 1.5216 | 6.3919 | 1.6228 | 6.5009 | 0.32361 | 6.8131 | -100.6676 | 6.8131 | -40.6676
STSV | 150 | N | 2-phase | Min | 2028 | 1510.8314 | 15.8596 | 22.2755 | 41.4259 | -68.7093 | 15.6705 | 1510.8314 | 1.8943 | 3.7686 | 1.0853 | 4.7327 | 1.1765 | 4.8287 | 0.79629 | 9.1566 | -98.7093 | 9.1566 | -38.7093
STSV | 150 | N1 | 2-phase | Min | 2028 | 1510.8314 | 15.8596 | 22.2755 | 41.4259 | -68.7093 | 15.6705 | 1510.8314 | 1.8943 | 3.7686 | 1.0853 | 4.7327 | 1.1765 | 4.8287 | 0.79629 | 9.1566 | -98.7093 | 9.1566 | -38.7093
STSV | 150 | S | 2-phase | Min | 2028 | 1510.8314 | 15.8596 | 22.2755 | 41.4259 | -68.7093 | 15.6705 | 1510.8314 | 1.8943 | 3.7686 | 1.0853 | 4.7327 | 1.1765 | 4.8287 | 0.79629 | 9.1566 | -98.7093 | 9.1566 | -38.7093
STSV | 150 | S1 | 2-phase | Min | 2028 | 1510.8314 | 15.8596 | 22.2755 | 41.4259 | -68.7093 | 15.6705 | 1510.8314 | 1.8943 | 3.7686 | 1.0853 | 4.7327 | 1.1765 | 4.8287 | 0.79629 | 9.1566 | -98.7093 | 9.1566 | -38.7093
SVB | 150 | S1 | 2-phase | Min | 2028 | 594.5144 | 6.2408 | 9.2896 | 14.976 | -70.7174 | 6.191 | 594.5144 | 0.52795 | 4.535 | 2.8803 | 12.3147 | 3.1873 | 12.3762 | 0.36825 | 3.6031 | -100.7174 | 3.6031 | -40.7174
SVB | 150 | S2 | 2-phase | Min | 2028 | 594.5144 | 6.2408 | 9.2896 | 14.976 | -70.7174 | 6.191 | 594.5144 | 0.52795 | 4.535 | 2.8803 | 12.3147 | 3.1873 | 12.3762 | 0.36825 | 3.6031 | -100.7174 | 3.6031 | -40.7174
SVG | 150 | WA1 | 2-phase | Min | 2028 | 531.4473 | 5.5787 | 13.2014 | 14.1158 | -74.0886 | 5.5526 | 531.4473 | 6.4712 | 6.2042 | 1.9601 | 13.7813 | 2.04 | 13.9046 | 0.45019 | 3.2209 | -104.0886 | 3.2209 | -44.0886
SVG | 150 | WA2 | 2-phase | Min | 2028 | 531.4473 | 5.5787 | 13.2014 | 14.1158 | -74.0886 | 5.5526 | 531.4473 | 6.4712 | 6.2042 | 1.9601 | 13.7813 | 2.04 | 13.9046 | 0.45019 | 3.2209 | -104.0886 | 3.2209 | -44.0886
SVS | 150 | S1 | 2-phase | Min | 2028 | 1032.7845 | 10.8414 | 16.1485 | 27.546 | -71.2611 | 10.7302 | 1032.7845 | 1.5536 | 6.2105 | 1.4243 | 6.8659 | 1.7008 | 6.9113 | 0.90455 | 6.2593 | -101.2611 | 6.2593 | -41.2611
SVS | 150 | S2 | 2-phase | Min | 2028 | 1032.7845 | 10.8414 | 16.1485 | 27.546 | -71.2611 | 10.7302 | 1032.7845 | 1.5536 | 6.2105 | 1.4243 | 6.8659 | 1.7008 | 6.9113 | 0.90455 | 6.2593 | -101.2611 | 6.2593 | -41.2611
SØN | 150 | VEST | 2-phase | Min | 2028 | 720.6502 | 7.5649 | 7.9347 | 17.8892 | -68.2063 | 7.501 | 720.6502 | 1.9339 | 5.7253 | 2.1273 | 10.4968 | 2.7725 | 10.4438 | 0.54543 | 4.3676 | -98.2063 | 4.3676 | -38.2063
SØN | 150 | ØST | 2-phase | Min | 2028 | 720.6502 | 7.5649 | 7.9347 | 17.8892 | -68.2063 | 7.501 | 720.6502 | 1.9339 | 5.7253 | 2.1273 | 10.4968 | 2.7725 | 10.4438 | 0.54543 | 4.3676 | -98.2063 | 4.3676 | -38.2063
TAN | 150 | SK1 | 2-phase | Min | 2028 | 1264.6896 | 13.2758 | 13.279 | 32.877 | -68.0421 | 13.133 | 1264.6896 | 1.5474 | 2.9502 | 1.8972 | 5.6179 | 2.1184 | 5.6955 | 0.52515 | 7.6648 | -98.0421 | 7.6648 | -38.0421
TAN | 150 | SK2 | 2-phase | Min | 2028 | 1264.6896 | 13.2758 | 13.279 | 32.877 | -68.0421 | 13.133 | 1264.6896 | 1.5474 | 2.9502 | 1.8972 | 5.6179 | 2.1184 | 5.6955 | 0.52515 | 7.6648 | -98.0421 | 7.6648 | -38.0421
THY | 150 | S1 | 2-phase | Min | 2028 | 1189.705 | 12.4887 | 16.8601 | 31.7657 | -70.2977 | 12.3587 | 1189.705 | 1.517 | 1.856 | 1.4285 | 6.0695 | 1.5344 | 6.1393 | 0.30579 | 7.2103 | -100.2977 | 7.2103 | -40.2977
THY | 150 | S2 | 2-phase | Min | 2028 | 1189.705 | 12.4887 | 16.8601 | 31.7657 | -70.2977 | 12.3587 | 1189.705 | 1.517 | 1.856 | 1.4285 | 6.0695 | 1.5344 | 6.1393 | 0.30579 | 7.2103 | -100.2977 | 7.2103 | -40.2977
THØ | 150 | S1 | 2-phase | Min | 2028 | 1009.5714 | 10.5978 | 9.9636 | 25.6086 | -69.7654 | 10.5072 | 1009.5714 | 2.6891 | 5.0691 | 2.1993 | 7.0514 | 2.5018 | 7.1066 | 0.71889 | 6.1186 | -99.7654 | 6.1186 | -39.7654
TJE | 150 | S1 | 2-phase | Min | 2028 | 1486.8752 | 15.6081 | 19.9748 | 39.5059 | -66.7646 | 15.411 | 1486.8752 | 1.3818 | 2.9422 | 1.6797 | 4.7141 | 1.831 | 4.7966 | 0.62413 | 9.0114 | -96.7646 | 9.0114 | -36.7646
TJE | 150 | S11 | 2-phase | Min | 2028 | 851.8922 | 8.9425 | 30.617 | 24.0488 | -74.7892 | 8.8761 | 851.8922 | 0.09832 | 3.3582 | 1.2261 | 8.9261 | 1.3225 | 9.0067 | 0.37623 | 5.163 | -104.7892 | 5.163 | -44.7892
TJE | 150 | S12 | 2-phase | Min | 2028 | 851.8922 | 8.9425 | 30.617 | 24.0488 | -74.7892 | 8.8761 | 851.8922 | 0.09832 | 3.3582 | 1.2261 | 8.9261 | 1.3225 | 9.0067 | 0.37623 | 5.163 | -104.7892 | 5.163 | -44.7892
TJE | 150 | S13 | 2-phase | Min | 2028 | 851.8922 | 8.9425 | 30.617 | 24.0488 | -74.7892 | 8.8761 | 851.8922 | 0.09832 | 3.3582 | 1.2261 | 8.9261 | 1.3225 | 9.0067 | 0.37623 | 5.163 | -104.7892 | 5.163 | -44.7892
TJE | 150 | S2 | 2-phase | Min | 2028 | 1486.8752 | 15.6081 | 19.9748 | 39.5059 | -66.7646 | 15.411 | 1486.8752 | 1.3818 | 2.9422 | 1.6797 | 4.7141 | 1.831 | 4.7966 | 0.62413 | 9.0114 | -96.7646 | 9.0114 | -36.7646
TJE | 150 | S3 | 2-phase | Min | 2028 | 1486.8752 | 15.6081 | 19.9748 | 39.5059 | -66.7646 | 15.411 | 1486.8752 | 1.3818 | 2.9422 | 1.6797 | 4.7141 | 1.831 | 4.7966 | 0.62413 | 9.0114 | -96.7646 | 9.0114 | -36.7646
TRI | 150 | S1 | 2-phase | Min | 2028 | 1287.857 | 13.519 | 14.9969 | 33.7847 | -67.7183 | 13.3672 | 1287.857 | 0.23648 | 1.6129 | 1.9243 | 5.4839 | 2.205 | 5.5356 | 0.29411 | 7.8052 | -97.7183 | 7.8052 | -37.7183
TRI | 150 | S2 | 2-phase | Min | 2028 | 1287.857 | 13.519 | 14.9969 | 33.7847 | -67.7183 | 13.3672 | 1287.857 | 0.23648 | 1.6129 | 1.9243 | 5.4839 | 2.205 | 5.5356 | 0.29411 | 7.8052 | -97.7183 | 7.8052 | -37.7183
TUP | 150 | WA1 | 2-phase | Min | 2028 | 1087.1536 | 11.4122 | 17.5004 | 29.1532 | -70.9191 | 11.2896 | 1087.1536 | 0.78549 | 4.2201 | 1.4848 | 6.4606 | 1.6312 | 6.5096 | 0.65321 | 6.5888 | -100.9191 | 6.5888 | -40.9191
TUP | 150 | WA2 | 2-phase | Min | 2028 | 1087.1536 | 11.4122 | 17.5004 | 29.1532 | -70.9191 | 11.2896 | 1087.1536 | 0.78549 | 4.2201 | 1.4848 | 6.4606 | 1.6312 | 6.5096 | 0.65321 | 6.5888 | -100.9191 | 6.5888 | -40.9191
VHA | 150 | S1- | 2-phase | Min | 2028 | 1130.9399 | 11.8718 | 15.2452 | 29.5604 | -69.1473 | 11.7578 | 1130.9399 | 1.5755 | 2.9593 | 2.0347 | 6.2992 | 2.257 | 6.3301 | 0.46979 | 6.8542 | -99.1473 | 6.8542 | -39.1473
VHA | 150 | S2- | 2-phase | Min | 2028 | 1130.9399 | 11.8718 | 15.2452 | 29.5604 | -69.1473 | 11.7578 | 1130.9399 | 1.5755 | 2.9593 | 2.0347 | 6.2992 | 2.257 | 6.3301 | 0.46979 | 6.8542 | -99.1473 | 6.8542 | -39.1473
VID | 150 | N | 2-phase | Min | 2028 | 935.3988 | 9.8191 | 12.8498 | 24.6432 | -71.3606 | 9.7425 | 935.3988 | 2.2568 | 3.8551 | 1.7035 | 7.6469 | 1.7716 | 7.75 | 0.50413 | 5.6691 | -101.3606 | 5.6691 | -41.3606
VID | 150 | S | 2-phase | Min | 2028 | 935.3988 | 9.8191 | 12.8498 | 24.6432 | -71.3606 | 9.7425 | 935.3988 | 2.2568 | 3.8551 | 1.7035 | 7.6469 | 1.7716 | 7.75 | 0.50413 | 5.6691 | -101.3606 | 5.6691 | -41.3606
VIL | 150 | S1 | 2-phase | Min | 2028 | 829.7913 | 8.7105 | 9.9447 | 21.0609 | -71.4052 | 8.6491 | 829.7913 | 2.0252 | 4.0324 | 2.5033 | 8.8406 | 2.8979 | 8.8786 | 0.45612 | 5.029 | -101.4052 | 5.029 | -41.4052
VIL | 150 | S2 | 2-phase | Min | 2028 | 829.7913 | 8.7105 | 9.9447 | 21.0609 | -71.4052 | 8.6491 | 829.7913 | 2.0252 | 4.0324 | 2.5033 | 8.8406 | 2.8979 | 8.8786 | 0.45612 | 5.029 | -101.4052 | 5.029 | -41.4052
VKE | 150 | S1 | 2-phase | Min | 2028 | 830.0871 | 8.7137 | 19.6611 | 22.8309 | -71.6022 | 8.6558 | 830.0871 | 1.5695 | 6.4644 | 1.6535 | 8.8577 | 1.671 | 8.9277 | 0.7298 | 5.0308 | -101.6022 | 5.0308 | -41.6022
ÅBØ | 150 | S1 | 2-phase | Min | 2028 | 1225.6987 | 12.8665 | 14.0171 | 32.2051 | -68.2547 | 12.7322 | 1225.6987 | 0.8978 | 2.5698 | 1.9683 | 5.7883 | 2.1935 | 5.8224 | 0.44396 | 7.4285 | -98.2547 | 7.4285 | -38.2547
ÅBØ | 150 | S2 | 2-phase | Min | 2028 | 1225.6987 | 12.8665 | 14.0171 | 32.2051 | -68.2547 | 12.7322 | 1225.6987 | 0.8978 | 2.5698 | 1.9683 | 5.7883 | 2.1935 | 5.8224 | 0.44396 | 7.4285 | -98.2547 | 7.4285 | -38.2547
ÅSP | 150 | S1 | 2-phase | Min | 2028 | 593.0107 | 6.225 | 5.0159 | 13.425 | -68.503 | 6.19 | 593.0107 | 3.1163 | 5.8042 | 4.2799 | 11.9998 | 4.8256 | 12.0289 | 0.48369 | 3.594 | -98.503 | 3.594 | -38.503
ÅSP | 150 | S2 | 2-phase | Min | 2028 | 593.0107 | 6.225 | 5.0159 | 13.425 | -68.503 | 6.19 | 593.0107 | 3.1163 | 5.8042 | 4.2799 | 11.9998 | 4.8256 | 12.0289 | 0.48369 | 3.594 | -98.503 | 3.594 | -38.503
AHA | 220 | S1 | 2-phase | Min | 2028 | 450.4149 | 3.3627 | 9.7728 | 8.2568 | -75.3452 | 3.3477 | 450.4149 | 2.6516 | 10.7635 | 5.8209 | 33.6732 | 6.0654 | 33.7912 | 0.31965 | 1.9414 | -105.3452 | 1.9414 | -45.3452
EDR | 220 | S1 | 2-phase | Min | 2028 | 715.812 | 5.3441 | 48.7517 | 14.6301 | -74.5371 | 5.3133 | 715.812 | 3.1387 | 10.9235 | 1.6571 | 20.9351 | 1.7518 | 21.0529 | 0.52178 | 3.0854 | -104.5371 | 3.0854 | -44.5371
HR3 | 220 | S1 | 2-phase | Min | 2028 | 426.4051 | 3.1834 | 11.7111 | 7.9838 | -71.9633 | 3.1707 | 426.4051 | 2.2694 | 9.6422 | 4.4893 | 35.5558 | 4.6182 | 35.9064 | 0.27119 | 1.838 | -101.9633 | 1.838 | -41.9633
IDU | 220 | WA1 | 2-phase | Min | 2028 | 1359.9827 | 10.1533 | 21.5079 | 26.7121 | -70.2883 | 10.0385 | 1359.9827 | 1.7143 | 5.2868 | 2.1275 | 11.0486 | 2.3701 | 11.3076 | 0.4785 | 5.862 | -100.2883 | 5.862 | -40.2883
IDU | 220 | WA2 | 2-phase | Min | 2028 | 1359.9827 | 10.1533 | 21.5079 | 26.7121 | -70.2883 | 10.0385 | 1359.9827 | 1.7143 | 5.2868 | 2.1275 | 11.0486 | 2.3701 | 11.3076 | 0.4785 | 5.862 | -100.2883 | 5.862 | -40.2883
IDU | 220 | WA3 | 2-phase | Min | 2028 | 1359.9827 | 10.1533 | 21.5079 | 26.7121 | -70.2883 | 10.0385 | 1359.9827 | 1.7143 | 5.2868 | 2.1275 | 11.0486 | 2.3701 | 11.3076 | 0.4785 | 5.862 | -100.2883 | 5.862 | -40.2883
IDU | 220 | WA4 | 2-phase | Min | 2028 | 1359.9827 | 10.1533 | 21.5079 | 26.7121 | -70.2883 | 10.0385 | 1359.9827 | 1.7143 | 5.2868 | 2.1275 | 11.0486 | 2.3701 | 11.3076 | 0.4785 | 5.862 | -100.2883 | 5.862 | -40.2883
TRI | 220 | S1 | 2-phase | Min | 2028 | 892.8909 | 6.6661 | 21.6363 | 17.5976 | -75.0483 | 6.6146 | 892.8909 | 3.9454 | 12.6642 | 2.8148 | 16.5764 | 3.0913 | 16.6717 | 0.76399 | 3.8487 | -105.0483 | 3.8487 | -45.0483
VMA | 220 | WA1 | 2-phase | Min | 2028 | 1109.5574 | 8.2837 | 18.4184 | 21.5819 | -71.3599 | 8.2061 | 1109.5574 | 1.7618 | 4.9186 | 2.4092 | 13.7093 | 2.6486 | 13.9745 | 0.35878 | 4.7826 | -101.3599 | 4.7826 | -41.3599
VMA | 220 | WA2 | 2-phase | Min | 2028 | 1109.5574 | 8.2837 | 18.4184 | 21.5819 | -71.3599 | 8.2061 | 1109.5574 | 1.7618 | 4.9186 | 2.4092 | 13.7093 | 2.6486 | 13.9745 | 0.35878 | 4.7826 | -101.3599 | 4.7826 | -41.3599
VMA | 220 | WA3 | 2-phase | Min | 2028 | 1109.5574 | 8.2837 | 18.4184 | 21.5819 | -71.3599 | 8.2061 | 1109.5574 | 1.7618 | 4.9186 | 2.4092 | 13.7093 | 2.6486 | 13.9745 | 0.35878 | 4.7826 | -101.3599 | 4.7826 | -41.3599
VMA | 220 | WA4 | 2-phase | Min | 2028 | 1109.5574 | 8.2837 | 18.4184 | 21.5819 | -71.3599 | 8.2061 | 1109.5574 | 1.7618 | 4.9186 | 2.4092 | 13.7093 | 2.6486 | 13.9745 | 0.35878 | 4.7826 | -101.3599 | 4.7826 | -41.3599
ASR | 400 | S1 | 2-phase | Min | 2028 | 2311.6604 | 10.0098 | 17.3022 | 25.8364 | -64.9483 | 9.814 | 2311.6604 | 3.8845 | 21.7368 | 5.775 | 20.0266 | 5.9558 | 20.3764 | 1.0854 | 5.7792 | -94.9483 | 5.7792 | -34.9483
ASR | 400 | S2 | 2-phase | Min | 2028 | 2311.6604 | 10.0098 | 17.3022 | 25.8364 | -64.9483 | 9.814 | 2311.6604 | 3.8845 | 21.7368 | 5.775 | 20.0266 | 5.9558 | 20.3764 | 1.0854 | 5.7792 | -94.9483 | 5.7792 | -34.9483
EDR | 400 | S1 | 2-phase | Min | 2028 | 2904.0699 | 12.575 | 18.1818 | 32.3647 | -62.8646 | 12.1809 | 2904.0699 | 2.2826 | 10.9258 | 5.0425 | 16.2175 | 4.7796 | 15.9946 | 0.6737 | 7.2602 | -92.8646 | 7.2602 | -32.8646
EDR | 400 | S2 | 2-phase | Min | 2028 | 2904.0699 | 12.575 | 18.1818 | 32.3647 | -62.8646 | 12.1809 | 2904.0699 | 2.2826 | 10.9258 | 5.0425 | 16.2175 | 4.7796 | 15.9946 | 0.6737 | 7.2602 | -92.8646 | 7.2602 | -32.8646
FER | 400 | S1 | 2-phase | Min | 2028 | 1702.3981 | 7.3716 | 13.3767 | 18.5704 | -65.637 | 7.2629 | 1702.3981 | 1.1936 | 9.1876 | 9.4412 | 27.7345 | 10.9197 | 27.9334 | 0.33127 | 4.256 | -95.637 | 4.256 | -35.637
FER | 400 | S2 | 2-phase | Min | 2028 | 1702.3981 | 7.3716 | 13.3767 | 18.5704 | -65.637 | 7.2629 | 1702.3981 | 1.1936 | 9.1876 | 9.4412 | 27.7345 | 10.9197 | 27.9334 | 0.33127 | 4.256 | -95.637 | 4.256 | -35.637
FGD | 400 | S1 | 2-phase | Min | 2028 | 2064.6831 | 8.9403 | 17.4002 | 22.6721 | -64.6725 | 8.657 | 2064.6831 | 1.0454 | 9.0044 | 6.3268 | 22.397 | 6.8428 | 23.0594 | 0.40203 | 5.1617 | -94.6725 | 5.1617 | -34.6725
FGD | 400 | S2 | 2-phase | Min | 2028 | 2064.6831 | 8.9403 | 17.4002 | 22.6721 | -64.6725 | 8.657 | 2064.6831 | 1.0454 | 9.0044 | 6.3268 | 22.397 | 6.8428 | 23.0594 | 0.40203 | 5.1617 | -94.6725 | 5.1617 | -34.6725
FVO | 400 | SFIK | 2-phase | Min | 2028 | 1744.6943 | 7.5547 | 15.686 | 19.0592 | -66.2863 | 7.3532 | 1744.6943 | 1.6182 | 14.0814 | 6.6506 | 26.7928 | 7.3874 | 27.5176 | 0.52557 | 4.3617 | -96.2863 | 4.3617 | -36.2863
IDU | 400 | S1 | 2-phase | Min | 2028 | 2247.8986 | 9.7337 | 14.9214 | 24.7751 | -63.9414 | 9.5549 | 2247.8986 | 3.0204 | 11.2555 | 6.2743 | 20.4108 | 7.0036 | 21.154 | 0.55145 | 5.6197 | -93.9414 | 5.6197 | -33.9414
IDU | 400 | S2 | 2-phase | Min | 2028 | 2247.8986 | 9.7337 | 14.9214 | 24.7751 | -63.9414 | 9.5549 | 2247.8986 | 3.0204 | 11.2555 | 6.2743 | 20.4108 | 7.0036 | 21.154 | 0.55145 | 5.6197 | -93.9414 | 5.6197 | -33.9414
KAS | 400 | S1 | 2-phase | Min | 2028 | 4289.3999 | 18.5736 | 17.1202 | 47.5726 | -59.9443 | 17.926 | 4289.3999 | 2.1159 | 10.5771 | 3.1822 | 10.6546 | 3.0643 | 10.5733 | 0.99273 | 10.7235 | -89.9443 | 10.7235 | -29.9443
KAS | 400 | S2 | 2-phase | Min | 2028 | 4289.3999 | 18.5736 | 17.1202 | 47.5726 | -59.9443 | 17.926 | 4289.3999 | 2.1159 | 10.5771 | 3.1822 | 10.6546 | 3.0643 | 10.5733 | 0.99273 | 10.7235 | -89.9443 | 10.7235 | -29.9443
KAS | 400 | S3 | 2-phase | Min | 2028 | 4289.3999 | 18.5736 | 17.1202 | 47.5726 | -59.9443 | 17.926 | 4289.3999 | 2.1159 | 10.5771 | 3.1822 | 10.6546 | 3.0643 | 10.5733 | 0.99273 | 10.7235 | -89.9443 | 10.7235 | -29.9443
KAS | 400 | S4 | 2-phase | Min | 2028 | 4289.3999 | 18.5736 | 17.1202 | 47.5726 | -59.9443 | 17.926 | 4289.3999 | 2.1159 | 10.5771 | 3.1822 | 10.6546 | 3.0643 | 10.5733 | 0.99273 | 10.7235 | -89.9443 | 10.7235 | -29.9443
KIN | 400 | S1 | 2-phase | Min | 2028 | 2205.0282 | 9.5481 | 14.7579 | 24.0183 | -64.047 | 9.2928 | 2205.0282 | 4.0179 | 16.0054 | 6.0739 | 20.9614 | 6.7289 | 21.4288 | 0.76357 | 5.5126 | -94.047 | 5.5126 | -34.047
KIN | 400 | S2 | 2-phase | Min | 2028 | 2205.0282 | 9.5481 | 14.7579 | 24.0183 | -64.047 | 9.2928 | 2205.0282 | 4.0179 | 16.0054 | 6.0739 | 20.9614 | 6.7289 | 21.4288 | 0.76357 | 5.5126 | -94.047 | 5.5126 | -34.047
LAG | 400 | S1 | 2-phase | Min | 2028 | 2936.6652 | 12.7161 | 16.0827 | 32.3653 | -61.3162 | 12.3322 | 2936.6652 | 1.2608 | 7.3713 | 5.3497 | 15.3313 | 5.4904 | 15.6372 | 0.4808 | 7.3417 | -91.3162 | 7.3417 | -31.3162
LAG | 400 | S2 | 2-phase | Min | 2028 | 2936.6652 | 12.7161 | 16.0827 | 32.3653 | -61.3162 | 12.3322 | 2936.6652 | 1.2608 | 7.3713 | 5.3497 | 15.3313 | 5.4904 | 15.6372 | 0.4808 | 7.3417 | -91.3162 | 7.3417 | -31.3162
MAL | 400 | S1 | 2-phase | Min | 2028 | 1770.5024 | 7.6665 | 12.926 | 19.3642 | -66.4631 | 7.5421 | 1770.5024 | 3.7445 | 18.8406 | 8.1854 | 26.0423 | 8.7205 | 26.5446 | 0.72346 | 4.4263 | -96.4631 | 4.4263 | -36.4631
MAL | 400 | S2 | 2-phase | Min | 2028 | 1770.5024 | 7.6665 | 12.926 | 19.3642 | -66.4631 | 7.5421 | 1770.5024 | 3.7445 | 18.8406 | 8.1854 | 26.0423 | 8.7205 | 26.5446 | 0.72346 | 4.4263 | -96.4631 | 4.4263 | -36.4631
MKS | 400 | SFIK | 2-phase | Min | 2028 | 1502.9102 | 6.5078 | 12.8187 | 16.4018 | -68.1681 | 6.4207 | 1502.9102 | 1.4865 | 16.1427 | 8.6909 | 31.2947 | 10.3538 | 31.697 | 0.51583 | 3.7573 | -98.1681 | 3.7573 | -38.1681
NVV | 400 | S1 | 2-phase | Min | 2028 | 1589.3261 | 6.882 | 12.8692 | 17.2726 | -66.2078 | 6.7874 | 1589.3261 | 0.9084 | 8.9743 | 10.0474 | 29.9186 | 11.6577 | 30.0842 | 0.29996 | 3.9733 | -96.2078 | 3.9733 | -36.2078
NVV | 400 | S2 | 2-phase | Min | 2028 | 1589.3261 | 6.882 | 12.8692 | 17.2726 | -66.2078 | 6.7874 | 1589.3261 | 0.9084 | 8.9743 | 10.0474 | 29.9186 | 11.6577 | 30.0842 | 0.29996 | 3.9733 | -96.2078 | 3.9733 | -36.2078
OVE | 400 | S1 | 2-phase | Min | 2028 | 2050.018 | 8.8768 | 16.3144 | 22.4754 | -64.906 | 8.6272 | 2050.018 | 3.1895 | 15.5191 | 6.2228 | 22.5951 | 6.89 | 23.1833 | 0.68683 | 5.125 | -94.906 | 5.125 | -34.906
OVE | 400 | S2 | 2-phase | Min | 2028 | 2050.018 | 8.8768 | 16.3144 | 22.4754 | -64.906 | 8.6272 | 2050.018 | 3.1895 | 15.5191 | 6.2228 | 22.5951 | 6.89 | 23.1833 | 0.68683 | 5.125 | -94.906 | 5.125 | -34.906
REV | 400 | S1- | 2-phase | Min | 2028 | 3526.6021 | 15.2706 | 17.3684 | 39.2467 | -60.1705 | 14.8098 | 3526.6021 | 1.8371 | 9.1767 | 4.3784 | 12.775 | 4.4629 | 13.0414 | 0.71833 | 8.8165 | -90.1705 | 8.8165 | -30.1705
REV | 400 | S2 | 2-phase | Min | 2028 | 3526.6021 | 15.2706 | 17.3684 | 39.2467 | -60.1705 | 14.8098 | 3526.6021 | 1.8371 | 9.1767 | 4.3784 | 12.775 | 4.4629 | 13.0414 | 0.71833 | 8.8165 | -90.1705 | 8.8165 | -30.1705
REV | 400 | S3 | 2-phase | Min | 2028 | 3526.6021 | 15.2706 | 17.3684 | 39.2467 | -60.1705 | 14.8098 | 3526.6021 | 1.8371 | 9.1767 | 4.3784 | 12.775 | 4.4629 | 13.0414 | 0.71833 | 8.8165 | -90.1705 | 8.8165 | -30.1705
REV | 400 | S4 | 2-phase | Min | 2028 | 3526.6021 | 15.2706 | 17.3684 | 39.2467 | -60.1705 | 14.8098 | 3526.6021 | 1.8371 | 9.1767 | 4.3784 | 12.775 | 4.4629 | 13.0414 | 0.71833 | 8.8165 | -90.1705 | 8.8165 | -30.1705
STSV | 400 | S1 | 2-phase | Min | 2028 | 2521.9903 | 10.9205 | 15.9891 | 27.901 | -62.9552 | 10.7014 | 2521.9903 | 3.9612 | 13.8436 | 5.5204 | 18.2112 | 6.1097 | 18.7284 | 0.76017 | 6.305 | -92.9552 | 6.305 | -32.9552
SVS | 400 | SFIK | 2-phase | Min | 2028 | 2580.4271 | 11.1736 | 15.2492 | 28.3936 | -63.133 | 10.8788 | 2580.4271 | 1.6563 | 10.1357 | 5.5879 | 17.6095 | 5.5985 | 17.9517 | 0.57558 | 6.4511 | -93.133 | 6.4511 | -33.133
TJE | 400 | S1 | 2-phase | Min | 2028 | 2324.8141 | 10.0667 | 16.1764 | 25.7893 | -63.263 | 9.8665 | 2324.8141 | 1.0796 | 9.3161 | 6.8621 | 19.9162 | 7.4506 | 20.3688 | 0.46777 | 5.812 | -93.263 | 5.812 | -33.263
TJE | 400 | S2 | 2-phase | Min | 2028 | 2324.8141 | 10.0667 | 16.1764 | 25.7893 | -63.263 | 9.8665 | 2324.8141 | 1.0796 | 9.3161 | 6.8621 | 19.9162 | 7.4506 | 20.3688 | 0.46777 | 5.812 | -93.263 | 5.812 | -33.263
TRI | 400 | S1 | 2-phase | Min | 2028 | 1683.7775 | 7.291 | 13.1381 | 18.4043 | -66.7741 | 7.1811 | 1683.7775 | 1.7805 | 13.0649 | 8.6985 | 27.6141 | 9.6606 | 27.9915 | 0.47312 | 4.2094 | -96.7741 | 4.2094 | -36.7741
TRI | 400 | S2 | 2-phase | Min | 2028 | 1683.7775 | 7.291 | 13.1381 | 18.4043 | -66.7741 | 7.1811 | 1683.7775 | 1.7805 | 13.0649 | 8.6985 | 27.6141 | 9.6606 | 27.9915 | 0.47312 | 4.2094 | -96.7741 | 4.2094 | -36.7741
VHA | 400 | S1 | 2-phase | Min | 2028 | 1581.326 | 6.8473 | 12.8803 | 17.1892 | -66.2934 | 6.7537 | 1581.326 | 1.0012 | 9.3485 | 10.0156 | 30.0958 | 11.7012 | 30.268 | 0.31063 | 3.9533 | -96.2934 | 3.9533 | -36.2934
VHA | 400 | S2 | 2-phase | Min | 2028 | 1581.326 | 6.8473 | 12.8803 | 17.1892 | -66.2934 | 6.7537 | 1581.326 | 1.0012 | 9.3485 | 10.0156 | 30.0958 | 11.7012 | 30.268 | 0.31063 | 3.9533 | -96.2934 | 3.9533 | -36.2934
ALD | 150 | S1 | 2-phase | Min N-1 | 2028 | 237.0751 | 2.4886 | 9.8195 | 6.0956 | -74.7554 | 2.482 | 237.0751 | 5.3666 | 9.3474 | 7.1102 | 31.5067 | 7.8552 | 31.3601 | 0.29668 | 1.4368 | -104.7554 | 1.4368 | -44.7554
ALD | 150 | S2 | 2-phase | Min N-1 | 2028 | 237.0751 | 2.4886 | 9.8195 | 6.0956 | -74.7554 | 2.482 | 237.0751 | 5.3666 | 9.3474 | 7.1102 | 31.5067 | 7.8552 | 31.3601 | 0.29668 | 1.4368 | -104.7554 | 1.4368 | -44.7554
BBR | 150 | S1 | 2-phase | Min N-1 | 2028 | 287.9886 | 3.0231 | 9.6549 | 7.3794 | -73.7186 | 3.0118 | 287.9886 | 1.1503 | 5.2757 | 4.5266 | 24.451 | 5.2096 | 24.4008 | 0.21577 | 1.7454 | -103.7186 | 1.7454 | -43.7186
BBR | 150 | S2 | 2-phase | Min N-1 | 2028 | 287.9886 | 3.0231 | 9.6549 | 7.3794 | -73.7186 | 3.0118 | 287.9886 | 1.1503 | 5.2757 | 4.5266 | 24.451 | 5.2096 | 24.4008 | 0.21577 | 1.7454 | -103.7186 | 1.7454 | -43.7186
KAS | 150 | SA | 2-phase | Min N-1 | 2028 | 1360.3742 | 14.2802 | 31.6721 | 37.4415 | -69.0002 | 14.0654 | 1360.3742 | 0.39539 | 3.7171 | 0.91664 | 5.4208 | 0.95833 | 5.4115 | 0.68572 | 8.2447 | -99.0002 | 8.2447 | -39.0002
KAS | 150 | SB | 2-phase | Min N-1 | 2028 | 1360.3742 | 14.2802 | 31.6721 | 37.4415 | -69.0002 | 14.0654 | 1360.3742 | 0.39539 | 3.7171 | 0.91664 | 5.4208 | 0.95833 | 5.4115 | 0.68572 | 8.2447 | -99.0002 | 8.2447 | -39.0002
KAS | 150 | SC | 2-phase | Min N-1 | 2028 | 1360.3742 | 14.2802 | 31.6721 | 37.4415 | -69.0002 | 14.0654 | 1360.3742 | 0.39539 | 3.7171 | 0.91664 | 5.4208 | 0.95833 | 5.4115 | 0.68572 | 8.2447 | -99.0002 | 8.2447 | -39.0002
MAG | 150 | NORD | 2-phase | Min N-1 | 2028 | 340.3889 | 3.5732 | 6.8695 | 8.2536 | -70.5811 | 3.5589 | 340.3889 | 3.3153 | 14.8768 | 4.9362 | 21.1941 | 5.7345 | 21.2347 | 0.70193 | 2.063 | -100.5811 | 2.063 | -40.5811
MAG | 150 | SYD | 2-phase | Min N-1 | 2028 | 340.3889 | 3.5732 | 6.8695 | 8.2536 | -70.5811 | 3.5589 | 340.3889 | 3.3153 | 14.8768 | 4.9362 | 21.1941 | 5.7345 | 21.2347 | 0.70193 | 2.063 | -100.5811 | 2.063 | -40.5811
SHE | 150 | SV1 | 2-phase | Min N-1 | 2028 | 1155.9841 | 12.1347 | 22.5612 | 31.2986 | -69.1799 | 11.9789 | 1155.9841 | 0.73111 | 3.8972 | 1.1306 | 6.4055 | 1.1875 | 6.4024 | 0.60842 | 7.006 | -99.1799 | 7.006 | -39.1799
SHE | 150 | SV2 | 2-phase | Min N-1 | 2028 | 1155.9841 | 12.1347 | 22.5612 | 31.2986 | -69.1799 | 11.9789 | 1155.9841 | 0.73111 | 3.8972 | 1.1306 | 6.4055 | 1.1875 | 6.4024 | 0.60842 | 7.006 | -99.1799 | 7.006 | -39.1799
SHE | 150 | SØ1 | 2-phase | Min N-1 | 2028 | 1155.9841 | 12.1347 | 22.5612 | 31.2986 | -69.1799 | 11.9789 | 1155.9841 | 0.73111 | 3.8972 | 1.1306 | 6.4055 | 1.1875 | 6.4024 | 0.60842 | 7.006 | -99.1799 | 7.006 | -39.1799
SHE | 150 | SØ2 | 2-phase | Min N-1 | 2028 | 1155.9841 | 12.1347 | 22.5612 | 31.2986 | -69.1799 | 11.9789 | 1155.9841 | 0.73111 | 3.8972 | 1.1306 | 6.4055 | 1.1875 | 6.4024 | 0.60842 | 7.006 | -99.1799 | 7.006 | -39.1799
KAS | 400 | S1 | 2-phase | Min N-1 | 2028 | 4156.3609 | 17.9976 | 16.8835 | 46.0507 | -59.6127 | 17.3641 | 4156.3609 | 2.1126 | 10.5728 | 3.4136 | 10.8177 | 3.3548 | 10.8041 | 0.97737 | 10.3909 | -89.6127 | 10.3909 | -29.6127
KAS | 400 | S2 | 2-phase | Min N-1 | 2028 | 4156.3609 | 17.9976 | 16.8835 | 46.0507 | -59.6127 | 17.3641 | 4156.3609 | 2.1126 | 10.5728 | 3.4136 | 10.8177 | 3.3548 | 10.8041 | 0.97737 | 10.3909 | -89.6127 | 10.3909 | -29.6127
KAS | 400 | S3 | 2-phase | Min N-1 | 2028 | 4156.3609 | 17.9976 | 16.8835 | 46.0507 | -59.6127 | 17.3641 | 4156.3609 | 2.1126 | 10.5728 | 3.4136 | 10.8177 | 3.3548 | 10.8041 | 0.97737 | 10.3909 | -89.6127 | 10.3909 | -29.6127
KAS | 400 | S4 | 2-phase | Min N-1 | 2028 | 4156.3609 | 17.9976 | 16.8835 | 46.0507 | -59.6127 | 17.3641 | 4156.3609 | 2.1126 | 10.5728 | 3.4136 | 10.8177 | 3.3548 | 10.8041 | 0.97737 | 10.3909 | -89.6127 | 10.3909 | -29.6127
BDK | 150 | S1 | 2-phase | Min N-1 | 2028 | 367.6654 | 3.8595 | 5.6428 | 8.6299 | -72.7032 | 3.8454 | 367.6654 | 3.4422 | 15.4466 | 6.1297 | 19.5413 | 6.3553 | 19.6122 | 0.79046 | 2.2283 | -102.7032 | 2.2283 | -42.7032
BDK | 150 | S2 | 2-phase | Min N-1 | 2028 | 367.6654 | 3.8595 | 5.6428 | 8.6299 | -72.7032 | 3.8454 | 367.6654 | 3.4422 | 15.4466 | 6.1297 | 19.5413 | 6.3553 | 19.6122 | 0.79046 | 2.2283 | -102.7032 | 2.2283 | -42.7032
DYB | 150 | SA | 2-phase | Min N-1 | 2028 | 195.593 | 2.0532 | 3.808 | 4.2291 | -69.8339 | 2.0512 | 195.593 | 2.9256 | 18.2344 | 14.9791 | 35.5043 | 15.6547 | 35.4892 | 0.51358 | 1.1854 | -99.8339 | 1.1854 | -39.8339
DYB | 150 | SB | 2-phase | Min N-1 | 2028 | 195.593 | 2.0532 | 3.808 | 4.2291 | -69.8339 | 2.0512 | 195.593 | 2.9256 | 18.2344 | 14.9791 | 35.5043 | 15.6547 | 35.4892 | 0.51358 | 1.1854 | -99.8339 | 1.1854 | -39.8339
EDR | 150 | SV | 2-phase | Min N-1 | 2028 | 662.5514 | 6.955 | 34.0355 | 18.8013 | -72.8279 | 6.9175 | 662.5514 | 1.1288 | 6.1216 | 2.3395 | 11.2882 | 2.3993 | 11.3419 | 0.5423 | 4.0155 | -102.8279 | 4.0155 | -42.8279
EDR | 150 | SØ | 2-phase | Min N-1 | 2028 | 662.5514 | 6.955 | 34.0355 | 18.8013 | -72.8279 | 6.9175 | 662.5514 | 1.1288 | 6.1216 | 2.3395 | 11.2882 | 2.3993 | 11.3419 | 0.5423 | 4.0155 | -102.8279 | 4.0155 | -42.8279
EDR | 150 | SØ2 | 2-phase | Min N-1 | 2028 | 623.789 | 6.5481 | 32.2928 | 17.6429 | -78.7907 | 6.5051 | 623.789 | 1.7412 | 10.5307 | 1.6784 | 11.9057 | 2.0006 | 12.0668 | 0.88451 | 3.7805 | -108.7907 | 3.7805 | -48.7907
EST | 150 | SFIK | 2-phase | Min N-1 | 2028 | 575.5513 | 6.0417 | 26.6019 | 16.1494 | -73.1658 | 6.0131 | 575.5513 | 1.4577 | 6.5266 | 2.7707 | 13.0187 | 2.8318 | 13.0715 | 0.50132 | 3.4882 | -103.1658 | 3.4882 | -43.1658
FER | 150 | S1 | 2-phase | Min N-1 | 2028 | 1010.7843 | 10.6105 | 11.9745 | 25.8456 | -69.1794 | 10.5143 | 1010.7843 | 1.0135 | 2.7366 | 2.5404 | 6.8858 | 2.8597 | 6.9117 | 0.39742 | 6.126 | -99.1794 | 6.126 | -39.1794
FER | 150 | S2 | 2-phase | Min N-1 | 2028 | 1010.7843 | 10.6105 | 11.9745 | 25.8456 | -69.1794 | 10.5143 | 1010.7843 | 1.0135 | 2.7366 | 2.5404 | 6.8858 | 2.8597 | 6.9117 | 0.39742 | 6.126 | -99.1794 | 6.126 | -39.1794
FRD | 150 | S1 | 2-phase | Min N-1 | 2028 | 496.8591 | 5.2157 | 10.3743 | 12.7808 | -75.9784 | 5.1933 | 496.8591 | 4.3582 | 6.8808 | 3.2532 | 14.9053 | 3.6256 | 14.9408 | 0.46164 | 3.0113 | -105.9784 | 3.0113 | -45.9784
FRD | 150 | S2 | 2-phase | Min N-1 | 2028 | 496.8591 | 5.2157 | 10.3743 | 12.7808 | -75.9784 | 5.1933 | 496.8591 | 4.3582 | 6.8808 | 3.2532 | 14.9053 | 3.6256 | 14.9408 | 0.46164 | 3.0113 | -105.9784 | 3.0113 | -45.9784
HOD | 150 | SØ | 2-phase | Min N-1 | 2028 | 394.491 | 4.1411 | 13.8335 | 10.5676 | -73.6921 | 4.1259 | 394.491 | 2.5127 | 7.2711 | 3.4016 | 18.9913 | 3.4992 | 19.1617 | 0.38287 | 2.3909 | -103.6921 | 2.3909 | -43.6921
HRA | 150 | S1 | 2-phase | Min N-1 | 2028 | 379.6569 | 3.9854 | 5.6603 | 8.967 | -68.8452 | 3.9711 | 379.6569 | 16.8586 | 17.5565 | 5.6904 | 19.4291 | 5.7517 | 19.4823 | 0.90362 | 2.301 | -98.8452 | 2.301 | -38.8452
HVO | 150 | S1 | 2-phase | Min N-1 | 2028 | 870.5827 | 9.1387 | 9.5444 | 21.8707 | -69.6461 | 9.0664 | 870.5827 | 1.0617 | 3.7375 | 3.0521 | 8.0297 | 3.4237 | 8.0261 | 0.46546 | 5.2763 | -99.6461 | 5.2763 | -39.6461
HVO | 150 | S2 | 2-phase | Min N-1 | 2028 | 870.5827 | 9.1387 | 9.5444 | 21.8707 | -69.6461 | 9.0664 | 870.5827 | 1.0617 | 3.7375 | 3.0521 | 8.0297 | 3.4237 | 8.0261 | 0.46546 | 5.2763 | -99.6461 | 5.2763 | -39.6461
HVV | 150 | S1 | 2-phase | Min N-1 | 2028 | 440.3323 | 4.6223 | 6.7952 | 10.6311 | -73.5192 | 4.6033 | 440.3323 | 1.9806 | 9.5602 | 3.7397 | 17.4165 | 5.5054 | 17.4555 | 0.54891 | 2.6687 | -103.5192 | 2.6687 | -43.5192
HVV | 150 | S2 | 2-phase | Min N-1 | 2028 | 440.3323 | 4.6223 | 6.7952 | 10.6311 | -73.5192 | 4.6033 | 440.3323 | 1.9806 | 9.5602 | 3.7397 | 17.4165 | 5.5054 | 17.4555 | 0.54891 | 2.6687 | -103.5192 | 2.6687 | -43.5192
HØN | 150 | S1 | 2-phase | Min N-1 | 2028 | 515.3527 | 5.4098 | 9.2675 | 13.0107 | -75.0987 | 5.3851 | 515.3527 | 2.0682 | 11.0793 | 2.8561 | 14.6714 | 4.4829 | 14.67 | 0.75517 | 3.1233 | -105.0987 | 3.1233 | -45.0987
HØN | 150 | S2 | 2-phase | Min N-1 | 2028 | 515.3527 | 5.4098 | 9.2675 | 13.0107 | -75.0987 | 5.3851 | 515.3527 | 2.0682 | 11.0793 | 2.8561 | 14.6714 | 4.4829 | 14.67 | 0.75517 | 3.1233 | -105.0987 | 3.1233 | -45.0987
KAE | 150 | N | 2-phase | Min N-1 | 2028 | 574.8454 | 6.0343 | 26.5787 | 16.1288 | -73.2402 | 6.0057 | 574.8454 | 1.0914 | 6.1036 | 2.7404 | 13.07 | 2.8015 | 13.1232 | 0.46699 | 3.4839 | -103.2402 | 3.4839 | -43.2402
KAE | 150 | S | 2-phase | Min N-1 | 2028 | 574.8454 | 6.0343 | 26.5787 | 16.1288 | -73.2402 | 6.0057 | 574.8454 | 1.0914 | 6.1036 | 2.7404 | 13.07 | 2.8015 | 13.1232 | 0.46699 | 3.4839 | -103.2402 | 3.4839 | -43.2402
KBB | 150 | SFIK | 2-phase | Min N-1 | 2028 | 629.2979 | 6.6059 | 6.5262 | 15.044 | -70.8577 | 6.5679 | 629.2979 | 5.445 | 11.4408 | 3.2339 | 11.232 | 4.1071 | 11.2393 | 1.0186 | 3.8139 | -100.8577 | 3.8139 | -40.8577
LOL | 150 | S1- | 2-phase | Min N-1 | 2028 | 409.2841 | 4.2964 | 8.8665 | 10.3721 | -74.2435 | 4.2807 | 409.2841 | 4.7828 | 4.9888 | 4.3661 | 17.7085 | 4.4854 | 17.8031 | 0.28172 | 2.4805 | -104.2435 | 2.4805 | -44.2435
LOL | 150 | S2- | 2-phase | Min N-1 | 2028 | 409.2841 | 4.2964 | 8.8665 | 10.3721 | -74.2435 | 4.2807 | 409.2841 | 4.7828 | 4.9888 | 4.3661 | 17.7085 | 4.4854 | 17.8031 | 0.28172 | 2.4805 | -104.2435 | 2.4805 | -44.2435
LYK | 150 | NORD | 2-phase | Min N-1 | 2028 | 601.3199 | 6.3122 | 28.2317 | 16.9221 | -72.9306 | 6.281 | 601.3199 | 1.1279 | 6.1731 | 2.6822 | 12.4543 | 2.7432 | 12.5073 | 0.49566 | 3.6444 | -102.9306 | 3.6444 | -42.9306
LYK | 150 | SYD | 2-phase | Min N-1 | 2028 | 601.3199 | 6.3122 | 28.2317 | 16.9221 | -72.9306 | 6.281 | 601.3199 | 1.1279 | 6.1731 | 2.6822 | 12.4543 | 2.7432 | 12.5073 | 0.49566 | 3.6444 | -102.9306 | 3.6444 | -42.9306
MLU | 150 | S1 | 2-phase | Min N-1 | 2028 | 600.7359 | 6.3061 | 9.3825 | 15.1768 | -73.9314 | 6.2727 | 600.7359 | 2.0173 | 10.2229 | 2.4875 | 12.3684 | 3.9475 | 12.408 | 0.82653 | 3.6408 | -103.9314 | 3.6408 | -43.9314
MOS | 150 | S1 | 2-phase | Min N-1 | 2028 | 848.6506 | 8.9085 | 10.1548 | 21.715 | -71.2418 | 8.8439 | 848.6506 | 1.8529 | 4.2067 | 2.4485 | 8.7091 | 3.0174 | 8.6976 | 0.48302 | 5.1433 | -101.2418 | 5.1433 | -41.2418
MOS | 150 | S2 | 2-phase | Min N-1 | 2028 | 848.6506 | 8.9085 | 10.1548 | 21.715 | -71.2418 | 8.8439 | 848.6506 | 1.8529 | 4.2067 | 2.4485 | 8.7091 | 3.0174 | 8.6976 | 0.48302 | 5.1433 | -101.2418 | 5.1433 | -41.2418
NSP | 150 | SA | 2-phase | Min N-1 | 2028 | 277.2218 | 2.9101 | 3.9079 | 6.0155 | -69.5356 | 2.9012 | 277.2218 | 1.9045 | 11.8854 | 9.5407 | 25.1833 | 10.791 | 25.0308 | 0.47196 | 1.6801 | -99.5356 | 1.6801 | -39.5356
NSP | 150 | SB | 2-phase | Min N-1 | 2028 | 277.2218 | 2.9101 | 3.9079 | 6.0155 | -69.5356 | 2.9012 | 277.2218 | 1.9045 | 11.8854 | 9.5407 | 25.1833 | 10.791 | 25.0308 | 0.47196 | 1.6801 | -99.5356 | 1.6801 | -39.5356
RIB | 150 | S1 | 2-phase | Min N-1 | 2028 | 477.5785 | 5.0133 | 12.6825 | 12.6755 | -72.7311 | 4.9919 | 477.5785 | 5.4502 | 8.1378 | 2.6771 | 15.4093 | 2.7323 | 15.4658 | 0.52811 | 2.8944 | -102.7311 | 2.8944 | -42.7311
RIB | 150 | S2 | 2-phase | Min N-1 | 2028 | 361.5542 | 3.7953 | 14.9523 | 9.7639 | -71.6026 | 3.7781 | 361.5542 | 3.9649 | 9.533 | 1.9749 | 19.0175 | 1.9637 | 19.0074 | 0.50128 | 2.1912 | -101.6026 | 2.1912 | -41.6026
SBA | 150 | S1 | 2-phase | Min N-1 | 2028 | 232.3375 | 2.4389 | 6.829 | 5.6374 | -75.0937 | 2.4361 | 232.3375 | 1.9209 | 15.5764 | 9.5839 | 30.6774 | 8.952 | 31.0078 | 0.50775 | 1.4081 | -105.0937 | 1.4081 | -45.0937
SBA | 150 | S2 | 2-phase | Min N-1 | 2028 | 232.3375 | 2.4389 | 6.829 | 5.6374 | -75.0937 | 2.4361 | 232.3375 | 1.9209 | 15.5764 | 9.5839 | 30.6774 | 8.952 | 31.0078 | 0.50775 | 1.4081 | -105.0937 | 1.4081 | -45.0937
SKA | 150 | SFIK | 2-phase | Min N-1 | 2028 | 757.2023 | 7.9486 | 8.0439 | 18.611 | -70.5222 | 7.893 | 757.2023 | 1.3741 | 4.0318 | 3.4027 | 9.2684 | 3.7738 | 9.2649 | 0.435 | 4.5891 | -100.5222 | 4.5891 | -40.5222
STSV | 150 | N | 2-phase | Min N-1 | 2028 | 1176.5767 | 12.3509 | 24.9097 | 32.3054 | -71.0396 | 12.2306 | 1176.5767 | 4.0771 | 5.7828 | 1.3307 | 6.1362 | 1.4015 | 6.2491 | 0.94242 | 7.1308 | -101.0396 | 7.1308 | -41.0396
STSV | 150 | N1 | 2-phase | Min N-1 | 2028 | 1176.5767 | 12.3509 | 24.9097 | 32.3054 | -71.0396 | 12.2306 | 1176.5767 | 4.0771 | 5.7828 | 1.3307 | 6.1362 | 1.4015 | 6.2491 | 0.94242 | 7.1308 | -101.0396 | 7.1308 | -41.0396
STSV | 150 | S | 2-phase | Min N-1 | 2028 | 1176.5767 | 12.3509 | 24.9097 | 32.3054 | -71.0396 | 12.2306 | 1176.5767 | 4.0771 | 5.7828 | 1.3307 | 6.1362 | 1.4015 | 6.2491 | 0.94242 | 7.1308 | -101.0396 | 7.1308 | -41.0396
STSV | 150 | S1 | 2-phase | Min N-1 | 2028 | 1176.5767 | 12.3509 | 24.9097 | 32.3054 | -71.0396 | 12.2306 | 1176.5767 | 4.0771 | 5.7828 | 1.3307 | 6.1362 | 1.4015 | 6.2491 | 0.94242 | 7.1308 | -101.0396 | 7.1308 | -41.0396
THØ | 150 | S1 | 2-phase | Min N-1 | 2028 | 450.2938 | 4.7269 | 7.1937 | 10.9054 | -72.9744 | 4.7079 | 450.2938 | 4.0478 | 14.5178 | 3.7534 | 16.5445 | 5.0162 | 16.6363 | 0.8775 | 2.7291 | -102.9744 | 2.7291 | -42.9744
VHA | 150 | S1- | 2-phase | Min N-1 | 2028 | 656.6812 | 6.8934 | 25.3894 | 17.9385 | -76.1143 | 6.8555 | 656.6812 | 1.8508 | 17.0944 | 2.0839 | 11.0749 | 2.3328 | 11.0987 | 1.5435 | 3.9799 | -106.1143 | 3.9799 | -46.1143
VHA | 150 | S2- | 2-phase | Min N-1 | 2028 | 656.6812 | 6.8934 | 25.3894 | 17.9385 | -76.1143 | 6.8555 | 656.6812 | 1.8508 | 17.0944 | 2.0839 | 11.0749 | 2.3328 | 11.0987 | 1.5435 | 3.9799 | -106.1143 | 3.9799 | -46.1143
VIL | 150 | S1 | 2-phase | Min N-1 | 2028 | 568.956 | 5.9725 | 9.6452 | 14.4599 | -74.4432 | 5.9424 | 568.956 | 2.951 | 5.4126 | 3.0361 | 12.7883 | 3.3689 | 12.8351 | 0.42325 | 3.4482 | -104.4432 | 3.4482 | -44.4432
VIL | 150 | S2 | 2-phase | Min N-1 | 2028 | 568.956 | 5.9725 | 9.6452 | 14.4599 | -74.4432 | 5.9424 | 568.956 | 2.951 | 5.4126 | 3.0361 | 12.7883 | 3.3689 | 12.8351 | 0.42325 | 3.4482 | -104.4432 | 3.4482 | -44.4432
VKE | 150 | S1 | 2-phase | Min N-1 | 2028 | 557.7032 | 5.8544 | 24.1128 | 15.5649 | -73.3437 | 5.8273 | 557.7032 | 1.5582 | 8.4314 | 2.8071 | 13.448 | 2.8301 | 13.513 | 0.62696 | 3.38 | -103.3437 | 3.38 | -43.3437
ÅBØ | 150 | S1 | 2-phase | Min N-1 | 2028 | 974.8116 | 10.2329 | 11.5434 | 25.0152 | -69.23 | 10.1431 | 974.8116 | 0.89803 | 2.578 | 2.7469 | 7.1062 | 3.0281 | 7.1188 | 0.36278 | 5.9079 | -99.23 | 5.9079 | -39.23
ÅBØ | 150 | S2 | 2-phase | Min N-1 | 2028 | 974.8116 | 10.2329 | 11.5434 | 25.0152 | -69.23 | 10.1431 | 974.8116 | 0.89803 | 2.578 | 2.7469 | 7.1062 | 3.0281 | 7.1188 | 0.36278 | 5.9079 | -99.23 | 5.9079 | -39.23
ÅSP | 150 | S1 | 2-phase | Min N-1 | 2028 | 379.3053 | 3.9817 | 4.0825 | 8.2648 | -68.4292 | 3.966 | 379.3053 | 2.8826 | 6.251 | 6.9718 | 19.1304 | 8.5951 | 18.9858 | 0.32676 | 2.2988 | -98.4292 | 2.2988 | -38.4292
ÅSP | 150 | S2 | 2-phase | Min N-1 | 2028 | 379.3053 | 3.9817 | 4.0825 | 8.2648 | -68.4292 | 3.966 | 379.3053 | 2.8826 | 6.251 | 6.9718 | 19.1304 | 8.5951 | 18.9858 | 0.32676 | 2.2988 | -98.4292 | 2.2988 | -38.4292
EDR | 220 | S1 | 2-phase | Min N-1 | 2028 | 642.5711 | 4.7973 | 44.0237 | 13.0792 | -79.2491 | 4.7651 | 642.5711 | 3.2594 | 11.1128 | 3.1523 | 23.5788 | 3.772 | 23.8892 | 0.4713 | 2.7697 | -109.2491 | 2.7697 | -49.2491
EDR | 400 | S1 | 2-phase | Min N-1 | 2028 | 1867.4708 | 8.0864 | 20.89 | 21.0686 | -66.1778 | 7.8269 | 1867.4708 | 2.6395 | 12.5719 | 10.2188 | 24.9375 | 10.6025 | 24.8006 | 0.50414 | 4.6687 | -96.1778 | 4.6687 | -36.1778
EDR | 400 | S2 | 2-phase | Min N-1 | 2028 | 1867.4708 | 8.0864 | 20.89 | 21.0686 | -66.1778 | 7.8269 | 1867.4708 | 2.6395 | 12.5719 | 10.2188 | 24.9375 | 10.6025 | 24.8006 | 0.50414 | 4.6687 | -96.1778 | 4.6687 | -36.1778
FER | 400 | S1 | 2-phase | Min N-1 | 2028 | 1123.9702 | 4.8669 | 11.5626 | 12.0353 | -69.1321 | 4.8177 | 1123.9702 | 1.2396 | 10.7383 | 14.8591 | 41.4437 | 16.6292 | 41.538 | 0.25911 | 2.8099 | -99.1321 | 2.8099 | -39.1321
FER | 400 | S2 | 2-phase | Min N-1 | 2028 | 1123.9702 | 4.8669 | 11.5626 | 12.0353 | -69.1321 | 4.8177 | 1123.9702 | 1.2396 | 10.7383 | 14.8591 | 41.4437 | 16.6292 | 41.538 | 0.25911 | 2.8099 | -99.1321 | 2.8099 | -39.1321
STSV | 400 | S1 | 2-phase | Min N-1 | 2028 | 1791.6343 | 7.758 | 17.8243 | 19.9913 | -64.7572 | 7.6146 | 1791.6343 | 4.0449 | 14.2658 | 10.0353 | 24.9912 | 12.1323 | 26.0555 | 0.57083 | 4.4791 | -94.7572 | 4.4791 | -34.7572
VHA | 400 | S1 | 2-phase | Min N-1 | 2028 | 1084.7982 | 4.6973 | 11.3107 | 11.5913 | -69.3412 | 4.6513 | 1084.7982 | 0.92705 | 10.0375 | 15.4764 | 43.167 | 17.3837 | 43.2142 | 0.23253 | 2.712 | -99.3412 | 2.712 | -39.3412
VHA | 400 | S2 | 2-phase | Min N-1 | 2028 | 1084.7982 | 4.6973 | 11.3107 | 11.5913 | -69.3412 | 4.6513 | 1084.7982 | 0.92705 | 10.0375 | 15.4764 | 43.167 | 17.3837 | 43.2142 | 0.23253 | 2.712 | -99.3412 | 2.712 | -39.3412
ABS | 150 | WA1 | 2-phase | Min N-1 | 2028 | 464.0016 | 4.8708 | 7.1547 | 11.3662 | -69.6034 | 4.8426 | 464.0016 | 2.9492 | 7.6657 | 3.7169 | 16.0839 | 4.466 | 16.0096 | 0.47661 | 2.8121 | -99.6034 | 2.8121 | -39.6034
ABS | 150 | WA2 | 2-phase | Min N-1 | 2028 | 464.0016 | 4.8708 | 7.1547 | 11.3662 | -69.6034 | 4.8426 | 464.0016 | 2.9492 | 7.6657 | 3.7169 | 16.0839 | 4.466 | 16.0096 | 0.47661 | 2.8121 | -99.6034 | 2.8121 | -39.6034
ADL | 150 | S1 | 2-phase | Min N-1 | 2028 | 917.749 | 9.6339 | 14.0279 | 23.5946 | -70.8305 | 9.558 | 917.749 | 0.91358 | 3.2139 | 2.2215 | 7.8732 | 2.5768 | 7.9542 | 0.4082 | 5.5621 | -100.8305 | 5.5621 | -40.8305
ADL | 150 | S2 | 2-phase | Min N-1 | 2028 | 917.749 | 9.6339 | 14.0279 | 23.5946 | -70.8305 | 9.558 | 917.749 | 0.91358 | 3.2139 | 2.2215 | 7.8732 | 2.5768 | 7.9542 | 0.4082 | 5.5621 | -100.8305 | 5.5621 | -40.8305
ADL | 150 | S3 | 2-phase | Min N-1 | 2028 | 917.749 | 9.6339 | 14.0279 | 23.5946 | -70.8305 | 9.558 | 917.749 | 0.91358 | 3.2139 | 2.2215 | 7.8732 | 2.5768 | 7.9542 | 0.4082 | 5.5621 | -100.8305 | 5.5621 | -40.8305
AND | 150 | S1 | 2-phase | Min N-1 | 2028 | 522.6238 | 5.4861 | 10.7483 | 13.343 | -68.6431 | 5.4546 | 522.6238 | 1.4752 | 5.4677 | 2.2371 | 13.8128 | 2.6778 | 13.7923 | 0.39584 | 3.1674 | -98.6431 | 3.1674 | -38.6431
AND | 150 | S2 | 2-phase | Min N-1 | 2028 | 522.6238 | 5.4861 | 10.7483 | 13.343 | -68.6431 | 5.4546 | 522.6238 | 1.4752 | 5.4677 | 2.2371 | 13.8128 | 2.6778 | 13.7923 | 0.39584 | 3.1674 | -98.6431 | 3.1674 | -38.6431
ASR | 150 | S2 | 2-phase | Min N-1 | 2028 | 881.7891 | 9.2564 | 11.8987 | 23.0846 | -72.0383 | 9.1841 | 881.7891 | 2.0703 | 3.9026 | 1.9629 | 8.2774 | 2.1549 | 8.3541 | 0.47148 | 5.3442 | -102.0383 | 5.3442 | -42.0383
BDR | 150 | S1 | 2-phase | Min N-1 | 2028 | 341.3291 | 3.583 | 8.148 | 8.4594 | -68.3437 | 3.568 | 341.3291 | 2.4883 | 11.5066 | 4.1343 | 21.2732 | 5.6229 | 21.1659 | 0.5409 | 2.0687 | -98.3437 | 2.0687 | -38.3437
BDR | 150 | S2 | 2-phase | Min N-1 | 2028 | 341.3291 | 3.583 | 8.148 | 8.4594 | -68.3437 | 3.568 | 341.3291 | 2.4883 | 11.5066 | 4.1343 | 21.2732 | 5.6229 | 21.1659 | 0.5409 | 2.0687 | -98.3437 | 2.0687 | -38.3437
BED | 150 | N | 2-phase | Min N-1 | 2028 | 563.653 | 5.9168 | 7.8216 | 13.9939 | -73.3037 | 5.887 | 563.653 | 2.0042 | 3.2402 | 3.6215 | 12.7373 | 3.8174 | 12.7798 | 0.25439 | 3.4161 | -103.3037 | 3.4161 | -43.3037
BED | 150 | S | 2-phase | Min N-1 | 2028 | 563.653 | 5.9168 | 7.8216 | 13.9939 | -73.3037 | 5.887 | 563.653 | 2.0042 | 3.2402 | 3.6215 | 12.7373 | 3.8174 | 12.7798 | 0.25439 | 3.4161 | -103.3037 | 3.4161 | -43.3037
BIL | 150 | S1 | 2-phase | Min N-1 | 2028 | 638.9729 | 6.7075 | 9.8593 | 16.3631 | -71.8669 | 6.6698 | 638.9729 | 2.1988 | 2.8386 | 2.8231 | 11.1751 | 2.9345 | 11.2757 | 0.25401 | 3.8726 | -101.8669 | 3.8726 | -41.8669
BIL | 150 | S2 | 2-phase | Min N-1 | 2028 | 638.9729 | 6.7075 | 9.8593 | 16.3631 | -71.8669 | 6.6698 | 638.9729 | 2.1988 | 2.8386 | 2.8231 | 11.1751 | 2.9345 | 11.2757 | 0.25401 | 3.8726 | -101.8669 | 3.8726 | -41.8669
BJH | 150 | S1 | 2-phase | Min N-1 | 2028 | 418.8729 | 4.397 | 8.7173 | 10.6031 | -72.6249 | 4.3798 | 418.8729 | 4.6024 | 7.6306 | 4.2005 | 16.7211 | 4.2791 | 16.8092 | 0.45634 | 2.5386 | -102.6249 | 2.5386 | -42.6249
BJH | 150 | S2 | 2-phase | Min N-1 | 2028 | 418.8729 | 4.397 | 8.7173 | 10.6031 | -72.6249 | 4.3798 | 418.8729 | 4.6024 | 7.6306 | 4.2005 | 16.7211 | 4.2791 | 16.8092 | 0.45634 | 2.5386 | -102.6249 | 2.5386 | -42.6249
DNF | 150 | S1 | 2-phase | Min N-1 | 2028 | 315.9364 | 3.3165 | 7.8923 | 7.7912 | -73.2395 | 3.3 | 315.9364 | 2.4389 | 8.9747 | 4.9247 | 24.4102 | 5.7293 | 24.4748 | 0.36766 | 1.9148 | -103.2395 | 1.9148 | -43.2395
DNF | 150 | S2 | 2-phase | Min N-1 | 2028 | 315.9364 | 3.3165 | 7.8923 | 7.7912 | -73.2395 | 3.3 | 315.9364 | 2.4389 | 8.9747 | 4.9247 | 24.4102 | 5.7293 | 24.4748 | 0.36766 | 1.9148 | -103.2395 | 1.9148 | -43.2395
ENB | 150 | WA1 | 2-phase | Min N-1 | 2028 | 548.0534 | 5.7531 | 13.6446 | 14.5272 | -75.2014 | 5.726 | 548.0534 | 4.8134 | 4.5762 | 2.1641 | 13.179 | 2.2654 | 13.2834 | 0.34724 | 3.3215 | -105.2014 | 3.3215 | -45.2014
ENB | 150 | WA2 | 2-phase | Min N-1 | 2028 | 548.0534 | 5.7531 | 13.6446 | 14.5272 | -75.2014 | 5.726 | 548.0534 | 4.8134 | 4.5762 | 2.1641 | 13.179 | 2.2654 | 13.2834 | 0.34724 | 3.3215 | -105.2014 | 3.3215 | -45.2014
FGD | 150 | S1 | 2-phase | Min N-1 | 2028 | 1131.5492 | 11.8782 | 19.9062 | 29.8289 | -68.0868 | 11.6984 | 1131.5492 | 0.39584 | 1.7011 | 1.8218 | 6.278 | 1.9346 | 6.3398 | 0.27097 | 6.8579 | -98.0868 | 6.8579 | -38.0868
FGD | 150 | S2 | 2-phase | Min N-1 | 2028 | 1131.5492 | 11.8782 | 19.9062 | 29.8289 | -68.0868 | 11.6984 | 1131.5492 | 0.39584 | 1.7011 | 1.8218 | 6.278 | 1.9346 | 6.3398 | 0.27097 | 6.8579 | -98.0868 | 6.8579 | -38.0868
FGV | 150 | WA1 | 2-phase | Min N-1 | 2028 | 1115.7852 | 11.7127 | 19.2562 | 29.3507 | -68.1294 | 11.538 | 1115.7852 | 0.49521 | 1.7516 | 1.8474 | 6.3689 | 1.9612 | 6.4304 | 0.27502 | 6.7623 | -98.1294 | 6.7623 | -38.1294
FGV | 150 | WA2 | 2-phase | Min N-1 | 2028 | 1115.7852 | 11.7127 | 19.2562 | 29.3507 | -68.1294 | 11.538 | 1115.7852 | 0.49521 | 1.7516 | 1.8474 | 6.3689 | 1.9612 | 6.4304 | 0.27502 | 6.7623 | -98.1294 | 6.7623 | -38.1294
FOU | 150 | WA1 | 2-phase | Min N-1 | 2028 | 1121.4612 | 11.7723 | 9.9023 | 28.515 | -67.9025 | 11.66 | 1121.4612 | 1.7714 | 3.3172 | 2.3862 | 6.1919 | 2.6984 | 6.2311 | 0.53574 | 6.7967 | -97.9025 | 6.7967 | -37.9025
FOU | 150 | WA10 | 2-phase | Min N-1 | 2028 | 1121.4612 | 11.7723 | 9.9023 | 28.515 | -67.9025 | 11.66 | 1121.4612 | 1.7714 | 3.3172 | 2.3862 | 6.1919 | 2.6984 | 6.2311 | 0.53574 | 6.7967 | -97.9025 | 6.7967 | -37.9025
FOU | 150 | WA2 | 2-phase | Min N-1 | 2028 | 1121.4612 | 11.7723 | 9.9023 | 28.515 | -67.9025 | 11.66 | 1121.4612 | 1.7714 | 3.3172 | 2.3862 | 6.1919 | 2.6984 | 6.2311 | 0.53574 | 6.7967 | -97.9025 | 6.7967 | -37.9025
FOU | 150 | WA3 | 2-phase | Min N-1 | 2028 | 1121.4612 | 11.7723 | 9.9023 | 28.515 | -67.9025 | 11.66 | 1121.4612 | 1.7714 | 3.3172 | 2.3862 | 6.1919 | 2.6984 | 6.2311 | 0.53574 | 6.7967 | -97.9025 | 6.7967 | -37.9025
FOU | 150 | WA4 | 2-phase | Min N-1 | 2028 | 1121.4612 | 11.7723 | 9.9023 | 28.515 | -67.9025 | 11.66 | 1121.4612 | 1.7714 | 3.3172 | 2.3862 | 6.1919 | 2.6984 | 6.2311 | 0.53574 | 6.7967 | -97.9025 | 6.7967 | -37.9025
FOU | 150 | WA5 | 2-phase | Min N-1 | 2028 | 1121.4612 | 11.7723 | 9.9023 | 28.515 | -67.9025 | 11.66 | 1121.4612 | 1.7714 | 3.3172 | 2.3862 | 6.1919 | 2.6984 | 6.2311 | 0.53574 | 6.7967 | -97.9025 | 6.7967 | -37.9025
FOU | 150 | WA6 | 2-phase | Min N-1 | 2028 | 1121.4612 | 11.7723 | 9.9023 | 28.515 | -67.9025 | 11.66 | 1121.4612 | 1.7714 | 3.3172 | 2.3862 | 6.1919 | 2.6984 | 6.2311 | 0.53574 | 6.7967 | -97.9025 | 6.7967 | -37.9025
FOU | 150 | WA7 | 2-phase | Min N-1 | 2028 | 1121.4612 | 11.7723 | 9.9023 | 28.515 | -67.9025 | 11.66 | 1121.4612 | 1.7714 | 3.3172 | 2.3862 | 6.1919 | 2.6984 | 6.2311 | 0.53574 | 6.7967 | -97.9025 | 6.7967 | -37.9025
FOU | 150 | WA8 | 2-phase | Min N-1 | 2028 | 1121.4612 | 11.7723 | 9.9023 | 28.515 | -67.9025 | 11.66 | 1121.4612 | 1.7714 | 3.3172 | 2.3862 | 6.1919 | 2.6984 | 6.2311 | 0.53574 | 6.7967 | -97.9025 | 6.7967 | -37.9025
FOU | 150 | WA9 | 2-phase | Min N-1 | 2028 | 1121.4612 | 11.7723 | 9.9023 | 28.515 | -67.9025 | 11.66 | 1121.4612 | 1.7714 | 3.3172 | 2.3862 | 6.1919 | 2.6984 | 6.2311 | 0.53574 | 6.7967 | -97.9025 | 6.7967 | -37.9025
FRT | 150 | S1 | 2-phase | Min N-1 | 2028 | 330.9392 | 3.474 | 7.5551 | 8.2046 | -74.3698 | 3.4627 | 330.9392 | 6.5834 | 8.0502 | 5.0803 | 21.9582 | 5.2237 | 22.0565 | 0.36662 | 2.0057 | -104.3698 | 2.0057 | -44.3698
FRT | 150 | S2 | 2-phase | Min N-1 | 2028 | 330.9392 | 3.474 | 7.5551 | 8.2046 | -74.3698 | 3.4627 | 330.9392 | 6.5834 | 8.0502 | 5.0803 | 21.9582 | 5.2237 | 22.0565 | 0.36662 | 2.0057 | -104.3698 | 2.0057 | -44.3698
FVO | 150 | S1 | 2-phase | Min N-1 | 2028 | 1096.4934 | 11.5102 | 14.6103 | 28.882 | -68.005 | 11.3241 | 1096.4934 | 0.69001 | 2.1649 | 1.7703 | 6.4833 | 1.9122 | 6.5561 | 0.33391 | 6.6454 | -98.005 | 6.6454 | -38.005
FVO | 150 | S2 | 2-phase | Min N-1 | 2028 | 1096.4934 | 11.5102 | 14.6103 | 28.882 | -68.005 | 11.3241 | 1096.4934 | 0.69001 | 2.1649 | 1.7703 | 6.4833 | 1.9122 | 6.5561 | 0.33391 | 6.6454 | -98.005 | 6.6454 | -38.005
GRP | 150 | S1 | 2-phase | Min N-1 | 2028 | 783.2976 | 8.2225 | 10.65 | 19.9068 | -70.4085 | 8.1414 | 783.2976 | 2.3061 | 3.3855 | 2.4027 | 9.0719 | 2.5088 | 9.1277 | 0.37318 | 4.7473 | -100.4085 | 4.7473 | -40.4085
GRP | 150 | S2 | 2-phase | Min N-1 | 2028 | 783.2976 | 8.2225 | 10.65 | 19.9068 | -70.4085 | 8.1414 | 783.2976 | 2.3061 | 3.3855 | 2.4027 | 9.0719 | 2.5088 | 9.1277 | 0.37318 | 4.7473 | -100.4085 | 4.7473 | -40.4085
GYD | 150 | S1 | 2-phase | Min N-1 | 2028 | 348.0844 | 3.6539 | 7.6964 | 8.5338 | -72.3776 | 3.634 | 348.0844 | 2.0782 | 6.6772 | 6.0453 | 22.3709 | 6.8755 | 22.3457 | 0.29848 | 2.1096 | -102.3776 | 2.1096 | -42.3776
GYD | 150 | S2 | 2-phase | Min N-1 | 2028 | 348.0844 | 3.6539 | 7.6964 | 8.5338 | -72.3776 | 3.634 | 348.0844 | 2.0782 | 6.6772 | 6.0453 | 22.3709 | 6.8755 | 22.3457 | 0.29848 | 2.1096 | -102.3776 | 2.1096 | -42.3776
HAS | 150 | SK1 | 2-phase | Min N-1 | 2028 | 831.9751 | 8.7335 | 11.5189 | 21.3553 | -71.5324 | 8.6715 | 831.9751 | 1.2332 | 5.4721 | 2.446 | 8.7261 | 3.221 | 8.7195 | 0.62709 | 5.0423 | -101.5324 | 5.0423 | -41.5324
HAS | 150 | SK2 | 2-phase | Min N-1 | 2028 | 831.9751 | 8.7335 | 11.5189 | 21.3553 | -71.5324 | 8.6715 | 831.9751 | 1.2332 | 5.4721 | 2.446 | 8.7261 | 3.221 | 8.7195 | 0.62709 | 5.0423 | -101.5324 | 5.0423 | -41.5324
HAT | 150 | SK1 | 2-phase | Min N-1 | 2028 | 799.7381 | 8.3951 | 12.123 | 20.8625 | -72.42 | 8.3318 | 799.7381 | 2.3141 | 5.6113 | 2.1844 | 8.8875 | 2.6845 | 8.9286 | 0.63138 | 4.8469 | -102.42 | 4.8469 | -42.42
HAT | 150 | SK2 | 2-phase | Min N-1 | 2028 | 799.7381 | 8.3951 | 12.123 | 20.8625 | -72.42 | 8.3318 | 799.7381 | 2.3141 | 5.6113 | 2.1844 | 8.8875 | 2.6845 | 8.9286 | 0.63138 | 4.8469 | -102.42 | 4.8469 | -42.42
HESV | 150 | NORD | 2-phase | Min N-1 | 2028 | 911.4537 | 9.5678 | 13.5534 | 24.0537 | -71.1405 | 9.4948 | 911.4537 | 2.452 | 4.4122 | 1.8865 | 7.7619 | 1.9905 | 7.8777 | 0.56845 | 5.524 | -101.1405 | 5.524 | -41.1405
HESV | 150 | SYD | 2-phase | Min N-1 | 2028 | 911.4537 | 9.5678 | 13.5534 | 24.0537 | -71.1405 | 9.4948 | 911.4537 | 2.452 | 4.4122 | 1.8865 | 7.7619 | 1.9905 | 7.8777 | 0.56845 | 5.524 | -101.1405 | 5.524 | -41.1405
HNB | 150 | S1 | 2-phase | Min N-1 | 2028 | 724.177 | 7.6019 | 10.6033 | 18.4777 | -72.5283 | 7.5552 | 724.177 | 1.734 | 6.3585 | 2.5264 | 10.2814 | 3.4647 | 10.2837 | 0.61844 | 4.389 | -102.5283 | 4.389 | -42.5283
HNB | 150 | S2 | 2-phase | Min N-1 | 2028 | 724.177 | 7.6019 | 10.6033 | 18.4777 | -72.5283 | 7.5552 | 724.177 | 1.734 | 6.3585 | 2.5264 | 10.2814 | 3.4647 | 10.2837 | 0.61844 | 4.389 | -102.5283 | 4.389 | -42.5283
HRB | 150 | S1 | 2-phase | Min N-1 | 2028 | 306.2746 | 3.215 | 3.8896 | 6.6659 | -68.9269 | 3.2039 | 306.2746 | 9.1191 | 17.1246 | 7.5684 | 23.4694 | 8.0017 | 23.9137 | 0.72966 | 1.8562 | -98.9269 | 1.8562 | -38.9269
HSK | 150 | S1 | 2-phase | Min N-1 | 2028 | 606.4897 | 6.3665 | 11.3184 | 15.6074 | -74.0749 | 6.3307 | 606.4897 | 1.9297 | 8.2016 | 2.2759 | 12.253 | 3.3809 | 12.286 | 0.66936 | 3.6757 | -104.0749 | 3.6757 | -44.0749
HSK | 150 | S2 | 2-phase | Min N-1 | 2028 | 606.4897 | 6.3665 | 11.3184 | 15.6074 | -74.0749 | 6.3307 | 606.4897 | 1.9297 | 8.2016 | 2.2759 | 12.253 | 3.3809 | 12.286 | 0.66936 | 3.6757 | -104.0749 | 3.6757 | -44.0749
HSTV | 150 | S1--$ | 2-phase | Min N-1 | 2028 | 572.7445 | 6.0123 | 14.2648 | 15.3102 | -73.8209 | 5.9749 | 572.7445 | 4.2332 | 7.4588 | 2.301 | 12.0345 | 2.3993 | 12.0743 | 0.61979 | 3.4712 | -103.8209 | 3.4712 | -43.8209
HSTV | 150 | S2--$ | 2-phase | Min N-1 | 2028 | 572.7445 | 6.0123 | 14.2648 | 15.3102 | -73.8209 | 5.9749 | 572.7445 | 4.2332 | 7.4588 | 2.301 | 12.0345 | 2.3993 | 12.0743 | 0.61979 | 3.4712 | -103.8209 | 3.4712 | -43.8209
IDU | 150 | N | 2-phase | Min N-1 | 2028 | 1190.0337 | 12.4921 | 20.9822 | 32.3959 | -70.4957 | 12.3418 | 1190.0337 | 0.64061 | 1.6303 | 1.9416 | 5.8295 | 2.3265 | 6.0778 | 0.27967 | 7.2123 | -100.4957 | 7.2123 | -40.4957
IDU | 150 | N1 | 2-phase | Min N-1 | 2028 | 1190.0337 | 12.4921 | 20.9822 | 32.3959 | -70.4957 | 12.3418 | 1190.0337 | 0.64061 | 1.6303 | 1.9416 | 5.8295 | 2.3265 | 6.0778 | 0.27967 | 7.2123 | -100.4957 | 7.2123 | -40.4957
IDU | 150 | S | 2-phase | Min N-1 | 2028 | 1190.0337 | 12.4921 | 20.9822 | 32.3959 | -70.4957 | 12.3418 | 1190.0337 | 0.64061 | 1.6303 | 1.9416 | 5.8295 | 2.3265 | 6.0778 | 0.27967 | 7.2123 | -100.4957 | 7.2123 | -40.4957
IDU | 150 | S1 | 2-phase | Min N-1 | 2028 | 1190.0337 | 12.4921 | 20.9822 | 32.3959 | -70.4957 | 12.3418 | 1190.0337 | 0.64061 | 1.6303 | 1.9416 | 5.8295 | 2.3265 | 6.0778 | 0.27967 | 7.2123 | -100.4957 | 7.2123 | -40.4957
KAG | 150 | S1 | 2-phase | Min N-1 | 2028 | 732.4999 | 7.6893 | 8.246 | 18.1595 | -71.5192 | 7.6397 | 732.4999 | 3.0278 | 9.6453 | 2.5761 | 9.7317 | 3.4487 | 9.7442 | 0.99113 | 4.4394 | -101.5192 | 4.4394 | -41.5192
KIN | 150 | S1 | 2-phase | Min N-1 | 2028 | 627.3761 | 6.5857 | 33.5215 | 17.7673 | -75.3624 | 6.5349 | 627.3761 | 2.2247 | 1.8222 | 1.0405 | 11.5303 | 1.1143 | 11.5997 | 0.15803 | 3.8023 | -105.3624 | 3.8023 | -45.3624
KIN | 150 | S2 | 2-phase | Min N-1 | 2028 | 627.3761 | 6.5857 | 33.5215 | 17.7673 | -75.3624 | 6.5349 | 627.3761 | 2.2247 | 1.8222 | 1.0405 | 11.5303 | 1.1143 | 11.5997 | 0.15803 | 3.8023 | -105.3624 | 3.8023 | -45.3624
KLF | 150 | WA1 | 2-phase | Min N-1 | 2028 | 772.4325 | 8.1084 | 9.7047 | 19.5605 | -71.7362 | 8.0538 | 772.4325 | 1.9573 | 3.7255 | 2.5483 | 9.4325 | 2.9259 | 9.4781 | 0.39496 | 4.6814 | -101.7362 | 4.6814 | -41.7362
KLF | 150 | WA2 | 2-phase | Min N-1 | 2028 | 772.4325 | 8.1084 | 9.7047 | 19.5605 | -71.7362 | 8.0538 | 772.4325 | 1.9573 | 3.7255 | 2.5483 | 9.4325 | 2.9259 | 9.4781 | 0.39496 | 4.6814 | -101.7362 | 4.6814 | -41.7362
KNA | 150 | S1 | 2-phase | Min N-1 | 2028 | 845.8702 | 8.8793 | 13.2724 | 22.1503 | -72.4033 | 8.8133 | 845.8702 | 4.0936 | 5.4555 | 1.912 | 8.61 | 2.3296 | 8.6865 | 0.63362 | 5.1265 | -102.4033 | 5.1265 | -42.4033
KNA | 150 | S2 | 2-phase | Min N-1 | 2028 | 845.8702 | 8.8793 | 13.2724 | 22.1503 | -72.4033 | 8.8133 | 845.8702 | 4.0936 | 5.4555 | 1.912 | 8.61 | 2.3296 | 8.6865 | 0.63362 | 5.1265 | -102.4033 | 5.1265 | -42.4033
LAG | 150 | S1 | 2-phase | Min N-1 | 2028 | 777.6487 | 8.1632 | 9.3376 | 19.6559 | -70.746 | 8.1055 | 777.6487 | 0.51261 | 4.0813 | 1.9425 | 9.446 | 2.6516 | 9.4913 | 0.43207 | 4.713 | -100.746 | 4.713 | -40.746
LAG | 150 | S2 | 2-phase | Min N-1 | 2028 | 559.1651 | 5.8697 | 10.6241 | 14.4288 | -74.7464 | 5.8384 | 559.1651 | 2.0227 | 8.8203 | 2.9913 | 12.3558 | 3.5031 | 12.3746 | 0.71386 | 3.3889 | -104.7464 | 3.3889 | -44.7464
LKR | 150 | S2 | 2-phase | Min N-1 | 2028 | 485.9058 | 5.1007 | 9.5866 | 12.4206 | -74.1548 | 5.0776 | 485.9058 | 3.7889 | 5.9189 | 2.9669 | 14.4914 | 3.0321 | 14.5727 | 0.40844 | 2.9449 | -104.1548 | 2.9449 | -44.1548
LKR | 150 | SØ | 2-phase | Min N-1 | 2028 | 485.9058 | 5.1007 | 9.5866 | 12.4206 | -74.1548 | 5.0776 | 485.9058 | 3.7889 | 5.9189 | 2.9669 | 14.4914 | 3.0321 | 14.5727 | 0.40844 | 2.9449 | -104.1548 | 2.9449 | -44.1548
MAL | 150 | S1 | 2-phase | Min N-1 | 2028 | 901.7498 | 9.4659 | 10.6105 | 23.0922 | -71.1667 | 9.3912 | 901.7498 | 1.6634 | 6.446 | 2.1519 | 8.1109 | 3.0268 | 8.0839 | 0.79473 | 5.4652 | -101.1667 | 5.4652 | -41.1667
MAL | 150 | S2 | 2-phase | Min N-1 | 2028 | 901.7498 | 9.4659 | 10.6105 | 23.0922 | -71.1667 | 9.3912 | 901.7498 | 1.6634 | 6.446 | 2.1519 | 8.1109 | 3.0268 | 8.0839 | 0.79473 | 5.4652 | -101.1667 | 5.4652 | -41.1667
MES | 150 | SK1 | 2-phase | Min N-1 | 2028 | 317.0994 | 3.3287 | 3.495 | 6.6683 | -67.1684 | 3.317 | 317.0994 | 0.87778 | 5.3289 | 9.2538 | 22.4358 | 10.7653 | 22.3226 | 0.23752 | 1.9218 | -97.1684 | 1.9218 | -37.1684
MES | 150 | SK2 | 2-phase | Min N-1 | 2028 | 317.0994 | 3.3287 | 3.495 | 6.6683 | -67.1684 | 3.317 | 317.0994 | 0.87778 | 5.3289 | 9.2538 | 22.4358 | 10.7653 | 22.3226 | 0.23752 | 1.9218 | -97.1684 | 1.9218 | -37.1684
MKS | 150 | S1 | 2-phase | Min N-1 | 2028 | 915.5416 | 9.6107 | 11.5014 | 23.5576 | -70.9636 | 9.5351 | 915.5416 | 0.29404 | 4.1229 | 2.1391 | 8.0723 | 2.9531 | 8.1127 | 0.51075 | 5.5487 | -100.9636 | 5.5487 | -40.9636
MKS | 150 | S2 | 2-phase | Min N-1 | 2028 | 915.5416 | 9.6107 | 11.5014 | 23.5576 | -70.9636 | 9.5351 | 915.5416 | 0.29404 | 4.1229 | 2.1391 | 8.0723 | 2.9531 | 8.1127 | 0.51075 | 5.5487 | -100.9636 | 5.5487 | -40.9636
MLP | 150 | S1 | 2-phase | Min N-1 | 2028 | 696.9674 | 7.3163 | 9.9911 | 17.7855 | -73.1212 | 7.2716 | 696.9674 | 1.9031 | 8.9354 | 2.4244 | 10.6458 | 3.5527 | 10.662 | 0.83934 | 4.224 | -103.1212 | 4.224 | -43.1212
MLP | 150 | S2 | 2-phase | Min N-1 | 2028 | 696.9674 | 7.3163 | 9.9911 | 17.7855 | -73.1212 | 7.2716 | 696.9674 | 1.9031 | 8.9354 | 2.4244 | 10.6458 | 3.5527 | 10.662 | 0.83934 | 4.224 | -103.1212 | 4.224 | -43.1212
NOR | 150 | S1 | 2-phase | Min N-1 | 2028 | 382.9573 | 4.02 | 8.0101 | 9.5723 | -73.8467 | 4.0055 | 382.9573 | 3.5758 | 5.0303 | 4.5909 | 19.0243 | 4.7361 | 19.1233 | 0.26441 | 2.321 | -103.8467 | 2.321 | -43.8467
NVV | 150 | S1 | 2-phase | Min N-1 | 2028 | 976.5146 | 10.2507 | 12.1778 | 25.1251 | -69.1762 | 10.1606 | 976.5146 | 0.73308 | 2.7755 | 2.7594 | 7.0956 | 3.0452 | 7.1074 | 0.39115 | 5.9183 | -99.1762 | 5.9183 | -39.1762
NVV | 150 | S2 | 2-phase | Min N-1 | 2028 | 976.5146 | 10.2507 | 12.1778 | 25.1251 | -69.1762 | 10.1606 | 976.5146 | 0.73308 | 2.7755 | 2.7594 | 7.0956 | 3.0452 | 7.1074 | 0.39115 | 5.9183 | -99.1762 | 5.9183 | -39.1762
OSØ | 150 | S1 | 2-phase | Min N-1 | 2028 | 1072.3574 | 11.2568 | 19.0782 | 28.4997 | -69.4073 | 11.0877 | 1072.3574 | 1.0549 | 2.3236 | 1.6412 | 6.6487 | 1.7329 | 6.7249 | 0.34948 | 6.4991 | -99.4073 | 6.4991 | -39.4073
OSØ | 150 | S2 | 2-phase | Min N-1 | 2028 | 1072.3574 | 11.2568 | 19.0782 | 28.4997 | -69.4073 | 11.0877 | 1072.3574 | 1.0549 | 2.3236 | 1.6412 | 6.6487 | 1.7329 | 6.7249 | 0.34948 | 6.4991 | -99.4073 | 6.4991 | -39.4073
OVE | 150 | S1--$ | 2-phase | Min N-1 | 2028 | 816.6267 | 8.5724 | 27.6621 | 22.0266 | -71.7937 | 8.4802 | 816.6267 | 1.5759 | 1.7865 | 1.5697 | 9.1429 | 1.8008 | 9.2283 | 0.1954 | 4.9493 | -101.7937 | 4.9493 | -41.7937
OVE | 150 | S2--$ | 2-phase | Min N-1 | 2028 | 816.6267 | 8.5724 | 27.6621 | 22.0266 | -71.7937 | 8.4802 | 816.6267 | 1.5759 | 1.7865 | 1.5697 | 9.1429 | 1.8008 | 9.2283 | 0.1954 | 4.9493 | -101.7937 | 4.9493 | -41.7937
RAM | 150 | S1 | 2-phase | Min N-1 | 2028 | 675.2755 | 7.0886 | 6.7744 | 16.2846 | -69.4334 | 7.0453 | 675.2755 | 4.6229 | 4.8641 | 2.8677 | 10.5369 | 2.966 | 10.6425 | 0.46163 | 4.0926 | -99.4334 | 4.0926 | -39.4334
RSL | 150 | S1 | 2-phase | Min N-1 | 2028 | 354.2987 | 3.7192 | 7.1486 | 8.7 | -74.5541 | 3.7063 | 354.2987 | 3.4813 | 5.4521 | 4.9249 | 20.5265 | 5.0749 | 20.598 | 0.26561 | 2.1473 | -104.5541 | 2.1473 | -44.5541
RSL | 150 | S2 | 2-phase | Min N-1 | 2028 | 354.2987 | 3.7192 | 7.1486 | 8.7 | -74.5541 | 3.7063 | 354.2987 | 3.4813 | 5.4521 | 4.9249 | 20.5265 | 5.0749 | 20.598 | 0.26561 | 2.1473 | -104.5541 | 2.1473 | -44.5541
RYT | 150 | S1 | 2-phase | Min N-1 | 2028 | 702.6022 | 7.3754 | 11.658 | 18.2818 | -73.0406 | 7.3261 | 702.6022 | 1.2143 | 3.9859 | 2.6985 | 9.7895 | 3.0335 | 9.784 | 0.40716 | 4.2582 | -103.0406 | 4.2582 | -43.0406
RYT | 150 | S2 | 2-phase | Min N-1 | 2028 | 702.6022 | 7.3754 | 11.658 | 18.2818 | -73.0406 | 7.3261 | 702.6022 | 1.2143 | 3.9859 | 2.6985 | 9.7895 | 3.0335 | 9.784 | 0.40716 | 4.2582 | -103.0406 | 4.2582 | -43.0406
SFE | 150 | SEK1 | 2-phase | Min N-1 | 2028 | 628.7375 | 6.6 | 12.2595 | 16.4655 | -74.3374 | 6.5624 | 628.7375 | 5.4169 | 6.0756 | 2.3253 | 11.5938 | 2.3975 | 11.674 | 0.52404 | 3.8105 | -104.3374 | 3.8105 | -44.3374
SFE | 150 | SEK2 | 2-phase | Min N-1 | 2028 | 628.7375 | 6.6 | 12.2595 | 16.4655 | -74.3374 | 6.5624 | 628.7375 | 5.4169 | 6.0756 | 2.3253 | 11.5938 | 2.3975 | 11.674 | 0.52404 | 3.8105 | -104.3374 | 3.8105 | -44.3374
SIN | 150 | WA1 | 2-phase | Min N-1 | 2028 | 413.3439 | 4.339 | 7.4878 | 10.2201 | -74.1111 | 4.3224 | 413.3439 | 3.3862 | 5.1891 | 3.9468 | 17.2082 | 4.154 | 17.2888 | 0.30155 | 2.5051 | -104.1111 | 2.5051 | -44.1111
SIN | 150 | WA2 | 2-phase | Min N-1 | 2028 | 413.3439 | 4.339 | 7.4878 | 10.2201 | -74.1111 | 4.3224 | 413.3439 | 3.3862 | 5.1891 | 3.9468 | 17.2082 | 4.154 | 17.2888 | 0.30155 | 2.5051 | -104.1111 | 2.5051 | -44.1111
STR | 150 | SV | 2-phase | Min N-1 | 2028 | 961.3199 | 10.0912 | 15.1046 | 25.6018 | -71.611 | 10.0104 | 961.3199 | 1.6777 | 2.4618 | 1.6941 | 7.4451 | 1.7928 | 7.5499 | 0.33066 | 5.8262 | -101.611 | 5.8262 | -41.611
STR | 150 | SØ | 2-phase | Min N-1 | 2028 | 961.3199 | 10.0912 | 15.1046 | 25.6018 | -71.611 | 10.0104 | 961.3199 | 1.6777 | 2.4618 | 1.6941 | 7.4451 | 1.7928 | 7.5499 | 0.33066 | 5.8262 | -101.611 | 5.8262 | -41.611
SVB | 150 | S1 | 2-phase | Min N-1 | 2028 | 309.0803 | 3.2445 | 7.1023 | 7.5012 | -70.7947 | 3.2308 | 309.0803 | 0.52831 | 5.0899 | 5.6099 | 25.0333 | 8.1327 | 24.6632 | 0.20332 | 1.8732 | -100.7947 | 1.8732 | -40.7947
SVB | 150 | S2 | 2-phase | Min N-1 | 2028 | 309.0803 | 3.2445 | 7.1023 | 7.5012 | -70.7947 | 3.2308 | 309.0803 | 0.52831 | 5.0899 | 5.6099 | 25.0333 | 8.1327 | 24.6632 | 0.20332 | 1.8732 | -100.7947 | 1.8732 | -40.7947
SVG | 150 | WA1 | 2-phase | Min N-1 | 2028 | 484.9158 | 5.0903 | 14.24 | 12.9232 | -75.2113 | 5.0679 | 484.9158 | 8.6671 | 8.2143 | 2.1968 | 15.2206 | 2.2683 | 15.3343 | 0.53968 | 2.9389 | -105.2113 | 2.9389 | -45.2113
SVG | 150 | WA2 | 2-phase | Min N-1 | 2028 | 484.9158 | 5.0903 | 14.24 | 12.9232 | -75.2113 | 5.0679 | 484.9158 | 8.6671 | 8.2143 | 2.1968 | 15.2206 | 2.2683 | 15.3343 | 0.53968 | 2.9389 | -105.2113 | 2.9389 | -45.2113
SVS | 150 | S1 | 2-phase | Min N-1 | 2028 | 568.9717 | 5.9727 | 10.5938 | 14.6739 | -74.6028 | 5.9401 | 568.9717 | 2.3136 | 8.6442 | 2.9867 | 12.1582 | 3.446 | 12.17 | 0.71097 | 3.4483 | -104.6028 | 3.4483 | -44.6028
SVS | 150 | S2 | 2-phase | Min N-1 | 2028 | 568.9717 | 5.9727 | 10.5938 | 14.6739 | -74.6028 | 5.9401 | 568.9717 | 2.3136 | 8.6442 | 2.9867 | 12.1582 | 3.446 | 12.17 | 0.71097 | 3.4483 | -104.6028 | 3.4483 | -44.6028
SØN | 150 | VEST | 2-phase | Min N-1 | 2028 | 308.4414 | 3.2378 | 7.2106 | 7.4978 | -72.5388 | 3.222 | 308.4414 | 2.72 | 7.3844 | 6.9807 | 25.2284 | 7.8102 | 25.1957 | 0.2927 | 1.8693 | -102.5388 | 1.8693 | -42.5388
SØN | 150 | ØST | 2-phase | Min N-1 | 2028 | 308.4414 | 3.2378 | 7.2106 | 7.4978 | -72.5388 | 3.222 | 308.4414 | 2.72 | 7.3844 | 6.9807 | 25.2284 | 7.8102 | 25.1957 | 0.2927 | 1.8693 | -102.5388 | 1.8693 | -42.5388
TAN | 150 | SK1 | 2-phase | Min N-1 | 2028 | 805.2878 | 8.4533 | 8.6594 | 20.1982 | -70.821 | 8.3937 | 805.2878 | 2.6864 | 5.6449 | 2.5614 | 9.1246 | 3.2874 | 9.1484 | 0.61865 | 4.8805 | -100.821 | 4.8805 | -40.821
TAN | 150 | SK2 | 2-phase | Min N-1 | 2028 | 805.2878 | 8.4533 | 8.6594 | 20.1982 | -70.821 | 8.3937 | 805.2878 | 2.6864 | 5.6449 | 2.5614 | 9.1246 | 3.2874 | 9.1484 | 0.61865 | 4.8805 | -100.821 | 4.8805 | -40.821
THY | 150 | S1 | 2-phase | Min N-1 | 2028 | 514.8298 | 5.4043 | 11.0685 | 13.3719 | -74.2956 | 5.3755 | 514.8298 | 1.4403 | 6.098 | 2.7272 | 14.3065 | 3.4155 | 14.3201 | 0.42624 | 3.1202 | -104.2956 | 3.1202 | -44.2956
THY | 150 | S2 | 2-phase | Min N-1 | 2028 | 514.8298 | 5.4043 | 11.0685 | 13.3719 | -74.2956 | 5.3755 | 514.8298 | 1.4403 | 6.098 | 2.7272 | 14.3065 | 3.4155 | 14.3201 | 0.42624 | 3.1202 | -104.2956 | 3.1202 | -44.2956
TJE | 150 | S1 | 2-phase | Min N-1 | 2028 | 1122.7431 | 11.7857 | 9.9377 | 28.559 | -67.9122 | 11.6732 | 1122.7431 | 1.7602 | 3.2568 | 2.3828 | 6.1849 | 2.6934 | 6.2238 | 0.52657 | 6.8045 | -97.9122 | 6.8045 | -37.9122
TJE | 150 | S11 | 2-phase | Min N-1 | 2028 | 797.2461 | 8.3689 | 29.5731 | 22.457 | -76.9719 | 8.2977 | 797.2461 | 0.09797 | 3.3569 | 1.7624 | 9.4028 | 2.0445 | 9.5995 | 0.35701 | 4.8318 | -106.9719 | 4.8318 | -46.9719
TJE | 150 | S12 | 2-phase | Min N-1 | 2028 | 797.2461 | 8.3689 | 29.5731 | 22.457 | -76.9719 | 8.2977 | 797.2461 | 0.09797 | 3.3569 | 1.7624 | 9.4028 | 2.0445 | 9.5995 | 0.35701 | 4.8318 | -106.9719 | 4.8318 | -46.9719
TJE | 150 | S13 | 2-phase | Min N-1 | 2028 | 797.2461 | 8.3689 | 29.5731 | 22.457 | -76.9719 | 8.2977 | 797.2461 | 0.09797 | 3.3569 | 1.7624 | 9.4028 | 2.0445 | 9.5995 | 0.35701 | 4.8318 | -106.9719 | 4.8318 | -46.9719
TJE | 150 | S2 | 2-phase | Min N-1 | 2028 | 1122.7431 | 11.7857 | 9.9377 | 28.559 | -67.9122 | 11.6732 | 1122.7431 | 1.7602 | 3.2568 | 2.3828 | 6.1849 | 2.6934 | 6.2238 | 0.52657 | 6.8045 | -97.9122 | 6.8045 | -37.9122
TJE | 150 | S3 | 2-phase | Min N-1 | 2028 | 1122.7431 | 11.7857 | 9.9377 | 28.559 | -67.9122 | 11.6732 | 1122.7431 | 1.7602 | 3.2568 | 2.3828 | 6.1849 | 2.6934 | 6.2238 | 0.52657 | 6.8045 | -97.9122 | 6.8045 | -37.9122
TRI | 150 | S1 | 2-phase | Min N-1 | 2028 | 1075.0362 | 11.285 | 11.4838 | 27.5892 | -68.495 | 11.1811 | 1075.0362 | 0.23616 | 1.9438 | 2.3638 | 6.6185 | 2.8454 | 6.6126 | 0.29369 | 6.5154 | -98.495 | 6.5154 | -38.495
TRI | 150 | S2 | 2-phase | Min N-1 | 2028 | 1075.0362 | 11.285 | 11.4838 | 27.5892 | -68.495 | 11.1811 | 1075.0362 | 0.23616 | 1.9438 | 2.3638 | 6.6185 | 2.8454 | 6.6126 | 0.29369 | 6.5154 | -98.495 | 6.5154 | -38.495
TUP | 150 | WA1 | 2-phase | Min N-1 | 2028 | 601.7683 | 6.3169 | 10.8055 | 15.5474 | -74.0312 | 6.2807 | 601.7683 | 1.0139 | 5.5435 | 3.0355 | 11.4081 | 3.3428 | 11.4127 | 0.48592 | 3.6471 | -104.0312 | 3.6471 | -44.0312
TUP | 150 | WA2 | 2-phase | Min N-1 | 2028 | 601.7683 | 6.3169 | 10.8055 | 15.5474 | -74.0312 | 6.2807 | 601.7683 | 1.0139 | 5.5435 | 3.0355 | 11.4081 | 3.3428 | 11.4127 | 0.48592 | 3.6471 | -104.0312 | 3.6471 | -44.0312
VID | 150 | N | 2-phase | Min N-1 | 2028 | 535.4106 | 5.6204 | 10.1035 | 13.8036 | -72.3726 | 5.5933 | 535.4106 | 3.2447 | 6.3856 | 2.3676 | 13.0412 | 2.4449 | 13.1575 | 0.48965 | 3.2449 | -102.3726 | 3.2449 | -42.3726
VID | 150 | S | 2-phase | Min N-1 | 2028 | 535.4106 | 5.6204 | 10.1035 | 13.8036 | -72.3726 | 5.5933 | 535.4106 | 3.2447 | 6.3856 | 2.3676 | 13.0412 | 2.4449 | 13.1575 | 0.48965 | 3.2449 | -102.3726 | 3.2449 | -42.3726
AHA | 220 | S1 | 2-phase | Min N-1 | 2028 | 362.4426 | 2.7059 | 11.8069 | 6.7986 | -77.1079 | 2.6959 | 362.4426 | 2.617 | 10.8215 | 5.9876 | 42.1062 | 6.2311 | 42.2231 | 0.257 | 1.5623 | -107.1079 | 1.5623 | -47.1079
HR3 | 220 | S1 | 2-phase | Min N-1 | 2028 | 401.1645 | 2.995 | 12.1823 | 7.5352 | -77.5333 | 2.9825 | 401.1645 | 2.2455 | 9.71 | 5.9054 | 37.9885 | 6.7359 | 38.8687 | 0.2556 | 1.7292 | -107.5333 | 1.7292 | -47.5333
IDU | 220 | WA1 | 2-phase | Min N-1 | 2028 | 1149.8018 | 8.5841 | 24.4257 | 22.7854 | -72.0143 | 8.5025 | 1149.8018 | 1.8786 | 5.8504 | 2.1361 | 13.113 | 2.3742 | 13.3691 | 0.44615 | 4.956 | -102.0143 | 4.956 | -42.0143
IDU | 220 | WA2 | 2-phase | Min N-1 | 2028 | 1149.8018 | 8.5841 | 24.4257 | 22.7854 | -72.0143 | 8.5025 | 1149.8018 | 1.8786 | 5.8504 | 2.1361 | 13.113 | 2.3742 | 13.3691 | 0.44615 | 4.956 | -102.0143 | 4.956 | -42.0143
IDU | 220 | WA3 | 2-phase | Min N-1 | 2028 | 1149.8018 | 8.5841 | 24.4257 | 22.7854 | -72.0143 | 8.5025 | 1149.8018 | 1.8786 | 5.8504 | 2.1361 | 13.113 | 2.3742 | 13.3691 | 0.44615 | 4.956 | -102.0143 | 4.956 | -42.0143
IDU | 220 | WA4 | 2-phase | Min N-1 | 2028 | 1149.8018 | 8.5841 | 24.4257 | 22.7854 | -72.0143 | 8.5025 | 1149.8018 | 1.8786 | 5.8504 | 2.1361 | 13.113 | 2.3742 | 13.3691 | 0.44615 | 4.956 | -102.0143 | 4.956 | -42.0143
TRI | 220 | S1 | 2-phase | Min N-1 | 2028 | 607.1259 | 4.5326 | 28.4599 | 12.1666 | -78.0835 | 4.5084 | 607.1259 | 4.0409 | 12.8614 | 2.9169 | 24.5989 | 3.1905 | 24.6938 | 0.52284 | 2.6169 | -108.0835 | 2.6169 | -48.0835
VMA | 220 | WA1 | 2-phase | Min N-1 | 2028 | 932.5197 | 6.9619 | 16.7225 | 18.0168 | -72.0755 | 6.9039 | 932.5197 | 2.0298 | 5.1339 | 2.5104 | 15.8787 | 2.7297 | 16.1312 | 0.32332 | 4.0195 | -102.0755 | 4.0195 | -42.0755
VMA | 220 | WA2 | 2-phase | Min N-1 | 2028 | 932.5197 | 6.9619 | 16.7225 | 18.0168 | -72.0755 | 6.9039 | 932.5197 | 2.0298 | 5.1339 | 2.5104 | 15.8787 | 2.7297 | 16.1312 | 0.32332 | 4.0195 | -102.0755 | 4.0195 | -42.0755
VMA | 220 | WA3 | 2-phase | Min N-1 | 2028 | 932.5197 | 6.9619 | 16.7225 | 18.0168 | -72.0755 | 6.9039 | 932.5197 | 2.0298 | 5.1339 | 2.5104 | 15.8787 | 2.7297 | 16.1312 | 0.32332 | 4.0195 | -102.0755 | 4.0195 | -42.0755
VMA | 220 | WA4 | 2-phase | Min N-1 | 2028 | 932.5197 | 6.9619 | 16.7225 | 18.0168 | -72.0755 | 6.9039 | 932.5197 | 2.0298 | 5.1339 | 2.5104 | 15.8787 | 2.7297 | 16.1312 | 0.32332 | 4.0195 | -102.0755 | 4.0195 | -42.0755
ASR | 400 | S1 | 2-phase | Min N-1 | 2028 | 1414.0685 | 6.1231 | 16.91 | 15.8072 | -69.8868 | 6.0497 | 1414.0685 | 8.9803 | 39.723 | 8.5722 | 33.4795 | 9.1966 | 33.9262 | 1.1865 | 3.5352 | -99.8868 | 3.5352 | -39.8868
ASR | 400 | S2 | 2-phase | Min N-1 | 2028 | 1414.0685 | 6.1231 | 16.91 | 15.8072 | -69.8868 | 6.0497 | 1414.0685 | 8.9803 | 39.723 | 8.5722 | 33.4795 | 9.1966 | 33.9262 | 1.1865 | 3.5352 | -99.8868 | 3.5352 | -39.8868
FGD | 400 | S1 | 2-phase | Min N-1 | 2028 | 1678.2121 | 7.2669 | 18.7865 | 18.4929 | -66.0181 | 7.0209 | 1678.2121 | 1.0506 | 9.9897 | 7.3131 | 27.6486 | 8.029 | 28.605 | 0.36131 | 4.1955 | -96.0181 | 4.1955 | -36.0181
FGD | 400 | S2 | 2-phase | Min N-1 | 2028 | 1678.2121 | 7.2669 | 18.7865 | 18.4929 | -66.0181 | 7.0209 | 1678.2121 | 1.0506 | 9.9897 | 7.3131 | 27.6486 | 8.029 | 28.605 | 0.36131 | 4.1955 | -96.0181 | 4.1955 | -36.0181
FVO | 400 | SFIK | 2-phase | Min N-1 | 2028 | 1460.3024 | 6.3233 | 16.9873 | 16.0137 | -67.2475 | 6.1375 | 1460.3024 | 1.5555 | 14.6741 | 7.6431 | 32.0446 | 8.5696 | 33.0605 | 0.45793 | 3.6508 | -97.2475 | 3.6508 | -37.2475
IDU | 400 | S1 | 2-phase | Min N-1 | 2028 | 1727.3146 | 7.4795 | 16.1585 | 19.1404 | -64.9011 | 7.3465 | 1727.3146 | 3.0329 | 11.3378 | 10.2215 | 25.521 | 12.7334 | 27.2606 | 0.44425 | 4.3183 | -94.9011 | 4.3183 | -34.9011
IDU | 400 | S2 | 2-phase | Min N-1 | 2028 | 1727.3146 | 7.4795 | 16.1585 | 19.1404 | -64.9011 | 7.3465 | 1727.3146 | 3.0329 | 11.3378 | 10.2215 | 25.521 | 12.7334 | 27.2606 | 0.44425 | 4.3183 | -94.9011 | 4.3183 | -34.9011
KIN | 400 | S1 | 2-phase | Min N-1 | 2028 | 1261.6128 | 5.4629 | 15.7348 | 13.7919 | -68.3902 | 5.3295 | 1261.6128 | 9.2325 | 35.6979 | 8.182 | 37.4806 | 9.7505 | 38.4962 | 0.95244 | 3.154 | -98.3902 | 3.154 | -38.3902
KIN | 400 | S2 | 2-phase | Min N-1 | 2028 | 1851.8562 | 8.0188 | 15.5803 | 20.2442 | -65.3715 | 7.7915 | 1851.8562 | 4.1009 | 17.0254 | 6.954 | 24.4647 | 7.6862 | 25.0104 | 0.69592 | 4.6296 | -95.3715 | 4.6296 | -35.3715
LAG | 400 | S1 | 2-phase | Min N-1 | 2028 | 2313.5687 | 10.018 | 16.464 | 25.5244 | -63.5914 | 9.7201 | 2313.5687 | 1.5658 | 9.4399 | 6.1919 | 19.196 | 6.4437 | 19.5742 | 0.49176 | 5.7839 | -93.5914 | 5.7839 | -33.5914
LAG | 400 | S2 | 2-phase | Min N-1 | 2028 | 2313.5687 | 10.018 | 16.464 | 25.5244 | -63.5914 | 9.7201 | 2313.5687 | 1.5658 | 9.4399 | 6.1919 | 19.196 | 6.4437 | 19.5742 | 0.49176 | 5.7839 | -93.5914 | 5.7839 | -33.5914
MAL | 400 | S1 | 2-phase | Min N-1 | 2028 | 1042.9446 | 4.5161 | 12.9429 | 11.3677 | -71.6415 | 4.4775 | 1042.9446 | 4.5503 | 26.6934 | 13.0257 | 45.4244 | 16.4755 | 45.3646 | 0.58764 | 2.6074 | -101.6415 | 2.6074 | -41.6415
MAL | 400 | S2 | 2-phase | Min N-1 | 2028 | 1042.9446 | 4.5161 | 12.9429 | 11.3677 | -71.6415 | 4.4775 | 1042.9446 | 4.5503 | 26.6934 | 13.0257 | 45.4244 | 16.4755 | 45.3646 | 0.58764 | 2.6074 | -101.6415 | 2.6074 | -41.6415
MKS | 400 | SFIK | 2-phase | Min N-1 | 2028 | 1004.6055 | 4.3501 | 14.5152 | 11.0275 | -72.3392 | 4.3134 | 1004.6055 | 1.6336 | 19.2184 | 11.5652 | 47.6613 | 14.7523 | 47.8429 | 0.40323 | 2.5115 | -102.3392 | 2.5115 | -42.3392
NVV | 400 | S1 | 2-phase | Min N-1 | 2028 | 1089.2734 | 4.7167 | 11.3011 | 11.6368 | -69.2714 | 4.6703 | 1089.2734 | 0.8502 | 9.72 | 15.4983 | 42.951 | 17.3333 | 42.9935 | 0.2263 | 2.7232 | -99.2714 | 2.7232 | -39.2714
NVV | 400 | S2 | 2-phase | Min N-1 | 2028 | 1089.2734 | 4.7167 | 11.3011 | 11.6368 | -69.2714 | 4.6703 | 1089.2734 | 0.8502 | 9.72 | 15.4983 | 42.951 | 17.3333 | 42.9935 | 0.2263 | 2.7232 | -99.2714 | 2.7232 | -39.2714
OVE | 400 | S1 | 2-phase | Min N-1 | 2028 | 1460.9195 | 6.326 | 17.1962 | 15.9894 | -67.1605 | 6.1444 | 1460.9195 | 4.3197 | 22.2925 | 7.4744 | 31.952 | 8.6956 | 32.9194 | 0.69769 | 3.6523 | -97.1605 | 3.6523 | -37.1605
OVE | 400 | S2 | 2-phase | Min N-1 | 2028 | 1460.9195 | 6.326 | 17.1962 | 15.9894 | -67.1605 | 6.1444 | 1460.9195 | 4.3197 | 22.2925 | 7.4744 | 31.952 | 8.6956 | 32.9194 | 0.69769 | 3.6523 | -97.1605 | 3.6523 | -37.1605
REV | 400 | S1- | 2-phase | Min N-1 | 2028 | 2872.5435 | 12.4385 | 17.115 | 31.9151 | -59.1199 | 12.0687 | 2872.5435 | 1.8534 | 9.2755 | 6.5539 | 14.7621 | 7.3556 | 15.5378 | 0.62833 | 7.1814 | -89.1199 | 7.1814 | -29.1199
REV | 400 | S2 | 2-phase | Min N-1 | 2028 | 2872.5435 | 12.4385 | 17.115 | 31.9151 | -59.1199 | 12.0687 | 2872.5435 | 1.8534 | 9.2755 | 6.5539 | 14.7621 | 7.3556 | 15.5378 | 0.62833 | 7.1814 | -89.1199 | 7.1814 | -29.1199
REV | 400 | S3 | 2-phase | Min N-1 | 2028 | 2872.5435 | 12.4385 | 17.115 | 31.9151 | -59.1199 | 12.0687 | 2872.5435 | 1.8534 | 9.2755 | 6.5539 | 14.7621 | 7.3556 | 15.5378 | 0.62833 | 7.1814 | -89.1199 | 7.1814 | -29.1199
REV | 400 | S4 | 2-phase | Min N-1 | 2028 | 2872.5435 | 12.4385 | 17.115 | 31.9151 | -59.1199 | 12.0687 | 2872.5435 | 1.8534 | 9.2755 | 6.5539 | 14.7621 | 7.3556 | 15.5378 | 0.62833 | 7.1814 | -89.1199 | 7.1814 | -29.1199
SVS | 400 | SFIK | 2-phase | Min N-1 | 2028 | 2080.7528 | 9.0099 | 15.7401 | 22.9245 | -64.9689 | 8.7686 | 2080.7528 | 1.8187 | 11.776 | 6.4413 | 21.4801 | 6.5432 | 21.8887 | 0.54823 | 5.2019 | -94.9689 | 5.2019 | -34.9689
TJE | 400 | S1 | 2-phase | Min N-1 | 2028 | 1925.9863 | 8.3398 | 16.6628 | 21.4107 | -63.2325 | 8.1698 | 1925.9863 | 1.0749 | 9.3068 | 10.156 | 22.8199 | 11.7864 | 23.9382 | 0.40784 | 4.815 | -93.2325 | 4.815 | -33.2325
TJE | 400 | S2 | 2-phase | Min N-1 | 2028 | 1925.9863 | 8.3398 | 16.6628 | 21.4107 | -63.2325 | 8.1698 | 1925.9863 | 1.0749 | 9.3068 | 10.156 | 22.8199 | 11.7864 | 23.9382 | 0.40784 | 4.815 | -93.2325 | 4.815 | -33.2325
TRI | 400 | S1 | 2-phase | Min N-1 | 2028 | 1083.1985 | 4.6904 | 14.9156 | 11.9075 | -71.5522 | 4.648 | 1083.1985 | 2.1673 | 17.5148 | 11.5372 | 43.9861 | 14.0877 | 44.1459 | 0.39819 | 2.708 | -101.5522 | 2.708 | -41.5522
TRI | 400 | S2 | 2-phase | Min N-1 | 2028 | 1083.1985 | 4.6904 | 14.9156 | 11.9075 | -71.5522 | 4.648 | 1083.1985 | 2.1673 | 17.5148 | 11.5372 | 43.9861 | 14.0877 | 44.1459 | 0.39819 | 2.708 | -101.5522 | 2.708 | -41.5522
ABS | 150 | WA1 | 2-phase | Min | 2029 | 829.7075 | 8.7097 | 10.1344 | 20.9181 | -69.4218 | 8.6099 | 829.7075 | 2.0324 | 5.4691 | 2.0565 | 8.8593 | 2.5832 | 8.8667 | 0.61733 | 5.0285 | -99.4218 | 5.0285 | -39.4218
ABS | 150 | WA2 | 2-phase | Min | 2029 | 829.7075 | 8.7097 | 10.1344 | 20.9181 | -69.4218 | 8.6099 | 829.7075 | 2.0324 | 5.4691 | 2.0565 | 8.8593 | 2.5832 | 8.8667 | 0.61733 | 5.0285 | -99.4218 | 5.0285 | -39.4218
ADL | 150 | S1 | 2-phase | Min | 2029 | 1174.145 | 12.3253 | 12.8903 | 30.4947 | -68.9932 | 12.1938 | 1174.145 | 0.78748 | 2.2572 | 2.0647 | 5.9763 | 2.3047 | 6.0212 | 0.37769 | 7.116 | -98.9932 | 7.116 | -38.9932
ADL | 150 | S2 | 2-phase | Min | 2029 | 1174.145 | 12.3253 | 12.8903 | 30.4947 | -68.9932 | 12.1938 | 1174.145 | 0.78748 | 2.2572 | 2.0647 | 5.9763 | 2.3047 | 6.0212 | 0.37769 | 7.116 | -98.9932 | 7.116 | -38.9932
ADL | 150 | S3 | 2-phase | Min | 2029 | 1174.145 | 12.3253 | 12.8903 | 30.4947 | -68.9932 | 12.1938 | 1174.145 | 0.78748 | 2.2572 | 2.0647 | 5.9763 | 2.3047 | 6.0212 | 0.37769 | 7.116 | -98.9932 | 7.116 | -38.9932
ALD | 150 | S1 | 2-phase | Min | 2029 | 1125.0965 | 11.8105 | 35.3135 | 31.5692 | -71.3384 | 11.6884 | 1125.0965 | 4.8893 | 8.9394 | 0.83778 | 6.3356 | 0.84753 | 6.3354 | 1.411 | 6.8188 | -101.3384 | 6.8188 | -41.3384
ALD | 150 | S2 | 2-phase | Min | 2029 | 1125.0965 | 11.8105 | 35.3135 | 31.5692 | -71.3384 | 11.6884 | 1125.0965 | 4.8893 | 8.9394 | 0.83778 | 6.3356 | 0.84753 | 6.3354 | 1.411 | 6.8188 | -101.3384 | 6.8188 | -41.3384
AND | 150 | S1 | 2-phase | Min | 2029 | 861.4075 | 9.0424 | 10.5325 | 21.9691 | -69.6049 | 8.9599 | 861.4075 | 1.046 | 4.2743 | 1.5614 | 8.3454 | 2.0149 | 8.3662 | 0.51218 | 5.2207 | -99.6049 | 5.2207 | -39.6049
AND | 150 | S2 | 2-phase | Min | 2029 | 861.4075 | 9.0424 | 10.5325 | 21.9691 | -69.6049 | 8.9599 | 861.4075 | 1.046 | 4.2743 | 1.5614 | 8.3454 | 2.0149 | 8.3662 | 0.51218 | 5.2207 | -99.6049 | 5.2207 | -39.6049
ASR | 150 | S2 | 2-phase | Min | 2029 | 1265.9718 | 13.2893 | 21.8645 | 34.2289 | -70.8035 | 13.1348 | 1265.9718 | 1.1644 | 1.4126 | 1.3476 | 5.6343 | 1.4308 | 5.7064 | 0.25072 | 7.6726 | -100.8035 | 7.6726 | -40.8035
BBR | 150 | S1 | 2-phase | Min | 2029 | 778.1848 | 8.1688 | 16.2631 | 20.9089 | -71.4324 | 8.1053 | 778.1848 | 1.1577 | 5.1424 | 1.3966 | 9.1815 | 1.4684 | 9.1899 | 0.56008 | 4.7163 | -101.4324 | 4.7163 | -41.4324
BBR | 150 | S2 | 2-phase | Min | 2029 | 778.1848 | 8.1688 | 16.2631 | 20.9089 | -71.4324 | 8.1053 | 778.1848 | 1.1577 | 5.1424 | 1.3966 | 9.1815 | 1.4684 | 9.1899 | 0.56008 | 4.7163 | -101.4324 | 4.7163 | -41.4324
BDK | 150 | S1 | 2-phase | Min | 2029 | 586.4024 | 6.1556 | 5.7768 | 13.6048 | -69.7605 | 6.1173 | 586.4024 | 2.8189 | 10.136 | 4.2038 | 12.1297 | 4.9083 | 12.2097 | 0.83564 | 3.554 | -99.7605 | 3.554 | -39.7605
BDK | 150 | S2 | 2-phase | Min | 2029 | 586.4024 | 6.1556 | 5.7768 | 13.6048 | -69.7605 | 6.1173 | 586.4024 | 2.8189 | 10.136 | 4.2038 | 12.1297 | 4.9083 | 12.2097 | 0.83564 | 3.554 | -99.7605 | 3.554 | -39.7605
BDR | 150 | S1 | 2-phase | Min | 2029 | 972.213 | 10.2056 | 14.8583 | 25.4097 | -70.7414 | 10.1031 | 972.213 | 1.3047 | 6.3347 | 1.3132 | 7.4485 | 1.9099 | 7.5142 | 0.85047 | 5.8922 | -100.7414 | 5.8922 | -40.7414
BDR | 150 | S2 | 2-phase | Min | 2029 | 972.213 | 10.2056 | 14.8583 | 25.4097 | -70.7414 | 10.1031 | 972.213 | 1.3047 | 6.3347 | 1.3132 | 7.4485 | 1.9099 | 7.5142 | 0.85047 | 5.8922 | -100.7414 | 5.8922 | -40.7414
BED | 150 | N | 2-phase | Min | 2029 | 780.8151 | 8.1964 | 9.1679 | 19.8088 | -72.1135 | 8.1362 | 780.8151 | 1.6271 | 2.3341 | 2.6316 | 9.1648 | 2.7636 | 9.2425 | 0.25469 | 4.7322 | -102.1135 | 4.7322 | -42.1135
BED | 150 | S | 2-phase | Min | 2029 | 780.8151 | 8.1964 | 9.1679 | 19.8088 | -72.1135 | 8.1362 | 780.8151 | 1.6271 | 2.3341 | 2.6316 | 9.1648 | 2.7636 | 9.2425 | 0.25469 | 4.7322 | -102.1135 | 4.7322 | -42.1135
BIL | 150 | S1 | 2-phase | Min | 2029 | 923.2853 | 9.692 | 10.4253 | 23.7695 | -71.1402 | 9.6105 | 923.2853 | 1.6963 | 2.3435 | 2.2636 | 7.6926 | 2.4445 | 7.7701 | 0.30465 | 5.5957 | -101.1402 | 5.5957 | -41.1402
BIL | 150 | S2 | 2-phase | Min | 2029 | 923.2853 | 9.692 | 10.4253 | 23.7695 | -71.1402 | 9.6105 | 923.2853 | 1.6963 | 2.3435 | 2.2636 | 7.6926 | 2.4445 | 7.7701 | 0.30465 | 5.5957 | -101.1402 | 5.5957 | -41.1402
BJH | 150 | S1 | 2-phase | Min | 2029 | 948.2366 | 9.9539 | 10.4568 | 24.3117 | -71.2457 | 9.8676 | 948.2366 | 2.2897 | 3.3074 | 2.2632 | 7.4342 | 2.4165 | 7.5119 | 0.44489 | 5.7469 | -101.2457 | 5.7469 | -41.2457
BJH | 150 | S2 | 2-phase | Min | 2029 | 948.2366 | 9.9539 | 10.4568 | 24.3117 | -71.2457 | 9.8676 | 948.2366 | 2.2897 | 3.3074 | 2.2632 | 7.4342 | 2.4165 | 7.5119 | 0.44489 | 5.7469 | -101.2457 | 5.7469 | -41.2457
DNF | 150 | S1 | 2-phase | Min | 2029 | 567.2842 | 5.9549 | 8.1162 | 14.1442 | -70.5276 | 5.908 | 567.2842 | 1.9908 | 6.2567 | 2.5731 | 13.2081 | 3.1461 | 13.1825 | 0.4737 | 3.4381 | -100.5276 | 3.4381 | -40.5276
DNF | 150 | S2 | 2-phase | Min | 2029 | 567.2842 | 5.9549 | 8.1162 | 14.1442 | -70.5276 | 5.908 | 567.2842 | 1.9908 | 6.2567 | 2.5731 | 13.2081 | 3.1461 | 13.1825 | 0.4737 | 3.4381 | -100.5276 | 3.4381 | -40.5276
DYB | 150 | SA | 2-phase | Min | 2029 | 452.4294 | 4.7493 | 7.1048 | 10.8682 | -73.4402 | 4.7255 | 452.4294 | 2.4832 | 12.6518 | 4.9418 | 15.6373 | 4.9781 | 15.7302 | 0.80908 | 2.742 | -103.4402 | 2.742 | -43.4402
DYB | 150 | SB | 2-phase | Min | 2029 | 452.4294 | 4.7493 | 7.1048 | 10.8682 | -73.4402 | 4.7255 | 452.4294 | 2.4832 | 12.6518 | 4.9418 | 15.6373 | 4.9781 | 15.7302 | 0.80908 | 2.742 | -103.4402 | 2.742 | -43.4402
EDR | 150 | SV | 2-phase | Min | 2029 | 1086.6034 | 11.4064 | 29.3251 | 30.5631 | -71.2305 | 11.3002 | 1086.6034 | 0.75691 | 3.4941 | 1.3011 | 6.672 | 1.3562 | 6.7273 | 0.5237 | 6.5855 | -101.2305 | 6.5855 | -41.2305
EDR | 150 | SØ | 2-phase | Min | 2029 | 1086.6034 | 11.4064 | 29.3251 | 30.5631 | -71.2305 | 11.3002 | 1086.6034 | 0.75691 | 3.4941 | 1.3011 | 6.672 | 1.3562 | 6.7273 | 0.5237 | 6.5855 | -101.2305 | 6.5855 | -41.2305
EDR | 150 | SØ2 | 2-phase | Min | 2029 | 689.2323 | 7.2351 | 33.3612 | 19.5401 | -74.5692 | 7.1886 | 689.2323 | 1.6755 | 10.3225 | 0.95334 | 10.5672 | 1.0059 | 10.6273 | 0.97684 | 4.1772 | -104.5692 | 4.1772 | -44.5692
ENB | 150 | WA1 | 2-phase | Min | 2029 | 576.434 | 6.051 | 13.0188 | 15.2546 | -75.2383 | 6.0164 | 576.434 | 4.6554 | 4.1294 | 2.0267 | 12.353 | 2.1287 | 12.4587 | 0.33428 | 3.4935 | -105.2383 | 3.4935 | -45.2383
ENB | 150 | WA2 | 2-phase | Min | 2029 | 576.434 | 6.051 | 13.0188 | 15.2546 | -75.2383 | 6.0164 | 576.434 | 4.6554 | 4.1294 | 2.0267 | 12.353 | 2.1287 | 12.4587 | 0.33428 | 3.4935 | -105.2383 | 3.4935 | -45.2383
EST | 150 | SFIK | 2-phase | Min | 2029 | 866.1789 | 9.0925 | 21.9888 | 23.9984 | -71.9753 | 9.0228 | 866.1789 | 1.4187 | 4.2557 | 1.6282 | 8.4008 | 1.6844 | 8.4553 | 0.50658 | 5.2496 | -101.9753 | 5.2496 | -41.9753
FER | 150 | S1 | 2-phase | Min | 2029 | 1194.9035 | 12.5432 | 15.023 | 31.1622 | -69.1823 | 12.4077 | 1194.9035 | 1.0137 | 2.7239 | 1.9707 | 5.8787 | 2.2273 | 5.923 | 0.46335 | 7.2418 | -99.1823 | 7.2418 | -39.1823
FER | 150 | S2 | 2-phase | Min | 2029 | 1194.9035 | 12.5432 | 15.023 | 31.1622 | -69.1823 | 12.4077 | 1194.9035 | 1.0137 | 2.7239 | 1.9707 | 5.8787 | 2.2273 | 5.923 | 0.46335 | 7.2418 | -99.1823 | 7.2418 | -39.1823
FGD | 150 | S1 | 2-phase | Min | 2029 | 1312.4676 | 13.7773 | 20.4957 | 34.9536 | -67.9545 | 13.5134 | 1312.4676 | 0.33096 | 1.5385 | 1.5335 | 5.3401 | 1.6296 | 5.4129 | 0.2881 | 7.9543 | -97.9545 | 7.9543 | -37.9545
FGD | 150 | S2 | 2-phase | Min | 2029 | 1312.4676 | 13.7773 | 20.4957 | 34.9536 | -67.9545 | 13.5134 | 1312.4676 | 0.33096 | 1.5385 | 1.5335 | 5.3401 | 1.6296 | 5.4129 | 0.2881 | 7.9543 | -97.9545 | 7.9543 | -37.9545
FGV | 150 | WA1 | 2-phase | Min | 2029 | 1285.9258 | 13.4987 | 19.6445 | 34.1439 | -68.0262 | 13.2455 | 1285.9258 | 0.43258 | 1.6003 | 1.5643 | 5.4532 | 1.6611 | 5.5255 | 0.29346 | 7.7935 | -98.0262 | 7.7935 | -38.0262
FGV | 150 | WA2 | 2-phase | Min | 2029 | 1285.9258 | 13.4987 | 19.6445 | 34.1439 | -68.0262 | 13.2455 | 1285.9258 | 0.43258 | 1.6003 | 1.5643 | 5.4532 | 1.6611 | 5.5255 | 0.29346 | 7.7935 | -98.0262 | 7.7935 | -38.0262
FOU | 150 | WA1 | 2-phase | Min | 2029 | 1475.6777 | 15.4906 | 19.4852 | 39.1545 | -67.232 | 15.287 | 1475.6777 | 1.4021 | 3.0095 | 1.7184 | 4.6822 | 1.8727 | 4.7622 | 0.64275 | 8.9435 | -97.232 | 8.9435 | -37.232
FOU | 150 | WA10 | 2-phase | Min | 2029 | 1475.6777 | 15.4906 | 19.4852 | 39.1545 | -67.232 | 15.287 | 1475.6777 | 1.4021 | 3.0095 | 1.7184 | 4.6822 | 1.8727 | 4.7622 | 0.64275 | 8.9435 | -97.232 | 8.9435 | -37.232
FOU | 150 | WA2 | 2-phase | Min | 2029 | 1475.6777 | 15.4906 | 19.4852 | 39.1545 | -67.232 | 15.287 | 1475.6777 | 1.4021 | 3.0095 | 1.7184 | 4.6822 | 1.8727 | 4.7622 | 0.64275 | 8.9435 | -97.232 | 8.9435 | -37.232
FOU | 150 | WA3 | 2-phase | Min | 2029 | 1475.6777 | 15.4906 | 19.4852 | 39.1545 | -67.232 | 15.287 | 1475.6777 | 1.4021 | 3.0095 | 1.7184 | 4.6822 | 1.8727 | 4.7622 | 0.64275 | 8.9435 | -97.232 | 8.9435 | -37.232
FOU | 150 | WA4 | 2-phase | Min | 2029 | 1475.6777 | 15.4906 | 19.4852 | 39.1545 | -67.232 | 15.287 | 1475.6777 | 1.4021 | 3.0095 | 1.7184 | 4.6822 | 1.8727 | 4.7622 | 0.64275 | 8.9435 | -97.232 | 8.9435 | -37.232
FOU | 150 | WA5 | 2-phase | Min | 2029 | 1475.6777 | 15.4906 | 19.4852 | 39.1545 | -67.232 | 15.287 | 1475.6777 | 1.4021 | 3.0095 | 1.7184 | 4.6822 | 1.8727 | 4.7622 | 0.64275 | 8.9435 | -97.232 | 8.9435 | -37.232
FOU | 150 | WA6 | 2-phase | Min | 2029 | 1475.6777 | 15.4906 | 19.4852 | 39.1545 | -67.232 | 15.287 | 1475.6777 | 1.4021 | 3.0095 | 1.7184 | 4.6822 | 1.8727 | 4.7622 | 0.64275 | 8.9435 | -97.232 | 8.9435 | -37.232
FOU | 150 | WA7 | 2-phase | Min | 2029 | 1475.6777 | 15.4906 | 19.4852 | 39.1545 | -67.232 | 15.287 | 1475.6777 | 1.4021 | 3.0095 | 1.7184 | 4.6822 | 1.8727 | 4.7622 | 0.64275 | 8.9435 | -97.232 | 8.9435 | -37.232
FOU | 150 | WA8 | 2-phase | Min | 2029 | 1475.6777 | 15.4906 | 19.4852 | 39.1545 | -67.232 | 15.287 | 1475.6777 | 1.4021 | 3.0095 | 1.7184 | 4.6822 | 1.8727 | 4.7622 | 0.64275 | 8.9435 | -97.232 | 8.9435 | -37.232
FOU | 150 | WA9 | 2-phase | Min | 2029 | 1475.6777 | 15.4906 | 19.4852 | 39.1545 | -67.232 | 15.287 | 1475.6777 | 1.4021 | 3.0095 | 1.7184 | 4.6822 | 1.8727 | 4.7622 | 0.64275 | 8.9435 | -97.232 | 8.9435 | -37.232
FRD | 150 | S1 | 2-phase | Min | 2029 | 819.6527 | 8.6041 | 9.1567 | 20.1319 | -70.2615 | 8.5366 | 819.6527 | 3.0298 | 5.5771 | 2.7268 | 8.7605 | 3.321 | 8.816 | 0.63662 | 4.9676 | -100.2615 | 4.9676 | -40.2615
FRD | 150 | S2 | 2-phase | Min | 2029 | 819.6527 | 8.6041 | 9.1567 | 20.1319 | -70.2615 | 8.5366 | 819.6527 | 3.0298 | 5.5771 | 2.7268 | 8.7605 | 3.321 | 8.816 | 0.63662 | 4.9676 | -100.2615 | 4.9676 | -40.2615
FRT | 150 | S1 | 2-phase | Min | 2029 | 765.5672 | 8.0364 | 8.7653 | 19.2144 | -72.2922 | 7.9779 | 765.5672 | 2.3922 | 3.362 | 2.7659 | 9.4016 | 3.0343 | 9.4498 | 0.3576 | 4.6398 | -102.2922 | 4.6398 | -42.2922
FRT | 150 | S2 | 2-phase | Min | 2029 | 765.5672 | 8.0364 | 8.7653 | 19.2144 | -72.2922 | 7.9779 | 765.5672 | 2.3922 | 3.362 | 2.7659 | 9.4016 | 3.0343 | 9.4498 | 0.3576 | 4.6398 | -102.2922 | 4.6398 | -42.2922
FVO | 150 | S1 | 2-phase | Min | 2029 | 1280.5536 | 13.4423 | 14.1011 | 33.5494 | -67.4857 | 13.1948 | 1280.5536 | 0.76585 | 1.6447 | 1.6447 | 5.4739 | 1.7526 | 5.5396 | 0.30046 | 7.7609 | -97.4857 | 7.7609 | -37.4857
FVO | 150 | S2 | 2-phase | Min | 2029 | 1280.5536 | 13.4423 | 14.1011 | 33.5494 | -67.4857 | 13.1948 | 1280.5536 | 0.76585 | 1.6447 | 1.6447 | 5.4739 | 1.7526 | 5.5396 | 0.30046 | 7.7609 | -97.4857 | 7.7609 | -37.4857
GRP | 150 | S1 | 2-phase | Min | 2029 | 1102.754 | 11.5759 | 15.0746 | 28.9521 | -69.8456 | 11.4089 | 1102.754 | 1.4721 | 1.5353 | 1.6309 | 6.3924 | 1.7072 | 6.4539 | 0.24018 | 6.6834 | -99.8456 | 6.6834 | -39.8456
GRP | 150 | S2 | 2-phase | Min | 2029 | 1102.754 | 11.5759 | 15.0746 | 28.9521 | -69.8456 | 11.4089 | 1102.754 | 1.4721 | 1.5353 | 1.6309 | 6.3924 | 1.7072 | 6.4539 | 0.24018 | 6.6834 | -99.8456 | 6.6834 | -39.8456
GYD | 150 | S1 | 2-phase | Min | 2029 | 685.5869 | 7.1968 | 7.7428 | 16.931 | -69.0768 | 7.1308 | 685.5869 | 1.736 | 5.414 | 2.3453 | 10.9056 | 2.9237 | 10.8744 | 0.49644 | 4.1551 | -99.0768 | 4.1551 | -39.0768
GYD | 150 | S2 | 2-phase | Min | 2029 | 685.5869 | 7.1968 | 7.7428 | 16.931 | -69.0768 | 7.1308 | 685.5869 | 1.736 | 5.414 | 2.3453 | 10.9056 | 2.9237 | 10.8744 | 0.49644 | 4.1551 | -99.0768 | 4.1551 | -39.0768
HAS | 150 | SK1 | 2-phase | Min | 2029 | 1035.5947 | 10.8709 | 12.0691 | 26.8411 | -70.6044 | 10.7657 | 1035.5947 | 1.1189 | 4.3558 | 2.0893 | 6.8564 | 2.6151 | 6.882 | 0.63529 | 6.2763 | -100.6044 | 6.2763 | -40.6044
HAS | 150 | SK2 | 2-phase | Min | 2029 | 1035.5947 | 10.8709 | 12.0691 | 26.8411 | -70.6044 | 10.7657 | 1035.5947 | 1.1189 | 4.3558 | 2.0893 | 6.8564 | 2.6151 | 6.882 | 0.63529 | 6.2763 | -100.6044 | 6.2763 | -40.6044
HAT | 150 | SK1 | 2-phase | Min | 2029 | 1097.841 | 11.5243 | 11.7363 | 28.4558 | -70.1685 | 11.3983 | 1097.841 | 1.9159 | 4.7385 | 1.6931 | 6.4313 | 2.1526 | 6.4624 | 0.73678 | 6.6536 | -100.1685 | 6.6536 | -40.1685
HAT | 150 | SK2 | 2-phase | Min | 2029 | 1097.841 | 11.5243 | 11.7363 | 28.4558 | -70.1685 | 11.3983 | 1097.841 | 1.9159 | 4.7385 | 1.6931 | 6.4313 | 2.1526 | 6.4624 | 0.73678 | 6.6536 | -100.1685 | 6.6536 | -40.1685
HESV | 150 | NORD | 2-phase | Min | 2029 | 1225.0427 | 12.8596 | 14.6987 | 32.5481 | -70.0131 | 12.7187 | 1225.0427 | 1.8395 | 2.6646 | 1.5637 | 5.7545 | 1.6332 | 5.8473 | 0.46305 | 7.4245 | -100.0131 | 7.4245 | -40.0131
HESV | 150 | SYD | 2-phase | Min | 2029 | 1225.0427 | 12.8596 | 14.6987 | 32.5481 | -70.0131 | 12.7187 | 1225.0427 | 1.8395 | 2.6646 | 1.5637 | 5.7545 | 1.6332 | 5.8473 | 0.46305 | 7.4245 | -100.0131 | 7.4245 | -40.0131
HNB | 150 | S1 | 2-phase | Min | 2029 | 964.1956 | 10.1214 | 11.1629 | 24.7842 | -71.2849 | 10.0312 | 964.1956 | 1.4636 | 5.1018 | 2.1732 | 7.4378 | 2.771 | 7.4659 | 0.68592 | 5.8436 | -101.2849 | 5.8436 | -41.2849
HNB | 150 | S2 | 2-phase | Min | 2029 | 964.1956 | 10.1214 | 11.1629 | 24.7842 | -71.2849 | 10.0312 | 964.1956 | 1.4636 | 5.1018 | 2.1732 | 7.4378 | 2.771 | 7.4659 | 0.68592 | 5.8436 | -101.2849 | 5.8436 | -41.2849
HOD | 150 | SØ | 2-phase | Min | 2029 | 779.1003 | 8.1784 | 16.5395 | 21.1119 | -71.8585 | 8.1203 | 779.1003 | 1.2653 | 4.1086 | 1.8294 | 9.391 | 1.8857 | 9.4464 | 0.43751 | 4.7218 | -101.8585 | 4.7218 | -41.8585
HRA | 150 | S1 | 2-phase | Min | 2029 | 480.9949 | 5.0491 | 4.4909 | 10.8154 | -65.6844 | 5.0221 | 480.9949 | 16.9062 | 15.4393 | 4.5198 | 14.6749 | 4.6071 | 14.841 | 1.0521 | 2.9151 | -95.6844 | 2.9151 | -35.6844
HRB | 150 | S1 | 2-phase | Min | 2029 | 318.2959 | 3.3412 | 3.7017 | 6.8546 | -62.991 | 3.3271 | 318.2959 | 9.1672 | 16.995 | 6.8762 | 22.2539 | 6.9492 | 22.4307 | 0.76369 | 1.9291 | -92.991 | 1.9291 | -32.991
HSK | 150 | S1 | 2-phase | Min | 2029 | 1005.0983 | 10.5508 | 12.0754 | 26.083 | -71.1054 | 10.4513 | 1005.0983 | 1.1547 | 4.386 | 2.0871 | 7.0801 | 2.6054 | 7.1067 | 0.61948 | 6.0915 | -101.1054 | 6.0915 | -41.1054
HSK | 150 | S2 | 2-phase | Min | 2029 | 1005.0983 | 10.5508 | 12.0754 | 26.083 | -71.1054 | 10.4513 | 1005.0983 | 1.1547 | 4.386 | 2.0871 | 7.0801 | 2.6054 | 7.1067 | 0.61948 | 6.0915 | -101.1054 | 6.0915 | -41.1054
HSTV | 150 | S1--$ | 2-phase | Min | 2029 | 1026.0064 | 10.7703 | 12.7227 | 26.8792 | -71.2767 | 10.6579 | 1026.0064 | 2.1477 | 4.4599 | 1.7343 | 6.8156 | 2.0452 | 6.8493 | 0.65437 | 6.2182 | -101.2767 | 6.2182 | -41.2767
HSTV | 150 | S2--$ | 2-phase | Min | 2029 | 1026.0064 | 10.7703 | 12.7227 | 26.8792 | -71.2767 | 10.6579 | 1026.0064 | 2.1477 | 4.4599 | 1.7343 | 6.8156 | 2.0452 | 6.8493 | 0.65437 | 6.2182 | -101.2767 | 6.2182 | -41.2767
HVO | 150 | S1 | 2-phase | Min | 2029 | 1052.443 | 11.0478 | 10.2927 | 26.79 | -69.1197 | 10.9404 | 1052.443 | 1.0612 | 3.7159 | 2.3227 | 6.7016 | 2.6444 | 6.7133 | 0.55448 | 6.3784 | -99.1197 | 6.3784 | -39.1197
HVO | 150 | S2 | 2-phase | Min | 2029 | 1052.443 | 11.0478 | 10.2927 | 26.79 | -69.1197 | 10.9404 | 1052.443 | 1.0612 | 3.7159 | 2.3227 | 6.7016 | 2.6444 | 6.7133 | 0.55448 | 6.3784 | -99.1197 | 6.3784 | -39.1197
HVV | 150 | S1 | 2-phase | Min | 2029 | 1135.4846 | 11.9195 | 12.3787 | 29.3829 | -69.2953 | 11.7962 | 1135.4846 | 0.97918 | 2.4657 | 2.1054 | 6.1939 | 2.3517 | 6.2402 | 0.39809 | 6.8817 | -99.2953 | 6.8817 | -39.2953
HVV | 150 | S2 | 2-phase | Min | 2029 | 1135.4846 | 11.9195 | 12.3787 | 29.3829 | -69.2953 | 11.7962 | 1135.4846 | 0.97918 | 2.4657 | 2.1054 | 6.1939 | 2.3517 | 6.2402 | 0.39809 | 6.8817 | -99.2953 | 6.8817 | -39.2953
HØN | 150 | S1 | 2-phase | Min | 2029 | 962.6816 | 10.1055 | 12.3449 | 24.9866 | -71.8752 | 10.0127 | 962.6816 | 1.0088 | 5.6166 | 1.8948 | 7.4764 | 2.5868 | 7.5159 | 0.75124 | 5.8344 | -101.8752 | 5.8344 | -41.8752
HØN | 150 | S2 | 2-phase | Min | 2029 | 962.6816 | 10.1055 | 12.3449 | 24.9866 | -71.8752 | 10.0127 | 962.6816 | 1.0088 | 5.6166 | 1.8948 | 7.4764 | 2.5868 | 7.5159 | 0.75124 | 5.8344 | -101.8752 | 5.8344 | -41.8752
IDU | 150 | N | 2-phase | Min | 2029 | 1380.6819 | 14.4934 | 20.9338 | 37.6183 | -69.7231 | 14.32 | 1380.6819 | 0.62223 | 1.6085 | 1.3258 | 5.1032 | 1.4307 | 5.2123 | 0.3152 | 8.3678 | -99.7231 | 8.3678 | -39.7231
IDU | 150 | N1 | 2-phase | Min | 2029 | 1380.6819 | 14.4934 | 20.9338 | 37.6183 | -69.7231 | 14.32 | 1380.6819 | 0.62223 | 1.6085 | 1.3258 | 5.1032 | 1.4307 | 5.2123 | 0.3152 | 8.3678 | -99.7231 | 8.3678 | -39.7231
IDU | 150 | S | 2-phase | Min | 2029 | 1380.6819 | 14.4934 | 20.9338 | 37.6183 | -69.7231 | 14.32 | 1380.6819 | 0.62223 | 1.6085 | 1.3258 | 5.1032 | 1.4307 | 5.2123 | 0.3152 | 8.3678 | -99.7231 | 8.3678 | -39.7231
IDU | 150 | S1 | 2-phase | Min | 2029 | 1380.6819 | 14.4934 | 20.9338 | 37.6183 | -69.7231 | 14.32 | 1380.6819 | 0.62223 | 1.6085 | 1.3258 | 5.1032 | 1.4307 | 5.2123 | 0.3152 | 8.3678 | -99.7231 | 8.3678 | -39.7231
KAE | 150 | N | 2-phase | Min | 2029 | 865.532 | 9.0857 | 21.9601 | 23.9783 | -72.0371 | 9.016 | 865.532 | 1.1553 | 4.0037 | 1.6093 | 8.4289 | 1.6653 | 8.4838 | 0.475 | 5.2456 | -102.0371 | 5.2456 | -42.0371
KAE | 150 | S | 2-phase | Min | 2029 | 865.532 | 9.0857 | 21.9601 | 23.9783 | -72.0371 | 9.016 | 865.532 | 1.1553 | 4.0037 | 1.6093 | 8.4289 | 1.6653 | 8.4838 | 0.475 | 5.2456 | -102.0371 | 5.2456 | -42.0371
KAG | 150 | S1 | 2-phase | Min | 2029 | 1062.627 | 11.1547 | 12.8447 | 27.5556 | -70.718 | 11.0479 | 1062.627 | 2.3805 | 4.5579 | 2.0749 | 6.6198 | 2.3652 | 6.6746 | 0.68852 | 6.4402 | -100.718 | 6.4402 | -40.718
KAS | 150 | SA | 2-phase | Min | 2029 | 1877.0658 | 19.7041 | 28.3589 | 51.9539 | -67.86 | 19.3383 | 1877.0658 | 0.35178 | 3.3185 | 0.70141 | 3.821 | 0.70954 | 3.8158 | 0.8685 | 11.3762 | -97.86 | 11.3762 | -37.86
KAS | 150 | SB | 2-phase | Min | 2029 | 1877.0658 | 19.7041 | 28.3589 | 51.9539 | -67.86 | 19.3383 | 1877.0658 | 0.35178 | 3.3185 | 0.70141 | 3.821 | 0.70954 | 3.8158 | 0.8685 | 11.3762 | -97.86 | 11.3762 | -37.86
KAS | 150 | SC | 2-phase | Min | 2029 | 1877.0658 | 19.7041 | 28.3589 | 51.9539 | -67.86 | 19.3383 | 1877.0658 | 0.35178 | 3.3185 | 0.70141 | 3.821 | 0.70954 | 3.8158 | 0.8685 | 11.3762 | -97.86 | 11.3762 | -37.86
KBB | 150 | SFIK | 2-phase | Min | 2029 | 860.8599 | 9.0367 | 7.8697 | 21.0046 | -70.0922 | 8.9628 | 860.8599 | 4.7856 | 6.3465 | 2.713 | 8.1203 | 3.0039 | 8.1733 | 0.78156 | 5.2173 | -100.0922 | 5.2173 | -40.0922
KIN | 150 | S1 | 2-phase | Min | 2029 | 1082.8079 | 11.3665 | 22.6722 | 28.5226 | -70.0973 | 11.2054 | 1082.8079 | 1.3763 | 1.3003 | 1.6072 | 6.5301 | 1.6824 | 6.5927 | 0.19912 | 6.5625 | -100.0973 | 6.5625 | -40.0973
KIN | 150 | S2 | 2-phase | Min | 2029 | 1082.8079 | 11.3665 | 22.6722 | 28.5226 | -70.0973 | 11.2054 | 1082.8079 | 1.3763 | 1.3003 | 1.6072 | 6.5301 | 1.6824 | 6.5927 | 0.19912 | 6.5625 | -100.0973 | 6.5625 | -40.0973
KLF | 150 | WA1 | 2-phase | Min | 2029 | 921.4416 | 9.6726 | 9.5965 | 23.2285 | -70.5653 | 9.5897 | 921.4416 | 1.5961 | 3.1733 | 2.481 | 7.7878 | 2.841 | 7.824 | 0.40747 | 5.5845 | -100.5653 | 5.5845 | -40.5653
KLF | 150 | WA2 | 2-phase | Min | 2029 | 921.4416 | 9.6726 | 9.5965 | 23.2285 | -70.5653 | 9.5897 | 921.4416 | 1.5961 | 3.1733 | 2.481 | 7.7878 | 2.841 | 7.824 | 0.40747 | 5.5845 | -100.5653 | 5.5845 | -40.5653
KNA | 150 | S1 | 2-phase | Min | 2029 | 1195.1337 | 12.5457 | 13.126 | 31.2603 | -69.9161 | 12.4 | 1195.1337 | 2.4181 | 4.2609 | 1.4476 | 5.9587 | 1.7735 | 6.01 | 0.71508 | 7.2432 | -99.9161 | 7.2432 | -39.9161
KNA | 150 | S2 | 2-phase | Min | 2029 | 1195.1337 | 12.5457 | 13.126 | 31.2603 | -69.9161 | 12.4 | 1195.1337 | 2.4181 | 4.2609 | 1.4476 | 5.9587 | 1.7735 | 6.01 | 0.71508 | 7.2432 | -99.9161 | 7.2432 | -39.9161
LAG | 150 | S1 | 2-phase | Min | 2029 | 1234.1983 | 12.9557 | 21.4636 | 32.9371 | -70.2834 | 12.7957 | 1234.1983 | 0.40083 | 2.8757 | 1.2196 | 5.7579 | 1.4441 | 5.83 | 0.49943 | 7.48 | -100.2834 | 7.48 | -40.2834
LAG | 150 | S2 | 2-phase | Min | 2029 | 1231.3444 | 12.9258 | 26.1971 | 33.7201 | -71.4043 | 12.759 | 1231.3444 | 0.92003 | 4.1095 | 1.2589 | 5.6388 | 1.3563 | 5.6986 | 0.72879 | 7.4627 | -101.4043 | 7.4627 | -41.4043
LKR | 150 | S2 | 2-phase | Min | 2029 | 963.7205 | 10.1164 | 14.2838 | 25.6097 | -71.9064 | 10.0279 | 963.7205 | 2.3709 | 4.0653 | 1.5838 | 7.3689 | 1.6577 | 7.4772 | 0.55168 | 5.8407 | -101.9064 | 5.8407 | -41.9064
LKR | 150 | SØ | 2-phase | Min | 2029 | 963.7205 | 10.1164 | 14.2838 | 25.6097 | -71.9064 | 10.0279 | 963.7205 | 2.3709 | 4.0653 | 1.5838 | 7.3689 | 1.6577 | 7.4772 | 0.55168 | 5.8407 | -101.9064 | 5.8407 | -41.9064
LOL | 150 | S1- | 2-phase | Min | 2029 | 1012.1845 | 10.6252 | 11.2806 | 26.0618 | -70.7394 | 10.528 | 1012.1845 | 2.8637 | 3.9655 | 2.0281 | 7.0948 | 2.438 | 7.1434 | 0.55893 | 6.1345 | -100.7394 | 6.1345 | -40.7394
LOL | 150 | S2- | 2-phase | Min | 2029 | 1012.1845 | 10.6252 | 11.2806 | 26.0618 | -70.7394 | 10.528 | 1012.1845 | 2.8637 | 3.9655 | 2.0281 | 7.0948 | 2.438 | 7.1434 | 0.55893 | 6.1345 | -100.7394 | 6.1345 | -40.7394
LYK | 150 | NORD | 2-phase | Min | 2029 | 928.1546 | 9.7431 | 23.4149 | 25.8074 | -71.6183 | 9.6638 | 928.1546 | 1.0599 | 3.871 | 1.5539 | 7.8318 | 1.61 | 7.8865 | 0.49426 | 5.6252 | -101.6183 | 5.6252 | -41.6183
LYK | 150 | SYD | 2-phase | Min | 2029 | 928.1546 | 9.7431 | 23.4149 | 25.8074 | -71.6183 | 9.6638 | 928.1546 | 1.0599 | 3.871 | 1.5539 | 7.8318 | 1.61 | 7.8865 | 0.49426 | 5.6252 | -101.6183 | 5.6252 | -41.6183
MAG | 150 | NORD | 2-phase | Min | 2029 | 759.2205 | 7.9697 | 8.2543 | 19.083 | -68.7226 | 7.9046 | 759.2205 | 2.0602 | 9.697 | 1.6337 | 9.7044 | 2.4236 | 9.6573 | 0.99924 | 4.6013 | -98.7226 | 4.6013 | -38.7226
MAG | 150 | SYD | 2-phase | Min | 2029 | 759.2205 | 7.9697 | 8.2543 | 19.083 | -68.7226 | 7.9046 | 759.2205 | 2.0602 | 9.697 | 1.6337 | 9.7044 | 2.4236 | 9.6573 | 0.99924 | 4.6013 | -98.7226 | 4.6013 | -38.7226
MAL | 150 | S1 | 2-phase | Min | 2029 | 1179.043 | 12.3767 | 15.6728 | 31.065 | -70.2596 | 12.2385 | 1179.043 | 1.1516 | 4.7871 | 1.7092 | 6.0046 | 2.1348 | 6.0695 | 0.79723 | 7.1457 | -100.2596 | 7.1457 | -40.2596
MAL | 150 | S2 | 2-phase | Min | 2029 | 1179.043 | 12.3767 | 15.6728 | 31.065 | -70.2596 | 12.2385 | 1179.043 | 1.1516 | 4.7871 | 1.7092 | 6.0046 | 2.1348 | 6.0695 | 0.79723 | 7.1457 | -100.2596 | 7.1457 | -40.2596
MES | 150 | SK1 | 2-phase | Min | 2029 | 616.5384 | 6.472 | 5.7467 | 14.2944 | -70.0176 | 6.4297 | 616.5384 | 0.70887 | 4.1583 | 4.1182 | 11.3228 | 4.4091 | 11.4036 | 0.36725 | 3.7366 | -100.0176 | 3.7366 | -40.0176
MES | 150 | SK2 | 2-phase | Min | 2029 | 616.5384 | 6.472 | 5.7467 | 14.2944 | -70.0176 | 6.4297 | 616.5384 | 0.70887 | 4.1583 | 4.1182 | 11.3228 | 4.4091 | 11.4036 | 0.36725 | 3.7366 | -100.0176 | 3.7366 | -40.0176
MKS | 150 | S1 | 2-phase | Min | 2029 | 1071.915 | 11.2522 | 12.6939 | 27.7777 | -70.1031 | 11.1405 | 1071.915 | 0.22574 | 2.5694 | 2.1055 | 6.6296 | 2.5927 | 6.6653 | 0.38757 | 6.4965 | -100.1031 | 6.4965 | -40.1031
MKS | 150 | S2 | 2-phase | Min | 2029 | 1071.915 | 11.2522 | 12.6939 | 27.7777 | -70.1031 | 11.1405 | 1071.915 | 0.22574 | 2.5694 | 2.1055 | 6.6296 | 2.5927 | 6.6653 | 0.38757 | 6.4965 | -100.1031 | 6.4965 | -40.1031
MLP | 150 | S1 | 2-phase | Min | 2029 | 1016.13 | 10.6666 | 11.866 | 26.2611 | -70.7495 | 10.5654 | 1016.13 | 1.0154 | 4.983 | 2.0745 | 7.0347 | 2.6951 | 7.0789 | 0.70834 | 6.1584 | -100.7495 | 6.1584 | -40.7495
MLP | 150 | S2 | 2-phase | Min | 2029 | 1016.13 | 10.6666 | 11.866 | 26.2611 | -70.7495 | 10.5654 | 1016.13 | 1.0154 | 4.983 | 2.0745 | 7.0347 | 2.6951 | 7.0789 | 0.70834 | 6.1584 | -100.7495 | 6.1584 | -40.7495
MLU | 150 | S1 | 2-phase | Min | 2029 | 894.7276 | 9.3922 | 11.1798 | 23.0338 | -72.1915 | 9.3141 | 894.7276 | 1.5767 | 5.3608 | 2.2343 | 8.0461 | 2.8685 | 8.0728 | 0.66626 | 5.4226 | -102.1915 | 5.4226 | -42.1915
MOS | 150 | S1 | 2-phase | Min | 2029 | 1081.7967 | 11.3559 | 9.7579 | 27.0872 | -68.2518 | 11.2418 | 1081.7967 | 1.6065 | 3.8057 | 2.2372 | 6.5887 | 2.7256 | 6.623 | 0.5776 | 6.5563 | -98.2518 | 6.5563 | -38.2518
MOS | 150 | S2 | 2-phase | Min | 2029 | 1081.7967 | 11.3559 | 9.7579 | 27.0872 | -68.2518 | 11.2418 | 1081.7967 | 1.6065 | 3.8057 | 2.2372 | 6.5887 | 2.7256 | 6.623 | 0.5776 | 6.5563 | -98.2518 | 6.5563 | -38.2518
NOR | 150 | S1 | 2-phase | Min | 2029 | 718.9169 | 7.5467 | 8.507 | 18.0232 | -72.5741 | 7.4946 | 718.9169 | 2.3442 | 3.2029 | 2.9211 | 10.0057 | 3.1265 | 10.0625 | 0.32011 | 4.3571 | -102.5741 | 4.3571 | -42.5741
NSP | 150 | SA | 2-phase | Min | 2029 | 716.5076 | 7.5214 | 7.2805 | 17.4208 | -70.9499 | 7.4683 | 716.5076 | 1.8578 | 4.4898 | 3.2863 | 9.8857 | 3.6266 | 9.8913 | 0.45418 | 4.3425 | -100.9499 | 4.3425 | -40.9499
NSP | 150 | SB | 2-phase | Min | 2029 | 716.5076 | 7.5214 | 7.2805 | 17.4208 | -70.9499 | 7.4683 | 716.5076 | 1.8578 | 4.4898 | 3.2863 | 9.8857 | 3.6266 | 9.8913 | 0.45418 | 4.3425 | -100.9499 | 4.3425 | -40.9499
NVV | 150 | S1 | 2-phase | Min | 2029 | 1239.6985 | 13.0135 | 15.1793 | 32.714 | -68.629 | 12.8676 | 1239.6985 | 0.72587 | 2.7316 | 1.9919 | 5.6407 | 2.2215 | 5.6691 | 0.48427 | 7.5133 | -98.629 | 7.5133 | -38.629
NVV | 150 | S2 | 2-phase | Min | 2029 | 1239.6985 | 13.0135 | 15.1793 | 32.714 | -68.629 | 12.8676 | 1239.6985 | 0.72587 | 2.7316 | 1.9919 | 5.6407 | 2.2215 | 5.6691 | 0.48427 | 7.5133 | -98.629 | 7.5133 | -38.629
OSØ | 150 | S1 | 2-phase | Min | 2029 | 1237.7437 | 12.9929 | 17.9689 | 32.3838 | -67.5412 | 12.7588 | 1237.7437 | 0.82655 | 2.1477 | 1.6907 | 5.6598 | 1.7929 | 5.7311 | 0.37946 | 7.5015 | -97.5412 | 7.5015 | -37.5412
OSØ | 150 | S2 | 2-phase | Min | 2029 | 1237.7437 | 12.9929 | 17.9689 | 32.3838 | -67.5412 | 12.7588 | 1237.7437 | 0.82655 | 2.1477 | 1.6907 | 5.6598 | 1.7929 | 5.7311 | 0.37946 | 7.5015 | -97.5412 | 7.5015 | -37.5412
OVE | 150 | S1--$ | 2-phase | Min | 2029 | 1122.7984 | 11.7863 | 20.6817 | 29.4385 | -69.0799 | 11.5987 | 1122.7984 | 1.2687 | 1.6227 | 1.5961 | 6.4245 | 1.813 | 6.4971 | 0.25257 | 6.8048 | -99.0799 | 6.8048 | -39.0799
OVE | 150 | S2--$ | 2-phase | Min | 2029 | 1122.7984 | 11.7863 | 20.6817 | 29.4385 | -69.0799 | 11.5987 | 1122.7984 | 1.2687 | 1.6227 | 1.5961 | 6.4245 | 1.813 | 6.4971 | 0.25257 | 6.8048 | -99.0799 | 6.8048 | -39.0799
RAM | 150 | S1 | 2-phase | Min | 2029 | 748.567 | 7.8579 | 6.5905 | 17.9543 | -69.1445 | 7.7998 | 748.567 | 4.4785 | 4.4854 | 2.7183 | 9.4343 | 2.8211 | 9.5411 | 0.47544 | 4.5368 | -99.1445 | 4.5368 | -39.1445
RIB | 150 | S1 | 2-phase | Min | 2029 | 695.2362 | 7.2981 | 17.2228 | 18.9371 | -72.7181 | 7.2509 | 695.2362 | 2.6851 | 5.4421 | 1.9484 | 10.5934 | 2.0059 | 10.6487 | 0.51373 | 4.2136 | -102.7181 | 4.2136 | -42.7181
RIB | 150 | S2 | 2-phase | Min | 2029 | 701.6415 | 7.3653 | 12.6587 | 18.3941 | -71.472 | 7.3087 | 701.6415 | 2.5037 | 5.1514 | 1.5857 | 10.1617 | 1.8021 | 10.1785 | 0.50694 | 4.2524 | -101.472 | 4.2524 | -41.472
RSL | 150 | S1 | 2-phase | Min | 2029 | 722.2888 | 7.5821 | 8.8659 | 18.2597 | -72.6847 | 7.5299 | 722.2888 | 2.1357 | 2.802 | 2.7345 | 9.9146 | 2.8841 | 9.9931 | 0.28261 | 4.3775 | -102.6847 | 4.3775 | -42.6847
RSL | 150 | S2 | 2-phase | Min | 2029 | 722.2888 | 7.5821 | 8.8659 | 18.2597 | -72.6847 | 7.5299 | 722.2888 | 2.1357 | 2.802 | 2.7345 | 9.9146 | 2.8841 | 9.9931 | 0.28261 | 4.3775 | -102.6847 | 4.3775 | -42.6847
RYT | 150 | S1 | 2-phase | Min | 2029 | 1151.3313 | 12.0858 | 15.7271 | 30.7342 | -70.7552 | 11.9394 | 1151.3313 | 1.01 | 3.3674 | 1.5387 | 6.0089 | 1.6935 | 6.0501 | 0.5604 | 6.9778 | -100.7552 | 6.9778 | -40.7552
RYT | 150 | S2 | 2-phase | Min | 2029 | 1151.3313 | 12.0858 | 15.7271 | 30.7342 | -70.7552 | 11.9394 | 1151.3313 | 1.01 | 3.3674 | 1.5387 | 6.0089 | 1.6935 | 6.0501 | 0.5604 | 6.9778 | -100.7552 | 6.9778 | -40.7552
SBA | 150 | S1 | 2-phase | Min | 2029 | 416.5401 | 4.3725 | 6.0985 | 9.6157 | -71.3291 | 4.3513 | 416.5401 | 2.074 | 12.196 | 5.9934 | 16.828 | 6.2878 | 16.9591 | 0.72474 | 2.5245 | -101.3291 | 2.5245 | -41.3291
SBA | 150 | S2 | 2-phase | Min | 2029 | 416.5401 | 4.3725 | 6.0985 | 9.6157 | -71.3291 | 4.3513 | 416.5401 | 2.074 | 12.196 | 5.9934 | 16.828 | 6.2878 | 16.9591 | 0.72474 | 2.5245 | -101.3291 | 2.5245 | -41.3291
SFE | 150 | SEK1 | 2-phase | Min | 2029 | 1144.2888 | 12.0119 | 15.8598 | 30.7311 | -71.1138 | 11.8893 | 1144.2888 | 2.623 | 3.9627 | 1.4095 | 6.2238 | 1.4827 | 6.3327 | 0.6367 | 6.9351 | -101.1138 | 6.9351 | -41.1138
SFE | 150 | SEK2 | 2-phase | Min | 2029 | 1144.2888 | 12.0119 | 15.8598 | 30.7311 | -71.1138 | 11.8893 | 1144.2888 | 2.623 | 3.9627 | 1.4095 | 6.2238 | 1.4827 | 6.3327 | 0.6367 | 6.9351 | -101.1138 | 6.9351 | -41.1138
SHE | 150 | SV1 | 2-phase | Min | 2029 | 1469.0068 | 15.4206 | 19.4534 | 39.8058 | -68.4451 | 15.1896 | 1469.0068 | 0.71677 | 3.521 | 0.90597 | 4.9099 | 0.9258 | 4.9104 | 0.71712 | 8.9031 | -98.4451 | 8.9031 | -38.4451
SHE | 150 | SV2 | 2-phase | Min | 2029 | 1469.0068 | 15.4206 | 19.4534 | 39.8058 | -68.4451 | 15.1896 | 1469.0068 | 0.71677 | 3.521 | 0.90597 | 4.9099 | 0.9258 | 4.9104 | 0.71712 | 8.9031 | -98.4451 | 8.9031 | -38.4451
SHE | 150 | SØ1 | 2-phase | Min | 2029 | 1469.0068 | 15.4206 | 19.4534 | 39.8058 | -68.4451 | 15.1896 | 1469.0068 | 0.71677 | 3.521 | 0.90597 | 4.9099 | 0.9258 | 4.9104 | 0.71712 | 8.9031 | -98.4451 | 8.9031 | -38.4451
SHE | 150 | SØ2 | 2-phase | Min | 2029 | 1469.0068 | 15.4206 | 19.4534 | 39.8058 | -68.4451 | 15.1896 | 1469.0068 | 0.71677 | 3.521 | 0.90597 | 4.9099 | 0.9258 | 4.9104 | 0.71712 | 8.9031 | -98.4451 | 8.9031 | -38.4451
SIN | 150 | WA1 | 2-phase | Min | 2029 | 695.882 | 7.3049 | 8.5625 | 17.5168 | -72.8474 | 7.2561 | 695.882 | 2.089 | 2.7563 | 2.8265 | 10.2697 | 2.9613 | 10.3477 | 0.26839 | 4.2175 | -102.8474 | 4.2175 | -42.8474
SIN | 150 | WA2 | 2-phase | Min | 2029 | 695.882 | 7.3049 | 8.5625 | 17.5168 | -72.8474 | 7.2561 | 695.882 | 2.089 | 2.7563 | 2.8265 | 10.2697 | 2.9613 | 10.3477 | 0.26839 | 4.2175 | -102.8474 | 4.2175 | -42.8474
SKA | 150 | SFIK | 2-phase | Min | 2029 | 890.5383 | 9.3482 | 8.2162 | 22.0363 | -69.8998 | 9.2692 | 890.5383 | 1.374 | 4.0106 | 2.6714 | 7.9401 | 2.9928 | 7.9519 | 0.50511 | 5.3972 | -99.8998 | 5.3972 | -39.8998
STR | 150 | SV | 2-phase | Min | 2029 | 1118.6485 | 11.7428 | 16.9999 | 30.0637 | -71.242 | 11.6268 | 1118.6485 | 1.2332 | 2.0549 | 1.5488 | 6.3495 | 1.652 | 6.4553 | 0.32363 | 6.7797 | -101.242 | 6.7797 | -41.242
STR | 150 | SØ | 2-phase | Min | 2029 | 1118.6485 | 11.7428 | 16.9999 | 30.0637 | -71.242 | 11.6268 | 1118.6485 | 1.2332 | 2.0549 | 1.5488 | 6.3495 | 1.652 | 6.4553 | 0.32363 | 6.7797 | -101.242 | 6.7797 | -41.242
STSV | 150 | N | 2-phase | Min | 2029 | 1505.1743 | 15.8002 | 22.2755 | 41.2708 | -69.1774 | 15.6024 | 1505.1743 | 1.8937 | 3.7679 | 1.104 | 4.7014 | 1.1969 | 4.7937 | 0.80143 | 9.1223 | -99.1774 | 9.1223 | -39.1774
STSV | 150 | N1 | 2-phase | Min | 2029 | 1505.1743 | 15.8002 | 22.2755 | 41.2708 | -69.1774 | 15.6024 | 1505.1743 | 1.8937 | 3.7679 | 1.104 | 4.7014 | 1.1969 | 4.7937 | 0.80143 | 9.1223 | -99.1774 | 9.1223 | -39.1774
STSV | 150 | S | 2-phase | Min | 2029 | 1505.1743 | 15.8002 | 22.2755 | 41.2708 | -69.1774 | 15.6024 | 1505.1743 | 1.8937 | 3.7679 | 1.104 | 4.7014 | 1.1969 | 4.7937 | 0.80143 | 9.1223 | -99.1774 | 9.1223 | -39.1774
STSV | 150 | S1 | 2-phase | Min | 2029 | 1505.1743 | 15.8002 | 22.2755 | 41.2708 | -69.1774 | 15.6024 | 1505.1743 | 1.8937 | 3.7679 | 1.104 | 4.7014 | 1.1969 | 4.7937 | 0.80143 | 9.1223 | -99.1774 | 9.1223 | -39.1774
SVB | 150 | S1 | 2-phase | Min | 2029 | 590.3449 | 6.197 | 9.2896 | 14.871 | -71.3555 | 6.1421 | 590.3449 | 0.49195 | 4.3839 | 2.9252 | 12.2629 | 3.2307 | 12.3207 | 0.35749 | 3.5778 | -101.3555 | 3.5778 | -41.3555
SVB | 150 | S2 | 2-phase | Min | 2029 | 590.3449 | 6.197 | 9.2896 | 14.871 | -71.3555 | 6.1421 | 590.3449 | 0.49195 | 4.3839 | 2.9252 | 12.2629 | 3.2307 | 12.3207 | 0.35749 | 3.5778 | -101.3555 | 3.5778 | -41.3555
SVG | 150 | WA1 | 2-phase | Min | 2029 | 527.4633 | 5.5369 | 13.2014 | 14.01 | -74.7705 | 5.5065 | 527.4633 | 6.4705 | 6.2034 | 1.9786 | 13.7488 | 2.0605 | 13.8693 | 0.4512 | 3.1967 | -104.7705 | 3.1967 | -44.7705
SVG | 150 | WA2 | 2-phase | Min | 2029 | 527.4633 | 5.5369 | 13.2014 | 14.01 | -74.7705 | 5.5065 | 527.4633 | 6.4705 | 6.2034 | 1.9786 | 13.7488 | 2.0605 | 13.8693 | 0.4512 | 3.1967 | -104.7705 | 3.1967 | -44.7705
SVS | 150 | S1 | 2-phase | Min | 2029 | 1027.0126 | 10.7808 | 16.1485 | 27.3921 | -71.8605 | 10.6625 | 1027.0126 | 1.5535 | 6.2104 | 1.4493 | 6.8285 | 1.7265 | 6.8715 | 0.90949 | 6.2243 | -101.8605 | 6.2243 | -41.8605
SVS | 150 | S2 | 2-phase | Min | 2029 | 1027.0126 | 10.7808 | 16.1485 | 27.3921 | -71.8605 | 10.6625 | 1027.0126 | 1.5535 | 6.2104 | 1.4493 | 6.8285 | 1.7265 | 6.8715 | 0.90949 | 6.2243 | -101.8605 | 6.2243 | -41.8605
SØN | 150 | VEST | 2-phase | Min | 2029 | 715.8375 | 7.5143 | 7.9347 | 17.7698 | -68.7596 | 7.4446 | 715.8375 | 1.9341 | 5.7245 | 2.1523 | 10.464 | 2.7969 | 10.4086 | 0.54707 | 4.3384 | -98.7596 | 4.3384 | -38.7596
SØN | 150 | ØST | 2-phase | Min | 2029 | 715.8375 | 7.5143 | 7.9347 | 17.7698 | -68.7596 | 7.4446 | 715.8375 | 1.9341 | 5.7245 | 2.1523 | 10.464 | 2.7969 | 10.4086 | 0.54707 | 4.3384 | -98.7596 | 4.3384 | -38.7596
TAN | 150 | SK1 | 2-phase | Min | 2029 | 1260.0547 | 13.2271 | 13.279 | 32.7565 | -68.5944 | 13.077 | 1260.0547 | 1.5474 | 2.9495 | 1.929 | 5.5606 | 2.1516 | 5.6354 | 0.53044 | 7.6367 | -98.5944 | 7.6367 | -38.5944
TAN | 150 | SK2 | 2-phase | Min | 2029 | 1260.0547 | 13.2271 | 13.279 | 32.7565 | -68.5944 | 13.077 | 1260.0547 | 1.5474 | 2.9495 | 1.929 | 5.5606 | 2.1516 | 5.6354 | 0.53044 | 7.6367 | -98.5944 | 7.6367 | -38.5944
THY | 150 | S1 | 2-phase | Min | 2029 | 1183.9195 | 12.4279 | 16.8601 | 31.6112 | -70.87 | 12.2905 | 1183.9195 | 1.517 | 1.8559 | 1.4493 | 6.0317 | 1.5567 | 6.0993 | 0.3077 | 7.1753 | -100.87 | 7.1753 | -40.87
THY | 150 | S2 | 2-phase | Min | 2029 | 1183.9195 | 12.4279 | 16.8601 | 31.6112 | -70.87 | 12.2905 | 1183.9195 | 1.517 | 1.8559 | 1.4493 | 6.0317 | 1.5567 | 6.0993 | 0.3077 | 7.1753 | -100.87 | 7.1753 | -40.87
THØ | 150 | S1 | 2-phase | Min | 2029 | 1004.6315 | 10.5459 | 9.9636 | 25.4833 | -70.4295 | 10.449 | 1004.6315 | 2.6882 | 5.0673 | 2.2341 | 6.9907 | 2.5374 | 7.0427 | 0.72487 | 6.0887 | -100.4295 | 6.0887 | -40.4295
TJE | 150 | S1 | 2-phase | Min | 2029 | 1482.637 | 15.5637 | 19.9748 | 39.3932 | -67.2313 | 15.3582 | 1482.637 | 1.3816 | 2.9412 | 1.7093 | 4.6604 | 1.862 | 4.7401 | 0.6311 | 8.9857 | -97.2313 | 8.9857 | -37.2313
TJE | 150 | S11 | 2-phase | Min | 2029 | 846.6713 | 8.8877 | 30.617 | 23.9014 | -75.438 | 8.8153 | 846.6713 | 0.098316 | 3.3574 | 1.2463 | 8.8873 | 1.3443 | 8.9656 | 0.37777 | 5.1313 | -105.438 | 5.1313 | -45.438
TJE | 150 | S12 | 2-phase | Min | 2029 | 846.6713 | 8.8877 | 30.617 | 23.9014 | -75.438 | 8.8153 | 846.6713 | 0.098316 | 3.3574 | 1.2463 | 8.8873 | 1.3443 | 8.9656 | 0.37777 | 5.1313 | -105.438 | 5.1313 | -45.438
TJE | 150 | S13 | 2-phase | Min | 2029 | 846.6713 | 8.8877 | 30.617 | 23.9014 | -75.438 | 8.8153 | 846.6713 | 0.098316 | 3.3574 | 1.2463 | 8.8873 | 1.3443 | 8.9656 | 0.37777 | 5.1313 | -105.438 | 5.1313 | -45.438
TJE | 150 | S2 | 2-phase | Min | 2029 | 1482.637 | 15.5637 | 19.9748 | 39.3932 | -67.2313 | 15.3582 | 1482.637 | 1.3816 | 2.9412 | 1.7093 | 4.6604 | 1.862 | 4.7401 | 0.6311 | 8.9857 | -97.2313 | 8.9857 | -37.2313
TJE | 150 | S3 | 2-phase | Min | 2029 | 1482.637 | 15.5637 | 19.9748 | 39.3932 | -67.2313 | 15.3582 | 1482.637 | 1.3816 | 2.9412 | 1.7093 | 4.6604 | 1.862 | 4.7401 | 0.6311 | 8.9857 | -97.2313 | 8.9857 | -37.2313
TRI | 150 | S1 | 2-phase | Min | 2029 | 1283.5385 | 13.4737 | 14.9969 | 33.6714 | -68.2177 | 13.3143 | 1283.5385 | 0.23725 | 1.6094 | 1.9659 | 5.4191 | 2.2466 | 5.4662 | 0.29699 | 7.779 | -98.2177 | 7.779 | -38.2177
TRI | 150 | S2 | 2-phase | Min | 2029 | 1283.5385 | 13.4737 | 14.9969 | 33.6714 | -68.2177 | 13.3143 | 1283.5385 | 0.23725 | 1.6094 | 1.9659 | 5.4191 | 2.2466 | 5.4662 | 0.29699 | 7.779 | -98.2177 | 7.779 | -38.2177
TUP | 150 | WA1 | 2-phase | Min | 2029 | 1081.3628 | 11.3514 | 17.5004 | 28.9979 | -71.5035 | 11.2214 | 1081.3628 | 0.78548 | 4.22 | 1.5102 | 6.4226 | 1.6572 | 6.4691 | 0.65705 | 6.5537 | -101.5035 | 6.5537 | -41.5035
TUP | 150 | WA2 | 2-phase | Min | 2029 | 1081.3628 | 11.3514 | 17.5004 | 28.9979 | -71.5035 | 11.2214 | 1081.3628 | 0.78548 | 4.22 | 1.5102 | 6.4226 | 1.6572 | 6.4691 | 0.65705 | 6.5537 | -101.5035 | 6.5537 | -41.5035
VHA | 150 | S1- | 2-phase | Min | 2029 | 1126.2232 | 11.8223 | 15.2452 | 29.4371 | -69.7216 | 11.7013 | 1126.2232 | 1.5712 | 2.9463 | 2.0751 | 6.2356 | 2.2964 | 6.2623 | 0.47249 | 6.8256 | -99.7216 | 6.8256 | -39.7216
VHA | 150 | S2- | 2-phase | Min | 2029 | 1126.2232 | 11.8223 | 15.2452 | 29.4371 | -69.7216 | 11.7013 | 1126.2232 | 1.5712 | 2.9463 | 2.0751 | 6.2356 | 2.2964 | 6.2623 | 0.47249 | 6.8256 | -99.7216 | 6.8256 | -39.7216
VID | 150 | N | 2-phase | Min | 2029 | 929.9022 | 9.7614 | 12.8498 | 24.4984 | -71.9824 | 9.6784 | 929.9022 | 2.2567 | 3.8547 | 1.7253 | 7.609 | 1.7952 | 7.7093 | 0.5066 | 5.6358 | -101.9824 | 5.6358 | -41.9824
VID | 150 | S | 2-phase | Min | 2029 | 929.9022 | 9.7614 | 12.8498 | 24.4984 | -71.9824 | 9.6784 | 929.9022 | 2.2567 | 3.8547 | 1.7253 | 7.609 | 1.7952 | 7.7093 | 0.5066 | 5.6358 | -101.9824 | 5.6358 | -41.9824
VIL | 150 | S1 | 2-phase | Min | 2029 | 825.0422 | 8.6607 | 9.9447 | 20.9404 | -72.1367 | 8.5936 | 825.0422 | 2.0254 | 4.0324 | 2.5414 | 8.7756 | 2.9359 | 8.8092 | 0.4595 | 5.0003 | -102.1367 | 5.0003 | -42.1367
VIL | 150 | S2 | 2-phase | Min | 2029 | 825.0422 | 8.6607 | 9.9447 | 20.9404 | -72.1367 | 8.5936 | 825.0422 | 2.0254 | 4.0324 | 2.5414 | 8.7756 | 2.9359 | 8.8092 | 0.4595 | 5.0003 | -102.1367 | 5.0003 | -42.1367
VKE | 150 | S1 | 2-phase | Min | 2029 | 825.223 | 8.6626 | 19.6611 | 22.6971 | -72.1535 | 8.5987 | 825.223 | 1.5581 | 6.3733 | 1.6777 | 8.8256 | 1.6963 | 8.8928 | 0.72215 | 5.0014 | -102.1535 | 5.0014 | -42.1535
ÅBØ | 150 | S1 | 2-phase | Min | 2029 | 1221.1831 | 12.8191 | 14.0171 | 32.0864 | -68.7805 | 12.6775 | 1221.1831 | 0.89438 | 2.557 | 2.0087 | 5.7245 | 2.2329 | 5.7543 | 0.44669 | 7.4011 | -98.7805 | 7.4011 | -38.7805
ÅBØ | 150 | S2 | 2-phase | Min | 2029 | 1221.1831 | 12.8191 | 14.0171 | 32.0864 | -68.7805 | 12.6775 | 1221.1831 | 0.89438 | 2.557 | 2.0087 | 5.7245 | 2.2329 | 5.7543 | 0.44669 | 7.4011 | -98.7805 | 7.4011 | -38.7805
ÅSP | 150 | S1 | 2-phase | Min | 2029 | 588.5783 | 6.1785 | 5.0159 | 13.3247 | -69.328 | 6.139 | 588.5783 | 3.1334 | 5.6348 | 4.3322 | 11.9232 | 4.8745 | 11.9445 | 0.47259 | 3.5671 | -99.328 | 3.5671 | -39.328
ÅSP | 150 | S2 | 2-phase | Min | 2029 | 588.5783 | 6.1785 | 5.0159 | 13.3247 | -69.328 | 6.139 | 588.5783 | 3.1334 | 5.6348 | 4.3322 | 11.9232 | 4.8745 | 11.9445 | 0.47259 | 3.5671 | -99.328 | 3.5671 | -39.328
AHA | 220 | S1 | 2-phase | Min | 2029 | 446.6483 | 3.3346 | 9.7728 | 8.1877 | -76.1629 | 3.3169 | 446.6483 | 2.6521 | 10.7628 | 5.8708 | 33.5771 | 6.117 | 33.6898 | 0.32054 | 1.9252 | -106.1629 | 1.9252 | -46.1629
EDR | 220 | S1 | 2-phase | Min | 2029 | 711.1844 | 5.3095 | 48.7517 | 14.5355 | -75.1163 | 5.2748 | 711.1844 | 3.1359 | 10.9196 | 1.6872 | 20.8874 | 1.7846 | 21.0007 | 0.52278 | 3.0654 | -105.1163 | 3.0654 | -45.1163
HR3 | 220 | S1 | 2-phase | Min | 2029 | 423.1806 | 3.1594 | 11.7111 | 7.9235 | -72.5614 | 3.1441 | 423.1806 | 2.2698 | 9.6408 | 4.5185 | 35.5064 | 4.652 | 35.8516 | 0.27152 | 1.8241 | -102.5614 | 1.8241 | -42.5614
IDU | 220 | WA1 | 2-phase | Min | 2029 | 1353.9202 | 10.108 | 21.5079 | 26.593 | -70.7931 | 9.9875 | 1353.9202 | 1.7103 | 5.2838 | 2.1646 | 10.9816 | 2.4119 | 11.2352 | 0.48115 | 5.8359 | -100.7931 | 5.8359 | -40.7931
IDU | 220 | WA2 | 2-phase | Min | 2029 | 1353.9202 | 10.108 | 21.5079 | 26.593 | -70.7931 | 9.9875 | 1353.9202 | 1.7103 | 5.2838 | 2.1646 | 10.9816 | 2.4119 | 11.2352 | 0.48115 | 5.8359 | -100.7931 | 5.8359 | -40.7931
IDU | 220 | WA3 | 2-phase | Min | 2029 | 1353.9202 | 10.108 | 21.5079 | 26.593 | -70.7931 | 9.9875 | 1353.9202 | 1.7103 | 5.2838 | 2.1646 | 10.9816 | 2.4119 | 11.2352 | 0.48115 | 5.8359 | -100.7931 | 5.8359 | -40.7931
IDU | 220 | WA4 | 2-phase | Min | 2029 | 1353.9202 | 10.108 | 21.5079 | 26.593 | -70.7931 | 9.9875 | 1353.9202 | 1.7103 | 5.2838 | 2.1646 | 10.9816 | 2.4119 | 11.2352 | 0.48115 | 5.8359 | -100.7931 | 5.8359 | -40.7931
TRI | 220 | S1 | 2-phase | Min | 2029 | 887.5334 | 6.6261 | 21.6363 | 17.4921 | -75.758 | 6.5702 | 887.5334 | 3.9443 | 12.662 | 2.8629 | 16.4852 | 3.1411 | 16.5756 | 0.76808 | 3.8256 | -105.758 | 3.8256 | -45.758
VMA | 220 | WA1 | 2-phase | Min | 2029 | 1103.6402 | 8.2395 | 18.4184 | 21.4668 | -71.9175 | 8.1568 | 1103.6402 | 1.7598 | 4.9164 | 2.4469 | 13.6412 | 2.6909 | 13.901 | 0.36041 | 4.7571 | -101.9175 | 4.7571 | -41.9175
VMA | 220 | WA2 | 2-phase | Min | 2029 | 1103.6402 | 8.2395 | 18.4184 | 21.4668 | -71.9175 | 8.1568 | 1103.6402 | 1.7598 | 4.9164 | 2.4469 | 13.6412 | 2.6909 | 13.901 | 0.36041 | 4.7571 | -101.9175 | 4.7571 | -41.9175
VMA | 220 | WA3 | 2-phase | Min | 2029 | 1103.6402 | 8.2395 | 18.4184 | 21.4668 | -71.9175 | 8.1568 | 1103.6402 | 1.7598 | 4.9164 | 2.4469 | 13.6412 | 2.6909 | 13.901 | 0.36041 | 4.7571 | -101.9175 | 4.7571 | -41.9175
VMA | 220 | WA4 | 2-phase | Min | 2029 | 1103.6402 | 8.2395 | 18.4184 | 21.4668 | -71.9175 | 8.1568 | 1103.6402 | 1.7598 | 4.9164 | 2.4469 | 13.6412 | 2.6909 | 13.901 | 0.36041 | 4.7571 | -101.9175 | 4.7571 | -41.9175
ASR | 400 | S1 | 2-phase | Min | 2029 | 2306.2454 | 9.9863 | 17.3022 | 25.7759 | -65.2725 | 9.7857 | 2306.2454 | 3.8837 | 21.7315 | 5.8713 | 19.841 | 6.0597 | 20.1826 | 1.0953 | 5.7656 | -95.2725 | 5.7656 | -35.2725
ASR | 400 | S2 | 2-phase | Min | 2029 | 2306.2454 | 9.9863 | 17.3022 | 25.7759 | -65.2725 | 9.7857 | 2306.2454 | 3.8837 | 21.7315 | 5.8713 | 19.841 | 6.0597 | 20.1826 | 1.0953 | 5.7656 | -95.2725 | 5.7656 | -35.2725
EDR | 400 | S1 | 2-phase | Min | 2029 | 2898.115 | 12.5492 | 18.1818 | 32.2983 | -63.0755 | 12.1475 | 2898.115 | 2.2731 | 10.8907 | 5.1423 | 16.0565 | 4.8825 | 15.8468 | 0.67828 | 7.2453 | -93.0755 | 7.2453 | -33.0755
EDR | 400 | S2 | 2-phase | Min | 2029 | 2898.115 | 12.5492 | 18.1818 | 32.2983 | -63.0755 | 12.1475 | 2898.115 | 2.2731 | 10.8907 | 5.1423 | 16.0565 | 4.8825 | 15.8468 | 0.67828 | 7.2453 | -93.0755 | 7.2453 | -33.0755
FER | 400 | S1 | 2-phase | Min | 2029 | 1698.0059 | 7.3526 | 13.3767 | 18.5225 | -66.0377 | 7.2401 | 1698.0059 | 1.0946 | 8.7486 | 9.6315 | 27.4032 | 11.0956 | 27.5807 | 0.31925 | 4.245 | -96.0377 | 4.245 | -36.0377
FER | 400 | S2 | 2-phase | Min | 2029 | 1698.0059 | 7.3526 | 13.3767 | 18.5225 | -66.0377 | 7.2401 | 1698.0059 | 1.0946 | 8.7486 | 9.6315 | 27.4032 | 11.0956 | 27.5807 | 0.31925 | 4.245 | -96.0377 | 4.245 | -36.0377
FGD | 400 | S1 | 2-phase | Min | 2029 | 2058.2287 | 8.9124 | 17.4002 | 22.6012 | -65.0085 | 8.6241 | 2058.2287 | 1.043 | 8.993 | 6.431 | 22.2147 | 6.9532 | 22.864 | 0.40482 | 5.1456 | -95.0085 | 5.1456 | -35.0085
FGD | 400 | S2 | 2-phase | Min | 2029 | 2058.2287 | 8.9124 | 17.4002 | 22.6012 | -65.0085 | 8.6241 | 2058.2287 | 1.043 | 8.993 | 6.431 | 22.2147 | 6.9532 | 22.864 | 0.40482 | 5.1456 | -95.0085 | 5.1456 | -35.0085
FVO | 400 | SFIK | 2-phase | Min | 2029 | 1737.7885 | 7.5248 | 15.686 | 18.9837 | -66.6905 | 7.319 | 1737.7885 | 1.6175 | 14.0744 | 6.7549 | 26.6105 | 7.4979 | 27.3221 | 0.52891 | 4.3445 | -96.6905 | 4.3445 | -36.6905
IDU | 400 | S1 | 2-phase | Min | 2029 | 2242.7556 | 9.7114 | 14.9214 | 24.7184 | -64.2411 | 9.5279 | 2242.7556 | 3.0021 | 11.2333 | 6.3865 | 20.2077 | 7.1292 | 20.9364 | 0.55589 | 5.6069 | -94.2411 | 5.6069 | -34.2411
IDU | 400 | S2 | 2-phase | Min | 2029 | 2242.7556 | 9.7114 | 14.9214 | 24.7184 | -64.2411 | 9.5279 | 2242.7556 | 3.0021 | 11.2333 | 6.3865 | 20.2077 | 7.1292 | 20.9364 | 0.55589 | 5.6069 | -94.2411 | 5.6069 | -34.2411
KAS | 400 | S1 | 2-phase | Min | 2029 | 4285.039 | 18.5548 | 17.1202 | 47.5243 | -60.047 | 17.8991 | 4285.039 | 2.1151 | 10.5764 | 3.2381 | 10.559 | 3.1226 | 10.479 | 1.0017 | 10.7126 | -90.047 | 10.7126 | -30.047
KAS | 400 | S2 | 2-phase | Min | 2029 | 4285.039 | 18.5548 | 17.1202 | 47.5243 | -60.047 | 17.8991 | 4285.039 | 2.1151 | 10.5764 | 3.2381 | 10.559 | 3.1226 | 10.479 | 1.0017 | 10.7126 | -90.047 | 10.7126 | -30.047
KAS | 400 | S3 | 2-phase | Min | 2029 | 4285.039 | 18.5548 | 17.1202 | 47.5243 | -60.047 | 17.8991 | 4285.039 | 2.1151 | 10.5764 | 3.2381 | 10.559 | 3.1226 | 10.479 | 1.0017 | 10.7126 | -90.047 | 10.7126 | -30.047
KAS | 400 | S4 | 2-phase | Min | 2029 | 4285.039 | 18.5548 | 17.1202 | 47.5243 | -60.047 | 17.8991 | 4285.039 | 2.1151 | 10.5764 | 3.2381 | 10.559 | 3.1226 | 10.479 | 1.0017 | 10.7126 | -90.047 | 10.7126 | -30.047
KIN | 400 | S1 | 2-phase | Min | 2029 | 2198.7504 | 9.5209 | 14.7579 | 23.9499 | -64.3716 | 9.2606 | 2198.7504 | 4.0186 | 15.9992 | 6.1733 | 20.7804 | 6.8336 | 21.237 | 0.76992 | 5.4969 | -94.3716 | 5.4969 | -34.3716
KIN | 400 | S2 | 2-phase | Min | 2029 | 2198.7504 | 9.5209 | 14.7579 | 23.9499 | -64.3716 | 9.2606 | 2198.7504 | 4.0186 | 15.9992 | 6.1733 | 20.7804 | 6.8336 | 21.237 | 0.76992 | 5.4969 | -94.3716 | 5.4969 | -34.3716
LAG | 400 | S1 | 2-phase | Min | 2029 | 2932.7762 | 12.6993 | 16.0827 | 32.3224 | -61.5079 | 12.3092 | 2932.7762 | 1.2605 | 7.3681 | 5.4412 | 15.1596 | 5.5874 | 15.4574 | 0.48603 | 7.3319 | -91.5079 | 7.3319 | -31.5079
LAG | 400 | S2 | 2-phase | Min | 2029 | 2932.7762 | 12.6993 | 16.0827 | 32.3224 | -61.5079 | 12.3092 | 2932.7762 | 1.2605 | 7.3681 | 5.4412 | 15.1596 | 5.5874 | 15.4574 | 0.48603 | 7.3319 | -91.5079 | 7.3319 | -31.5079
MAL | 400 | S1 | 2-phase | Min | 2029 | 1765.3964 | 7.6444 | 12.926 | 19.3084 | -66.8942 | 7.516 | 1765.3964 | 3.7438 | 18.834 | 8.3229 | 25.7734 | 8.8677 | 26.2652 | 0.73076 | 4.4135 | -96.8942 | 4.4135 | -36.8942
MAL | 400 | S2 | 2-phase | Min | 2029 | 1765.3964 | 7.6444 | 12.926 | 19.3084 | -66.8942 | 7.516 | 1765.3964 | 3.7438 | 18.834 | 8.3229 | 25.7734 | 8.8677 | 26.2652 | 0.73076 | 4.4135 | -96.8942 | 4.4135 | -36.8942
MKS | 400 | SFIK | 2-phase | Min | 2029 | 1497.4807 | 6.4843 | 12.8187 | 16.3426 | -68.679 | 6.3937 | 1497.4807 | 1.4868 | 16.1311 | 8.845 | 31.0011 | 10.5135 | 31.3891 | 0.52034 | 3.7437 | -98.679 | 3.7437 | -38.679
NVV | 400 | S1 | 2-phase | Min | 2029 | 1584.7711 | 6.8623 | 12.8692 | 17.2231 | -66.64 | 6.764 | 1584.7711 | 0.83118 | 8.5526 | 10.249 | 29.5713 | 11.8444 | 29.713 | 0.28922 | 3.9619 | -96.64 | 3.9619 | -36.64
NVV | 400 | S2 | 2-phase | Min | 2029 | 1584.7711 | 6.8623 | 12.8692 | 17.2231 | -66.64 | 6.764 | 1584.7711 | 0.83118 | 8.5526 | 10.249 | 29.5713 | 11.8444 | 29.713 | 0.28922 | 3.9619 | -96.64 | 3.9619 | -36.64
OVE | 400 | S1 | 2-phase | Min | 2029 | 2043.5279 | 8.8487 | 16.3144 | 22.4042 | -65.2538 | 8.5943 | 2043.5279 | 3.1881 | 15.5101 | 6.3255 | 22.4125 | 6.9986 | 22.9888 | 0.69203 | 5.1088 | -95.2538 | 5.1088 | -35.2538
OVE | 400 | S2 | 2-phase | Min | 2029 | 2043.5279 | 8.8487 | 16.3144 | 22.4042 | -65.2538 | 8.5943 | 2043.5279 | 3.1881 | 15.5101 | 6.3255 | 22.4125 | 6.9986 | 22.9888 | 0.69203 | 5.1088 | -95.2538 | 5.1088 | -35.2538
REV | 400 | S1- | 2-phase | Min | 2029 | 3524.0702 | 15.2597 | 17.3684 | 39.2186 | -60.2927 | 14.7919 | 3524.0702 | 1.8359 | 9.1716 | 4.455 | 12.6311 | 4.5458 | 12.8914 | 0.72611 | 8.8102 | -90.2927 | 8.8102 | -30.2927
REV | 400 | S2 | 2-phase | Min | 2029 | 3524.0702 | 15.2597 | 17.3684 | 39.2186 | -60.2927 | 14.7919 | 3524.0702 | 1.8359 | 9.1716 | 4.455 | 12.6311 | 4.5458 | 12.8914 | 0.72611 | 8.8102 | -90.2927 | 8.8102 | -30.2927
REV | 400 | S3 | 2-phase | Min | 2029 | 3524.0702 | 15.2597 | 17.3684 | 39.2186 | -60.2927 | 14.7919 | 3524.0702 | 1.8359 | 9.1716 | 4.455 | 12.6311 | 4.5458 | 12.8914 | 0.72611 | 8.8102 | -90.2927 | 8.8102 | -30.2927
REV | 400 | S4 | 2-phase | Min | 2029 | 3524.0702 | 15.2597 | 17.3684 | 39.2186 | -60.2927 | 14.7919 | 3524.0702 | 1.8359 | 9.1716 | 4.455 | 12.6311 | 4.5458 | 12.8914 | 0.72611 | 8.8102 | -90.2927 | 8.8102 | -30.2927
STSV | 400 | S1 | 2-phase | Min | 2029 | 2516.8872 | 10.8984 | 16.6142 | 27.9251 | -64.213 | 10.575 | 2516.8872 | 3.9546 | 13.8314 | 5.9196 | 18.5223 | 5.8453 | 18.3223 | 0.74674 | 6.2922 | -94.213 | 6.2922 | -34.213
SVS | 400 | SFIK | 2-phase | Min | 2029 | 2575.1231 | 11.1506 | 15.2492 | 28.3353 | -63.402 | 10.8503 | 2575.1231 | 1.6562 | 10.133 | 5.6792 | 17.4382 | 5.6953 | 17.7722 | 0.58108 | 6.4378 | -93.402 | 6.4378 | -33.402
TJE | 400 | S1 | 2-phase | Min | 2029 | 2321.0841 | 10.0506 | 16.1764 | 25.7479 | -63.5357 | 9.8455 | 2321.0841 | 1.0792 | 9.2979 | 6.9848 | 19.681 | 7.582 | 20.1219 | 0.47243 | 5.8027 | -93.5357 | 5.8027 | -33.5357
TJE | 400 | S2 | 2-phase | Min | 2029 | 2321.0841 | 10.0506 | 16.1764 | 25.7479 | -63.5357 | 9.8455 | 2321.0841 | 1.0792 | 9.2979 | 6.9848 | 19.681 | 7.582 | 20.1219 | 0.47243 | 5.8027 | -93.5357 | 5.8027 | -33.5357
TRI | 400 | S1 | 2-phase | Min | 2029 | 1678.8424 | 7.2696 | 13.1381 | 18.3504 | -67.2225 | 7.1559 | 1678.8424 | 1.7804 | 13.0481 | 8.8529 | 27.3206 | 9.8204 | 27.6835 | 0.47759 | 4.1971 | -97.2225 | 4.1971 | -37.2225
TRI | 400 | S2 | 2-phase | Min | 2029 | 1678.8424 | 7.2696 | 13.1381 | 18.3504 | -67.2225 | 7.1559 | 1678.8424 | 1.7804 | 13.0481 | 8.8529 | 27.3206 | 9.8204 | 27.6835 | 0.47759 | 4.1971 | -97.2225 | 4.1971 | -37.2225
VHA | 400 | S1 | 2-phase | Min | 2029 | 1576.7467 | 6.8275 | 12.8803 | 17.1394 | -66.7293 | 6.7302 | 1576.7467 | 0.94565 | 8.9888 | 10.2157 | 29.7494 | 11.8888 | 29.8978 | 0.30215 | 3.9419 | -96.7293 | 3.9419 | -36.7293
VHA | 400 | S2 | 2-phase | Min | 2029 | 1576.7467 | 6.8275 | 12.8803 | 17.1394 | -66.7293 | 6.7302 | 1576.7467 | 0.94565 | 8.9888 | 10.2157 | 29.7494 | 11.8888 | 29.8978 | 0.30215 | 3.9419 | -96.7293 | 3.9419 | -36.7293
ALD | 150 | S1 | 2-phase | Min N-1 | 2029 | 235.121 | 2.4681 | 9.8195 | 6.0454 | -75.4234 | 2.4592 | 235.121 | 5.3921 | 9.3027 | 7.9627 | 31.0332 | 8.6826 | 30.8461 | 0.29977 | 1.425 | -105.4234 | 1.425 | -45.4234
ALD | 150 | S2 | 2-phase | Min N-1 | 2029 | 235.121 | 2.4681 | 9.8195 | 6.0454 | -75.4234 | 2.4592 | 235.121 | 5.3921 | 9.3027 | 7.9627 | 31.0332 | 8.6826 | 30.8461 | 0.29977 | 1.425 | -105.4234 | 1.425 | -45.4234
BBR | 150 | S1 | 2-phase | Min N-1 | 2029 | 285.5933 | 2.998 | 9.6549 | 7.318 | -74.4238 | 2.9841 | 285.5933 | 1.1751 | 5.2329 | 4.5865 | 24.3984 | 5.265 | 24.3425 | 0.21448 | 1.7309 | -104.4238 | 1.7309 | -44.4238
BBR | 150 | S2 | 2-phase | Min N-1 | 2029 | 285.5933 | 2.998 | 9.6549 | 7.318 | -74.4238 | 2.9841 | 285.5933 | 1.1751 | 5.2329 | 4.5865 | 24.3984 | 5.265 | 24.3425 | 0.21448 | 1.7309 | -104.4238 | 1.7309 | -44.4238
KAS | 150 | SA | 2-phase | Min N-1 | 2029 | 1353.8303 | 14.2115 | 31.6721 | 37.2614 | -69.4338 | 13.9876 | 1353.8303 | 0.39522 | 3.7165 | 0.93221 | 5.3992 | 0.97448 | 5.3903 | 0.68835 | 8.205 | -99.4338 | 8.205 | -39.4338
KAS | 150 | SB | 2-phase | Min N-1 | 2029 | 1353.8303 | 14.2115 | 31.6721 | 37.2614 | -69.4338 | 13.9876 | 1353.8303 | 0.39522 | 3.7165 | 0.93221 | 5.3992 | 0.97448 | 5.3903 | 0.68835 | 8.205 | -99.4338 | 8.205 | -39.4338
KAS | 150 | SC | 2-phase | Min N-1 | 2029 | 1353.8303 | 14.2115 | 31.6721 | 37.2614 | -69.4338 | 13.9876 | 1353.8303 | 0.39522 | 3.7165 | 0.93221 | 5.3992 | 0.97448 | 5.3903 | 0.68835 | 8.205 | -99.4338 | 8.205 | -39.4338
MAG | 150 | NORD | 2-phase | Min N-1 | 2029 | 337.6368 | 3.5443 | 6.8695 | 8.1869 | -71.3469 | 3.5269 | 337.6368 | 3.283 | 14.8027 | 4.9998 | 21.1315 | 5.7955 | 21.1678 | 0.7005 | 2.0463 | -101.3469 | 2.0463 | -41.3469
MAG | 150 | SYD | 2-phase | Min N-1 | 2029 | 337.6368 | 3.5443 | 6.8695 | 8.1869 | -71.3469 | 3.5269 | 337.6368 | 3.283 | 14.8027 | 4.9998 | 21.1315 | 5.7955 | 21.1678 | 0.7005 | 2.0463 | -101.3469 | 2.0463 | -41.3469
SHE | 150 | SV1 | 2-phase | Min N-1 | 2029 | 1149.9351 | 12.0712 | 22.5612 | 31.1348 | -69.6448 | 11.9072 | 1149.9351 | 0.73099 | 3.8966 | 1.148 | 6.3818 | 1.2056 | 6.3792 | 0.61057 | 6.9693 | -99.6448 | 6.9693 | -39.6448
SHE | 150 | SV2 | 2-phase | Min N-1 | 2029 | 1149.9351 | 12.0712 | 22.5612 | 31.1348 | -69.6448 | 11.9072 | 1149.9351 | 0.73099 | 3.8966 | 1.148 | 6.3818 | 1.2056 | 6.3792 | 0.61057 | 6.9693 | -99.6448 | 6.9693 | -39.6448
SHE | 150 | SØ1 | 2-phase | Min N-1 | 2029 | 1149.9351 | 12.0712 | 22.5612 | 31.1348 | -69.6448 | 11.9072 | 1149.9351 | 0.73099 | 3.8966 | 1.148 | 6.3818 | 1.2056 | 6.3792 | 0.61057 | 6.9693 | -99.6448 | 6.9693 | -39.6448
SHE | 150 | SØ2 | 2-phase | Min N-1 | 2029 | 1149.9351 | 12.0712 | 22.5612 | 31.1348 | -69.6448 | 11.9072 | 1149.9351 | 0.73099 | 3.8966 | 1.148 | 6.3818 | 1.2056 | 6.3792 | 0.61057 | 6.9693 | -99.6448 | 6.9693 | -39.6448
KAS | 400 | S1 | 2-phase | Min N-1 | 2029 | 4152.758 | 17.982 | 16.8835 | 46.0108 | -59.7046 | 17.3403 | 4152.758 | 2.1116 | 10.5722 | 3.4702 | 10.7104 | 3.4146 | 10.6948 | 0.9871 | 10.3819 | -89.7046 | 10.3819 | -29.7046
KAS | 400 | S2 | 2-phase | Min N-1 | 2029 | 4152.758 | 17.982 | 16.8835 | 46.0108 | -59.7046 | 17.3403 | 4152.758 | 2.1116 | 10.5722 | 3.4702 | 10.7104 | 3.4146 | 10.6948 | 0.9871 | 10.3819 | -89.7046 | 10.3819 | -29.7046
KAS | 400 | S3 | 2-phase | Min N-1 | 2029 | 4152.758 | 17.982 | 16.8835 | 46.0108 | -59.7046 | 17.3403 | 4152.758 | 2.1116 | 10.5722 | 3.4702 | 10.7104 | 3.4146 | 10.6948 | 0.9871 | 10.3819 | -89.7046 | 10.3819 | -29.7046
KAS | 400 | S4 | 2-phase | Min N-1 | 2029 | 4152.758 | 17.982 | 16.8835 | 46.0108 | -59.7046 | 17.3403 | 4152.758 | 2.1116 | 10.5722 | 3.4702 | 10.7104 | 3.4146 | 10.6948 | 0.9871 | 10.3819 | -89.7046 | 10.3819 | -29.7046
BDK | 150 | S1 | 2-phase | Min N-1 | 2029 | 364.6548 | 3.8279 | 5.6428 | 8.5592 | -73.583 | 3.8108 | 364.6548 | 3.4443 | 15.4449 | 6.2493 | 19.4025 | 6.474 | 19.4677 | 0.79602 | 2.21 | -103.583 | 2.21 | -43.583
BDK | 150 | S2 | 2-phase | Min N-1 | 2029 | 364.6548 | 3.8279 | 5.6428 | 8.5592 | -73.583 | 3.8108 | 364.6548 | 3.4443 | 15.4449 | 6.2493 | 19.4025 | 6.474 | 19.4677 | 0.79602 | 2.21 | -103.583 | 2.21 | -43.583
DYB | 150 | SA | 2-phase | Min N-1 | 2029 | 193.744 | 2.0338 | 3.808 | 4.1891 | -70.8065 | 2.0301 | 193.744 | 2.9276 | 18.2341 | 15.1814 | 35.2019 | 15.847 | 35.1675 | 0.51799 | 1.1742 | -100.8065 | 1.1742 | -40.8065
DYB | 150 | SB | 2-phase | Min N-1 | 2029 | 193.744 | 2.0338 | 3.808 | 4.1891 | -70.8065 | 2.0301 | 193.744 | 2.9276 | 18.2341 | 15.1814 | 35.2019 | 15.847 | 35.1675 | 0.51799 | 1.1742 | -100.8065 | 1.1742 | -40.8065
EDR | 150 | SV | 2-phase | Min N-1 | 2029 | 658.473 | 6.9122 | 34.0355 | 18.6855 | -73.3898 | 6.8696 | 658.473 | 1.0901 | 5.8208 | 2.3775 | 11.2431 | 2.4382 | 11.2937 | 0.51772 | 3.9907 | -103.3898 | 3.9907 | -43.3898
EDR | 150 | SØ | 2-phase | Min N-1 | 2029 | 658.473 | 6.9122 | 34.0355 | 18.6855 | -73.3898 | 6.8696 | 658.473 | 1.0901 | 5.8208 | 2.3775 | 11.2431 | 2.4382 | 11.2937 | 0.51772 | 3.9907 | -103.3898 | 3.9907 | -43.3898
EDR | 150 | SØ2 | 2-phase | Min N-1 | 2029 | 618.4294 | 6.4918 | 32.2928 | 17.4913 | -79.5872 | 6.443 | 618.4294 | 1.7391 | 10.5249 | 1.7038 | 11.8467 | 2.0244 | 11.9945 | 0.88843 | 3.7481 | -109.5872 | 3.7481 | -49.5872
EST | 150 | SFIK | 2-phase | Min N-1 | 2029 | 571.8304 | 6.0027 | 26.6019 | 16.045 | -73.7511 | 5.9695 | 571.8304 | 1.4435 | 6.2541 | 2.8126 | 12.9701 | 2.8746 | 13.0198 | 0.48219 | 3.4656 | -103.7511 | 3.4656 | -43.7511
FER | 150 | S1 | 2-phase | Min N-1 | 2029 | 1006.3358 | 10.5638 | 11.9745 | 25.7318 | -69.809 | 10.4613 | 1006.3358 | 1.0071 | 2.7193 | 2.5837 | 6.8033 | 2.9008 | 6.8242 | 0.3997 | 6.099 | -99.809 | 6.099 | -39.809
FER | 150 | S2 | 2-phase | Min N-1 | 2029 | 1006.3358 | 10.5638 | 11.9745 | 25.7318 | -69.809 | 10.4613 | 1006.3358 | 1.0071 | 2.7193 | 2.5837 | 6.8033 | 2.9008 | 6.8242 | 0.3997 | 6.099 | -99.809 | 6.099 | -39.809
FRD | 150 | S1 | 2-phase | Min N-1 | 2029 | 493.0792 | 5.176 | 10.3743 | 12.6836 | -76.8503 | 5.1497 | 493.0792 | 4.3585 | 6.8808 | 3.2993 | 14.8361 | 3.6718 | 14.8669 | 0.46379 | 2.9884 | -106.8503 | 2.9884 | -46.8503
FRD | 150 | S2 | 2-phase | Min N-1 | 2029 | 493.0792 | 5.176 | 10.3743 | 12.6836 | -76.8503 | 5.1497 | 493.0792 | 4.3585 | 6.8808 | 3.2993 | 14.8361 | 3.6718 | 14.8669 | 0.46379 | 2.9884 | -106.8503 | 2.9884 | -46.8503
HOD | 150 | SØ | 2-phase | Min N-1 | 2029 | 391.5581 | 4.1103 | 13.8335 | 10.489 | -74.3211 | 4.0919 | 391.5581 | 2.1718 | 6.8146 | 3.4407 | 18.9463 | 3.5405 | 19.1127 | 0.35968 | 2.3731 | -104.3211 | 2.3731 | -44.3211
HVO | 150 | S1 | 2-phase | Min N-1 | 2029 | 866.1823 | 9.0926 | 9.5444 | 21.7602 | -70.3156 | 9.0145 | 866.1823 | 1.0607 | 3.7304 | 3.1066 | 7.9338 | 3.4756 | 7.9242 | 0.47019 | 5.2496 | -100.3156 | 5.2496 | -40.3156
HVO | 150 | S2 | 2-phase | Min N-1 | 2029 | 866.1823 | 9.0926 | 9.5444 | 21.7602 | -70.3156 | 9.0145 | 866.1823 | 1.0607 | 3.7304 | 3.1066 | 7.9338 | 3.4756 | 7.9242 | 0.47019 | 5.2496 | -100.3156 | 5.2496 | -40.3156
HVV | 150 | S1 | 2-phase | Min N-1 | 2029 | 436.7104 | 4.5843 | 6.7952 | 10.5437 | -74.414 | 4.5617 | 436.7104 | 1.9793 | 9.5572 | 3.78 | 17.3486 | 5.5453 | 17.3823 | 0.55089 | 2.6467 | -104.414 | 2.6467 | -44.414
HVV | 150 | S2 | 2-phase | Min N-1 | 2029 | 436.7104 | 4.5843 | 6.7952 | 10.5437 | -74.414 | 4.5617 | 436.7104 | 1.9793 | 9.5572 | 3.78 | 17.3486 | 5.5453 | 17.3823 | 0.55089 | 2.6467 | -104.414 | 2.6467 | -44.414
KAE | 150 | N | 2-phase | Min N-1 | 2029 | 571.1293 | 5.9953 | 26.5787 | 16.0246 | -73.8246 | 5.9621 | 571.1293 | 1.095 | 5.856 | 2.7829 | 13.0213 | 2.8449 | 13.0714 | 0.44972 | 3.4614 | -103.8246 | 3.4614 | -43.8246
KAE | 150 | S | 2-phase | Min N-1 | 2029 | 571.1293 | 5.9953 | 26.5787 | 16.0246 | -73.8246 | 5.9621 | 571.1293 | 1.095 | 5.856 | 2.7829 | 13.0213 | 2.8449 | 13.0714 | 0.44972 | 3.4614 | -103.8246 | 3.4614 | -43.8246
LYK | 150 | NORD | 2-phase | Min N-1 | 2029 | 597.4965 | 6.2721 | 28.2317 | 16.8145 | -73.5058 | 6.2362 | 597.4965 | 1.11 | 5.897 | 2.7238 | 12.406 | 2.7857 | 12.4558 | 0.47533 | 3.6212 | -103.5058 | 3.6212 | -43.5058
LYK | 150 | SYD | 2-phase | Min N-1 | 2029 | 597.4965 | 6.2721 | 28.2317 | 16.8145 | -73.5058 | 6.2362 | 597.4965 | 1.11 | 5.897 | 2.7238 | 12.406 | 2.7857 | 12.4558 | 0.47533 | 3.6212 | -103.5058 | 3.6212 | -43.5058
NSP | 150 | SA | 2-phase | Min N-1 | 2029 | 274.5627 | 2.8822 | 3.9079 | 5.9578 | -70.5197 | 2.8709 | 274.5627 | 1.9049 | 11.885 | 9.6394 | 25.0317 | 10.8785 | 24.8638 | 0.4748 | 1.664 | -100.5197 | 1.664 | -40.5197
NSP | 150 | SB | 2-phase | Min N-1 | 2029 | 274.5627 | 2.8822 | 3.9079 | 5.9578 | -70.5197 | 2.8709 | 274.5627 | 1.9049 | 11.885 | 9.6394 | 25.0317 | 10.8785 | 24.8638 | 0.4748 | 1.664 | -100.5197 | 1.664 | -40.5197
RIB | 150 | S1 | 2-phase | Min N-1 | 2029 | 474.2301 | 4.9781 | 12.6825 | 12.5867 | -73.3541 | 4.9528 | 474.2301 | 5.3101 | 7.9648 | 2.7083 | 15.3731 | 2.7644 | 15.4268 | 0.5181 | 2.8741 | -103.3541 | 2.8741 | -43.3541
RIB | 150 | S2 | 2-phase | Min N-1 | 2029 | 359.0353 | 3.7689 | 14.9523 | 9.6959 | -72.2496 | 3.7485 | 359.0353 | 3.9648 | 9.533 | 2.0309 | 18.9925 | 2.0198 | 18.9822 | 0.50194 | 2.176 | -102.2496 | 2.176 | -42.2496
SBA | 150 | S1 | 2-phase | Min N-1 | 2029 | 230.2996 | 2.4175 | 6.829 | 5.5879 | -76.0479 | 2.4128 | 230.2996 | 1.923 | 15.5758 | 9.7556 | 30.4879 | 9.1299 | 30.8151 | 0.51088 | 1.3958 | -106.0479 | 1.3958 | -46.0479
SBA | 150 | S2 | 2-phase | Min N-1 | 2029 | 230.2996 | 2.4175 | 6.829 | 5.5879 | -76.0479 | 2.4128 | 230.2996 | 1.923 | 15.5758 | 9.7556 | 30.4879 | 9.1299 | 30.8151 | 0.51088 | 1.3958 | -106.0479 | 1.3958 | -46.0479
SKA | 150 | SFIK | 2-phase | Min N-1 | 2029 | 752.676 | 7.901 | 8.0439 | 18.4998 | -71.2727 | 7.8403 | 752.676 | 1.3733 | 4.0248 | 3.4574 | 9.172 | 3.8259 | 9.1625 | 0.43881 | 4.5617 | -101.2727 | 4.5617 | -41.2727
STSV | 150 | N | 2-phase | Min N-1 | 2029 | 1170.8095 | 12.2903 | 24.9097 | 32.147 | -71.593 | 12.1627 | 1170.8095 | 4.077 | 5.7828 | 1.3514 | 6.0999 | 1.4242 | 6.21 | 0.94801 | 7.0958 | -101.593 | 7.0958 | -41.593
STSV | 150 | N1 | 2-phase | Min N-1 | 2029 | 1170.8095 | 12.2903 | 24.9097 | 32.147 | -71.593 | 12.1627 | 1170.8095 | 4.077 | 5.7828 | 1.3514 | 6.0999 | 1.4242 | 6.21 | 0.94801 | 7.0958 | -101.593 | 7.0958 | -41.593
STSV | 150 | S | 2-phase | Min N-1 | 2029 | 1170.8095 | 12.2903 | 24.9097 | 32.147 | -71.593 | 12.1627 | 1170.8095 | 4.077 | 5.7828 | 1.3514 | 6.0999 | 1.4242 | 6.21 | 0.94801 | 7.0958 | -101.593 | 7.0958 | -41.593
STSV | 150 | S1 | 2-phase | Min N-1 | 2029 | 1170.8095 | 12.2903 | 24.9097 | 32.147 | -71.593 | 12.1627 | 1170.8095 | 4.077 | 5.7828 | 1.3514 | 6.0999 | 1.4242 | 6.21 | 0.94801 | 7.0958 | -101.593 | 7.0958 | -41.593
THØ | 150 | S1 | 2-phase | Min N-1 | 2029 | 446.6305 | 4.6884 | 7.1937 | 10.8167 | -73.8446 | 4.6658 | 446.6305 | 4.0478 | 14.5143 | 3.7985 | 16.4769 | 5.0603 | 16.5631 | 0.88089 | 2.7069 | -103.8446 | 2.7069 | -43.8446
VHA | 150 | S1- | 2-phase | Min N-1 | 2029 | 652.2493 | 6.8468 | 25.3894 | 17.8175 | -76.9037 | 6.8041 | 652.2493 | 1.8437 | 17.0639 | 2.1276 | 11.0128 | 2.3746 | 11.0318 | 1.5495 | 3.953 | -106.9037 | 3.953 | -46.9037
VHA | 150 | S2- | 2-phase | Min N-1 | 2029 | 652.2493 | 6.8468 | 25.3894 | 17.8175 | -76.9037 | 6.8041 | 652.2493 | 1.8437 | 17.0639 | 2.1276 | 11.0128 | 2.3746 | 11.0318 | 1.5495 | 3.953 | -106.9037 | 3.953 | -46.9037
VKE | 150 | S1 | 2-phase | Min N-1 | 2029 | 554.0474 | 5.816 | 24.1128 | 15.4628 | -73.937 | 5.7846 | 554.0474 | 1.5495 | 8.1843 | 2.8487 | 13.3999 | 2.8726 | 13.4618 | 0.61078 | 3.3579 | -103.937 | 3.3579 | -43.937
ÅBØ | 150 | S1 | 2-phase | Min N-1 | 2029 | 970.5625 | 10.1883 | 11.5434 | 24.9061 | -69.8434 | 10.0924 | 970.5625 | 0.89436 | 2.5631 | 2.7981 | 7.0149 | 3.0768 | 7.022 | 0.36539 | 5.8822 | -99.8434 | 5.8822 | -39.8434
ÅBØ | 150 | S2 | 2-phase | Min N-1 | 2029 | 970.5625 | 10.1883 | 11.5434 | 24.9061 | -69.8434 | 10.0924 | 970.5625 | 0.89436 | 2.5631 | 2.7981 | 7.0149 | 3.0768 | 7.022 | 0.36539 | 5.8822 | -99.8434 | 5.8822 | -39.8434
EDR | 220 | S1 | 2-phase | Min N-1 | 2029 | 637.089 | 4.7563 | 44.0237 | 12.9676 | -80.0462 | 4.7199 | 637.089 | 3.2558 | 11.1075 | 3.2034 | 23.4597 | 3.82 | 23.7444 | 0.47347 | 2.7461 | -110.0462 | 2.7461 | -50.0462
EDR | 400 | S1 | 2-phase | Min N-1 | 2029 | 1862.2633 | 8.0638 | 20.89 | 21.0099 | -66.5085 | 7.7971 | 1862.2633 | 2.6273 | 12.5249 | 10.3842 | 24.5236 | 10.7685 | 24.3914 | 0.51073 | 4.6557 | -96.5085 | 4.6557 | -36.5085
EDR | 400 | S2 | 2-phase | Min N-1 | 2029 | 1862.2633 | 8.0638 | 20.89 | 21.0099 | -66.5085 | 7.7971 | 1862.2633 | 2.6273 | 12.5249 | 10.3842 | 24.5236 | 10.7685 | 24.3914 | 0.51073 | 4.6557 | -96.5085 | 4.6557 | -36.5085
FER | 400 | S1 | 2-phase | Min N-1 | 2029 | 1119.4992 | 4.8476 | 11.5626 | 11.9874 | -69.7218 | 4.7955 | 1119.4992 | 1.1231 | 10.1441 | 15.1317 | 40.9262 | 16.8747 | 40.9909 | 0.24786 | 2.7987 | -99.7218 | 2.7987 | -39.7218
FER | 400 | S2 | 2-phase | Min N-1 | 2029 | 1119.4992 | 4.8476 | 11.5626 | 11.9874 | -69.7218 | 4.7955 | 1119.4992 | 1.1231 | 10.1441 | 15.1317 | 40.9262 | 16.8747 | 40.9909 | 0.24786 | 2.7987 | -99.7218 | 2.7987 | -39.7218
STSV | 400 | S1 | 2-phase | Min N-1 | 2029 | 1786.4708 | 7.7356 | 18.8034 | 20.0213 | -66.8459 | 7.4827 | 1786.4708 | 4.0388 | 14.2494 | 10.9729 | 25.4534 | 11.3935 | 25.3179 | 0.55982 | 4.4662 | -96.8459 | 4.4662 | -36.8459
VHA | 400 | S1 | 2-phase | Min N-1 | 2029 | 1080.342 | 4.678 | 11.3107 | 11.5437 | -69.9442 | 4.6293 | 1080.342 | 0.87211 | 9.5893 | 15.7579 | 42.6331 | 17.6423 | 42.6486 | 0.22493 | 2.7009 | -99.9442 | 2.7009 | -39.9442
VHA | 400 | S2 | 2-phase | Min N-1 | 2029 | 1080.342 | 4.678 | 11.3107 | 11.5437 | -69.9442 | 4.6293 | 1080.342 | 0.87211 | 9.5893 | 15.7579 | 42.6331 | 17.6423 | 42.6486 | 0.22493 | 2.7009 | -99.9442 | 2.7009 | -39.9442
ABS | 150 | WA1 | 2-phase | Min N-1 | 2029 | 460.5806 | 4.8348 | 7.1547 | 11.2824 | -70.2249 | 4.8025 | 460.5806 | 2.9468 | 7.66 | 3.7707 | 16.0254 | 4.5188 | 15.9474 | 0.47799 | 2.7914 | -100.2249 | 2.7914 | -40.2249
ABS | 150 | WA2 | 2-phase | Min N-1 | 2029 | 460.5806 | 4.8348 | 7.1547 | 11.2824 | -70.2249 | 4.8025 | 460.5806 | 2.9468 | 7.66 | 3.7707 | 16.0254 | 4.5188 | 15.9474 | 0.47799 | 2.7914 | -100.2249 | 2.7914 | -40.2249
ADL | 150 | S1 | 2-phase | Min N-1 | 2029 | 912.8499 | 9.5824 | 14.0279 | 23.4686 | -71.5244 | 9.5006 | 912.8499 | 0.91232 | 3.2048 | 2.256 | 7.8133 | 2.6111 | 7.8906 | 0.41018 | 5.5324 | -101.5244 | 5.5324 | -41.5244
ADL | 150 | S2 | 2-phase | Min N-1 | 2029 | 912.8499 | 9.5824 | 14.0279 | 23.4686 | -71.5244 | 9.5006 | 912.8499 | 0.91232 | 3.2048 | 2.256 | 7.8133 | 2.6111 | 7.8906 | 0.41018 | 5.5324 | -101.5244 | 5.5324 | -41.5244
ADL | 150 | S3 | 2-phase | Min N-1 | 2029 | 912.8499 | 9.5824 | 14.0279 | 23.4686 | -71.5244 | 9.5006 | 912.8499 | 0.91232 | 3.2048 | 2.256 | 7.8133 | 2.6111 | 7.8906 | 0.41018 | 5.5324 | -101.5244 | 5.5324 | -41.5244
AND | 150 | S1 | 2-phase | Min N-1 | 2029 | 519.0756 | 5.4489 | 10.7483 | 13.2524 | -69.2035 | 5.413 | 519.0756 | 1.2857 | 5.1304 | 2.2844 | 13.7802 | 2.7208 | 13.7575 | 0.3723 | 3.1459 | -99.2035 | 3.1459 | -39.2035
AND | 150 | S2 | 2-phase | Min N-1 | 2029 | 519.0756 | 5.4489 | 10.7483 | 13.2524 | -69.2035 | 5.413 | 519.0756 | 1.2857 | 5.1304 | 2.2844 | 13.7802 | 2.7208 | 13.7575 | 0.3723 | 3.1459 | -99.2035 | 3.1459 | -39.2035
ASR | 150 | S2 | 2-phase | Min N-1 | 2029 | 876.593 | 9.2018 | 11.8987 | 22.9486 | -72.7124 | 9.1235 | 876.593 | 2.0701 | 3.9026 | 1.988 | 8.2314 | 2.1815 | 8.3053 | 0.47411 | 5.3127 | -102.7124 | 5.3127 | -42.7124
BDR | 150 | S1 | 2-phase | Min N-1 | 2029 | 338.8244 | 3.5567 | 8.148 | 8.3973 | -68.9737 | 3.5387 | 338.8244 | 2.448 | 11.424 | 4.1985 | 21.2231 | 5.6856 | 21.1105 | 0.53828 | 2.0535 | -98.9737 | 2.0535 | -38.9737
BDR | 150 | S2 | 2-phase | Min N-1 | 2029 | 338.8244 | 3.5567 | 8.148 | 8.3973 | -68.9737 | 3.5387 | 338.8244 | 2.448 | 11.424 | 4.1985 | 21.2231 | 5.6856 | 21.1105 | 0.53828 | 2.0535 | -98.9737 | 2.0535 | -38.9737
BED | 150 | N | 2-phase | Min N-1 | 2029 | 559.5879 | 5.8741 | 7.8216 | 13.893 | -74.1481 | 5.8401 | 559.5879 | 2.0048 | 3.2399 | 3.6714 | 12.662 | 3.8676 | 12.7 | 0.25588 | 3.3914 | -104.1481 | 3.3914 | -44.1481
BED | 150 | S | 2-phase | Min N-1 | 2029 | 559.5879 | 5.8741 | 7.8216 | 13.893 | -74.1481 | 5.8401 | 559.5879 | 2.0048 | 3.2399 | 3.6714 | 12.662 | 3.8676 | 12.7 | 0.25588 | 3.3914 | -104.1481 | 3.3914 | -44.1481
BIL | 150 | S1 | 2-phase | Min N-1 | 2029 | 634.7758 | 6.6634 | 9.8593 | 16.2556 | -72.522 | 6.6211 | 634.7758 | 2.197 | 2.8277 | 2.8971 | 11.1049 | 3.0107 | 11.2012 | 0.25463 | 3.8471 | -102.522 | 3.8471 | -42.522
BIL | 150 | S2 | 2-phase | Min N-1 | 2029 | 634.7758 | 6.6634 | 9.8593 | 16.2556 | -72.522 | 6.6211 | 634.7758 | 2.197 | 2.8277 | 2.8971 | 11.1049 | 3.0107 | 11.2012 | 0.25463 | 3.8471 | -102.522 | 3.8471 | -42.522
BJH | 150 | S1 | 2-phase | Min N-1 | 2029 | 415.6359 | 4.363 | 8.7173 | 10.5211 | -73.3324 | 4.3423 | 415.6359 | 4.6024 | 7.6304 | 4.2487 | 16.6614 | 4.3289 | 16.7464 | 0.45797 | 2.519 | -103.3324 | 2.519 | -43.3324
BJH | 150 | S2 | 2-phase | Min N-1 | 2029 | 415.6359 | 4.363 | 8.7173 | 10.5211 | -73.3324 | 4.3423 | 415.6359 | 4.6024 | 7.6304 | 4.2487 | 16.6614 | 4.3289 | 16.7464 | 0.45797 | 2.519 | -103.3324 | 2.519 | -43.3324
DNF | 150 | S1 | 2-phase | Min N-1 | 2029 | 313.2441 | 3.2882 | 7.8923 | 7.7248 | -74.0169 | 3.2687 | 313.2441 | 2.4396 | 8.9727 | 4.972 | 24.3512 | 5.7769 | 24.4107 | 0.36847 | 1.8984 | -104.0169 | 1.8984 | -44.0169
DNF | 150 | S2 | 2-phase | Min N-1 | 2029 | 313.2441 | 3.2882 | 7.8923 | 7.7248 | -74.0169 | 3.2687 | 313.2441 | 2.4396 | 8.9727 | 4.972 | 24.3512 | 5.7769 | 24.4107 | 0.36847 | 1.8984 | -104.0169 | 1.8984 | -44.0169
ENB | 150 | WA1 | 2-phase | Min N-1 | 2029 | 543.6946 | 5.7073 | 13.3773 | 14.4087 | -79.1011 | 5.6704 | 543.6946 | 4.6563 | 4.1321 | 2.6529 | 12.9872 | 3.0259 | 13.2116 | 0.31817 | 3.2951 | -109.1011 | 3.2951 | -49.1011
ENB | 150 | WA2 | 2-phase | Min N-1 | 2029 | 543.6946 | 5.7073 | 13.3773 | 14.4087 | -79.1011 | 5.6704 | 543.6946 | 4.6563 | 4.1321 | 2.6529 | 12.9872 | 3.0259 | 13.2116 | 0.31817 | 3.2951 | -109.1011 | 3.2951 | -49.1011
FGD | 150 | S1 | 2-phase | Min N-1 | 2029 | 1125.9491 | 11.8194 | 19.9062 | 29.6813 | -68.5697 | 11.6318 | 1125.9491 | 0.38831 | 1.6854 | 1.8545 | 6.2328 | 1.9678 | 6.2917 | 0.2704 | 6.8239 | -98.5697 | 6.8239 | -38.5697
FGD | 150 | S2 | 2-phase | Min N-1 | 2029 | 1125.9491 | 11.8194 | 19.9062 | 29.6813 | -68.5697 | 11.6318 | 1125.9491 | 0.38831 | 1.6854 | 1.8545 | 6.2328 | 1.9678 | 6.2917 | 0.2704 | 6.8239 | -98.5697 | 6.8239 | -38.5697
FGV | 150 | WA1 | 2-phase | Min N-1 | 2029 | 1110.1953 | 11.654 | 19.2562 | 29.2037 | -68.6171 | 11.4716 | 1110.1953 | 0.48463 | 1.7341 | 1.8804 | 6.3236 | 1.9946 | 6.3821 | 0.27422 | 6.7285 | -98.6171 | 6.7285 | -38.6171
FGV | 150 | WA2 | 2-phase | Min N-1 | 2029 | 1110.1953 | 11.654 | 19.2562 | 29.2037 | -68.6171 | 11.4716 | 1110.1953 | 0.48463 | 1.7341 | 1.8804 | 6.3236 | 1.9946 | 6.3821 | 0.27422 | 6.7285 | -98.6171 | 6.7285 | -38.6171
FOU | 150 | WA1 | 2-phase | Min N-1 | 2029 | 1116.9156 | 11.7246 | 9.9023 | 28.3994 | -68.5068 | 11.6056 | 1116.9156 | 1.7713 | 3.3163 | 2.4217 | 6.12 | 2.7339 | 6.1555 | 0.54187 | 6.7692 | -98.5068 | 6.7692 | -38.5068
FOU | 150 | WA10 | 2-phase | Min N-1 | 2029 | 1116.9156 | 11.7246 | 9.9023 | 28.3994 | -68.5068 | 11.6056 | 1116.9156 | 1.7713 | 3.3163 | 2.4217 | 6.12 | 2.7339 | 6.1555 | 0.54187 | 6.7692 | -98.5068 | 6.7692 | -38.5068
FOU | 150 | WA2 | 2-phase | Min N-1 | 2029 | 1116.9156 | 11.7246 | 9.9023 | 28.3994 | -68.5068 | 11.6056 | 1116.9156 | 1.7713 | 3.3163 | 2.4217 | 6.12 | 2.7339 | 6.1555 | 0.54187 | 6.7692 | -98.5068 | 6.7692 | -38.5068
FOU | 150 | WA3 | 2-phase | Min N-1 | 2029 | 1116.9156 | 11.7246 | 9.9023 | 28.3994 | -68.5068 | 11.6056 | 1116.9156 | 1.7713 | 3.3163 | 2.4217 | 6.12 | 2.7339 | 6.1555 | 0.54187 | 6.7692 | -98.5068 | 6.7692 | -38.5068
FOU | 150 | WA4 | 2-phase | Min N-1 | 2029 | 1116.9156 | 11.7246 | 9.9023 | 28.3994 | -68.5068 | 11.6056 | 1116.9156 | 1.7713 | 3.3163 | 2.4217 | 6.12 | 2.7339 | 6.1555 | 0.54187 | 6.7692 | -98.5068 | 6.7692 | -38.5068
FOU | 150 | WA5 | 2-phase | Min N-1 | 2029 | 1116.9156 | 11.7246 | 9.9023 | 28.3994 | -68.5068 | 11.6056 | 1116.9156 | 1.7713 | 3.3163 | 2.4217 | 6.12 | 2.7339 | 6.1555 | 0.54187 | 6.7692 | -98.5068 | 6.7692 | -38.5068
FOU | 150 | WA6 | 2-phase | Min N-1 | 2029 | 1116.9156 | 11.7246 | 9.9023 | 28.3994 | -68.5068 | 11.6056 | 1116.9156 | 1.7713 | 3.3163 | 2.4217 | 6.12 | 2.7339 | 6.1555 | 0.54187 | 6.7692 | -98.5068 | 6.7692 | -38.5068
FOU | 150 | WA7 | 2-phase | Min N-1 | 2029 | 1116.9156 | 11.7246 | 9.9023 | 28.3994 | -68.5068 | 11.6056 | 1116.9156 | 1.7713 | 3.3163 | 2.4217 | 6.12 | 2.7339 | 6.1555 | 0.54187 | 6.7692 | -98.5068 | 6.7692 | -38.5068
FOU | 150 | WA8 | 2-phase | Min N-1 | 2029 | 1116.9156 | 11.7246 | 9.9023 | 28.3994 | -68.5068 | 11.6056 | 1116.9156 | 1.7713 | 3.3163 | 2.4217 | 6.12 | 2.7339 | 6.1555 | 0.54187 | 6.7692 | -98.5068 | 6.7692 | -38.5068
FOU | 150 | WA9 | 2-phase | Min N-1 | 2029 | 1116.9156 | 11.7246 | 9.9023 | 28.3994 | -68.5068 | 11.6056 | 1116.9156 | 1.7713 | 3.3163 | 2.4217 | 6.12 | 2.7339 | 6.1555 | 0.54187 | 6.7692 | -98.5068 | 6.7692 | -38.5068
FRT | 150 | S1 | 2-phase | Min N-1 | 2029 | 328.1289 | 3.4445 | 7.5551 | 8.1349 | -75.2308 | 3.4304 | 328.1289 | 6.5857 | 8.0474 | 5.1339 | 21.8917 | 5.2792 | 21.9857 | 0.3676 | 1.9887 | -105.2308 | 1.9887 | -45.2308
FRT | 150 | S2 | 2-phase | Min N-1 | 2029 | 328.1289 | 3.4445 | 7.5551 | 8.1349 | -75.2308 | 3.4304 | 328.1289 | 6.5857 | 8.0474 | 5.1339 | 21.8917 | 5.2792 | 21.9857 | 0.3676 | 1.9887 | -105.2308 | 1.9887 | -45.2308
FVO | 150 | S1 | 2-phase | Min N-1 | 2029 | 1090.8567 | 11.451 | 14.6103 | 28.7335 | -68.4844 | 11.2572 | 1090.8567 | 0.68895 | 2.1548 | 1.8017 | 6.4423 | 1.9441 | 6.5123 | 0.33448 | 6.6113 | -98.4844 | 6.6113 | -38.4844
FVO | 150 | S2 | 2-phase | Min N-1 | 2029 | 1090.8567 | 11.451 | 14.6103 | 28.7335 | -68.4844 | 11.2572 | 1090.8567 | 0.68895 | 2.1548 | 1.8017 | 6.4423 | 1.9441 | 6.5123 | 0.33448 | 6.6113 | -98.4844 | 6.6113 | -38.4844
GRP | 150 | S1 | 2-phase | Min N-1 | 2029 | 778.2848 | 8.1699 | 10.65 | 19.7794 | -71.0454 | 8.0828 | 778.2848 | 2.3073 | 3.381 | 2.4359 | 9.0245 | 2.5425 | 9.0775 | 0.37465 | 4.7169 | -101.0454 | 4.7169 | -41.0454
GRP | 150 | S2 | 2-phase | Min N-1 | 2029 | 778.2848 | 8.1699 | 10.65 | 19.7794 | -71.0454 | 8.0828 | 778.2848 | 2.3073 | 3.381 | 2.4359 | 9.0245 | 2.5425 | 9.0775 | 0.37465 | 4.7169 | -101.0454 | 4.7169 | -41.0454
GYD | 150 | S1 | 2-phase | Min N-1 | 2029 | 345.1992 | 3.6237 | 7.6964 | 8.463 | -73.1352 | 3.6003 | 345.1992 | 2.0784 | 6.6757 | 6.1181 | 22.2784 | 6.9465 | 22.2457 | 0.29965 | 2.0921 | -103.1352 | 2.0921 | -43.1352
GYD | 150 | S2 | 2-phase | Min N-1 | 2029 | 345.1992 | 3.6237 | 7.6964 | 8.463 | -73.1352 | 3.6003 | 345.1992 | 2.0784 | 6.6757 | 6.1181 | 22.2784 | 6.9465 | 22.2457 | 0.29965 | 2.0921 | -103.1352 | 2.0921 | -43.1352
HAS | 150 | SK1 | 2-phase | Min N-1 | 2029 | 827.4159 | 8.6856 | 11.5189 | 21.2383 | -72.2502 | 8.6181 | 827.4159 | 1.2336 | 5.471 | 2.4966 | 8.651 | 3.2699 | 8.6379 | 0.63241 | 5.0146 | -102.2502 | 5.0146 | -42.2502
HAS | 150 | SK2 | 2-phase | Min N-1 | 2029 | 827.4159 | 8.6856 | 11.5189 | 21.2383 | -72.2502 | 8.6181 | 827.4159 | 1.2336 | 5.471 | 2.4966 | 8.651 | 3.2699 | 8.6379 | 0.63241 | 5.0146 | -102.2502 | 5.0146 | -42.2502
HAT | 150 | SK1 | 2-phase | Min N-1 | 2029 | 794.9169 | 8.3445 | 12.123 | 20.7367 | -73.1383 | 8.2754 | 794.9169 | 2.314 | 5.6115 | 2.2219 | 8.8306 | 2.7234 | 8.8684 | 0.63545 | 4.8177 | -103.1383 | 4.8177 | -43.1383
HAT | 150 | SK2 | 2-phase | Min N-1 | 2029 | 794.9169 | 8.3445 | 12.123 | 20.7367 | -73.1383 | 8.2754 | 794.9169 | 2.314 | 5.6115 | 2.2219 | 8.8306 | 2.7234 | 8.8684 | 0.63545 | 4.8177 | -103.1383 | 4.8177 | -43.1383
HESV | 150 | NORD | 2-phase | Min N-1 | 2029 | 906.2401 | 9.5131 | 13.5534 | 23.9161 | -71.7638 | 9.434 | 906.2401 | 2.452 | 4.4116 | 1.9131 | 7.7185 | 2.019 | 7.831 | 0.57156 | 5.4924 | -101.7638 | 5.4924 | -41.7638
HESV | 150 | SYD | 2-phase | Min N-1 | 2029 | 906.2401 | 9.5131 | 13.5534 | 23.9161 | -71.7638 | 9.434 | 906.2401 | 2.452 | 4.4116 | 1.9131 | 7.7185 | 2.019 | 7.831 | 0.57156 | 5.4924 | -101.7638 | 5.4924 | -41.7638
HNB | 150 | S1 | 2-phase | Min N-1 | 2029 | 719.7363 | 7.5553 | 10.6033 | 18.3644 | -73.2964 | 7.5035 | 719.7363 | 1.734 | 6.3571 | 2.5787 | 10.2085 | 3.5157 | 10.2041 | 0.62273 | 4.362 | -103.2964 | 4.362 | -43.2964
HNB | 150 | S2 | 2-phase | Min N-1 | 2029 | 719.7363 | 7.5553 | 10.6033 | 18.3644 | -73.2964 | 7.5035 | 719.7363 | 1.734 | 6.3571 | 2.5787 | 10.2085 | 3.5157 | 10.2041 | 0.62273 | 4.362 | -103.2964 | 4.362 | -43.2964
HRA | 150 | S1 | 2-phase | Min N-1 | 2029 | 376.4356 | 3.9515 | 5.6356 | 8.8839 | -69.3344 | 3.9338 | 376.4356 | 16.8601 | 17.3069 | 5.6879 | 19.27 | 5.7946 | 19.4321 | 0.89813 | 2.2814 | -99.3344 | 2.2814 | -39.3344
HRB | 150 | S1 | 2-phase | Min N-1 | 2029 | 302.8191 | 3.1788 | 3.8896 | 6.5907 | -69.7385 | 3.1644 | 302.8191 | 9.1203 | 17.1209 | 7.5907 | 23.4123 | 8.0253 | 23.8383 | 0.73128 | 1.8353 | -99.7385 | 1.8353 | -39.7385
HSK | 150 | S1 | 2-phase | Min N-1 | 2029 | 602.1105 | 6.3205 | 11.3184 | 15.4947 | -74.8748 | 6.2801 | 602.1105 | 1.9297 | 8.2014 | 2.312 | 12.1969 | 3.4173 | 12.2256 | 0.67241 | 3.6492 | -104.8748 | 3.6492 | -44.8748
HSK | 150 | S2 | 2-phase | Min N-1 | 2029 | 602.1105 | 6.3205 | 11.3184 | 15.4947 | -74.8748 | 6.2801 | 602.1105 | 1.9297 | 8.2014 | 2.312 | 12.1969 | 3.4173 | 12.2256 | 0.67241 | 3.6492 | -104.8748 | 3.6492 | -44.8748
HSTV | 150 | S1--$ | 2-phase | Min N-1 | 2029 | 568.6849 | 5.9696 | 14.2648 | 15.2017 | -74.4838 | 5.9275 | 568.6849 | 4.2334 | 7.4585 | 2.3471 | 11.9885 | 2.446 | 12.026 | 0.62214 | 3.4466 | -104.4838 | 3.4466 | -44.4838
HSTV | 150 | S2--$ | 2-phase | Min N-1 | 2029 | 568.6849 | 5.9696 | 14.2648 | 15.2017 | -74.4838 | 5.9275 | 568.6849 | 4.2334 | 7.4585 | 2.3471 | 11.9885 | 2.446 | 12.026 | 0.62214 | 3.4466 | -104.4838 | 3.4466 | -44.4838
HØN | 150 | S1 | 2-phase | Min N-1 | 2029 | 511.432 | 5.3686 | 9.2675 | 12.9117 | -75.9896 | 5.3399 | 511.432 | 2.0682 | 11.079 | 2.9109 | 14.5961 | 4.5364 | 14.5873 | 0.75903 | 3.0996 | -105.9896 | 3.0996 | -45.9896
HØN | 150 | S2 | 2-phase | Min N-1 | 2029 | 511.432 | 5.3686 | 9.2675 | 12.9117 | -75.9896 | 5.3399 | 511.432 | 2.0682 | 11.079 | 2.9109 | 14.5961 | 4.5364 | 14.5873 | 0.75903 | 3.0996 | -105.9896 | 3.0996 | -45.9896
IDU | 150 | N | 2-phase | Min N-1 | 2029 | 1185.2052 | 12.4414 | 20.9822 | 32.2645 | -71.0712 | 12.2826 | 1185.2052 | 0.62315 | 1.6112 | 1.9708 | 5.7575 | 2.355 | 5.9893 | 0.27985 | 7.1831 | -101.0712 | 7.1831 | -41.0712
IDU | 150 | N1 | 2-phase | Min N-1 | 2029 | 1185.2052 | 12.4414 | 20.9822 | 32.2645 | -71.0712 | 12.2826 | 1185.2052 | 0.62315 | 1.6112 | 1.9708 | 5.7575 | 2.355 | 5.9893 | 0.27985 | 7.1831 | -101.0712 | 7.1831 | -41.0712
IDU | 150 | S | 2-phase | Min N-1 | 2029 | 1185.2052 | 12.4414 | 20.9822 | 32.2645 | -71.0712 | 12.2826 | 1185.2052 | 0.62315 | 1.6112 | 1.9708 | 5.7575 | 2.355 | 5.9893 | 0.27985 | 7.1831 | -101.0712 | 7.1831 | -41.0712
IDU | 150 | S1 | 2-phase | Min N-1 | 2029 | 1185.2052 | 12.4414 | 20.9822 | 32.2645 | -71.0712 | 12.2826 | 1185.2052 | 0.62315 | 1.6112 | 1.9708 | 5.7575 | 2.355 | 5.9893 | 0.27985 | 7.1831 | -101.0712 | 7.1831 | -41.0712
KAG | 150 | S1 | 2-phase | Min N-1 | 2029 | 727.8644 | 7.6406 | 8.246 | 18.0446 | -72.3064 | 7.5859 | 727.8644 | 3.0264 | 9.6408 | 2.6189 | 9.6635 | 3.4905 | 9.671 | 0.99765 | 4.4113 | -102.3064 | 4.4113 | -42.3064
KBB | 150 | SFIK | 2-phase | Min N-1 | 2029 | 624.8407 | 6.5591 | 6.5262 | 14.9374 | -71.6874 | 6.5166 | 624.8407 | 5.4436 | 11.4362 | 3.278 | 11.1617 | 4.1502 | 11.1638 | 1.0246 | 3.7869 | -101.6874 | 3.7869 | -41.6874
KIN | 150 | S1 | 2-phase | Min N-1 | 2029 | 622.8507 | 6.5382 | 33.5215 | 17.6392 | -75.9821 | 6.4821 | 622.8507 | 2.2247 | 1.822 | 1.0557 | 11.5031 | 1.1304 | 11.5706 | 0.15839 | 3.7749 | -105.9821 | 3.7749 | -45.9821
KIN | 150 | S2 | 2-phase | Min N-1 | 2029 | 622.8507 | 6.5382 | 33.5215 | 17.6392 | -75.9821 | 6.4821 | 622.8507 | 2.2247 | 1.822 | 1.0557 | 11.5031 | 1.1304 | 11.5706 | 0.15839 | 3.7749 | -105.9821 | 3.7749 | -45.9821
KLF | 150 | WA1 | 2-phase | Min N-1 | 2029 | 767.7793 | 8.0596 | 9.7047 | 19.4426 | -72.4822 | 7.9997 | 767.7793 | 1.9577 | 3.7254 | 2.585 | 9.3715 | 2.963 | 9.413 | 0.39752 | 4.6532 | -102.4822 | 4.6532 | -42.4822
KLF | 150 | WA2 | 2-phase | Min N-1 | 2029 | 767.7793 | 8.0596 | 9.7047 | 19.4426 | -72.4822 | 7.9997 | 767.7793 | 1.9577 | 3.7254 | 2.585 | 9.3715 | 2.963 | 9.413 | 0.39752 | 4.6532 | -102.4822 | 4.6532 | -42.4822
KNA | 150 | S1 | 2-phase | Min N-1 | 2029 | 840.8353 | 8.8265 | 13.2724 | 22.0185 | -73.0906 | 8.7546 | 840.8353 | 4.0936 | 5.4557 | 1.9422 | 8.5609 | 2.3622 | 8.6347 | 0.63728 | 5.096 | -103.0906 | 5.096 | -43.0906
KNA | 150 | S2 | 2-phase | Min N-1 | 2029 | 840.8353 | 8.8265 | 13.2724 | 22.0185 | -73.0906 | 8.7546 | 840.8353 | 4.0936 | 5.4557 | 1.9422 | 8.5609 | 2.3622 | 8.6347 | 0.63728 | 5.096 | -103.0906 | 5.096 | -43.0906
LAG | 150 | S1 | 2-phase | Min N-1 | 2029 | 772.582 | 8.11 | 9.3376 | 19.5278 | -71.4288 | 8.0466 | 772.582 | 0.51148 | 4.0774 | 1.9702 | 9.4044 | 2.6803 | 9.4472 | 0.43356 | 4.6823 | -101.4288 | 4.6823 | -41.4288
LAG | 150 | S2 | 2-phase | Min N-1 | 2029 | 555.0024 | 5.826 | 10.6241 | 14.3214 | -75.5504 | 5.7902 | 555.0024 | 2.0227 | 8.8202 | 3.0415 | 12.2904 | 3.5526 | 12.3045 | 0.71765 | 3.3637 | -105.5504 | 3.3637 | -45.5504
LKR | 150 | S2 | 2-phase | Min N-1 | 2029 | 482.1162 | 5.0609 | 9.5866 | 12.3237 | -74.9191 | 5.0339 | 482.1162 | 3.789 | 5.9188 | 2.9957 | 14.4473 | 3.0624 | 14.526 | 0.40968 | 2.9219 | -104.9191 | 2.9219 | -44.9191
LKR | 150 | SØ | 2-phase | Min N-1 | 2029 | 482.1162 | 5.0609 | 9.5866 | 12.3237 | -74.9191 | 5.0339 | 482.1162 | 3.789 | 5.9188 | 2.9957 | 14.4473 | 3.0624 | 14.526 | 0.40968 | 2.9219 | -104.9191 | 2.9219 | -44.9191
LOL | 150 | S1- | 2-phase | Min N-1 | 2029 | 406.0706 | 4.2626 | 8.8665 | 10.2906 | -75.0693 | 4.2436 | 406.0706 | 4.7832 | 4.9805 | 4.4549 | 17.6185 | 4.5763 | 17.7081 | 0.28269 | 2.461 | -105.0693 | 2.461 | -45.0693
LOL | 150 | S2- | 2-phase | Min N-1 | 2029 | 406.0706 | 4.2626 | 8.8665 | 10.2906 | -75.0693 | 4.2436 | 406.0706 | 4.7832 | 4.9805 | 4.4549 | 17.6185 | 4.5763 | 17.7081 | 0.28269 | 2.461 | -105.0693 | 2.461 | -45.0693
MAL | 150 | S1 | 2-phase | Min N-1 | 2029 | 896.9222 | 9.4152 | 10.6105 | 22.9686 | -71.8703 | 9.3345 | 896.9222 | 1.6635 | 6.4457 | 2.1948 | 8.0427 | 3.0675 | 8.0096 | 0.80143 | 5.4359 | -101.8703 | 5.4359 | -41.8703
MAL | 150 | S2 | 2-phase | Min N-1 | 2029 | 896.9222 | 9.4152 | 10.6105 | 22.9686 | -71.8703 | 9.3345 | 896.9222 | 1.6635 | 6.4457 | 2.1948 | 8.0427 | 3.0675 | 8.0096 | 0.80143 | 5.4359 | -101.8703 | 5.4359 | -41.8703
MES | 150 | SK1 | 2-phase | Min N-1 | 2029 | 314.1994 | 3.2982 | 3.495 | 6.6073 | -68.1059 | 3.2839 | 314.1994 | 0.74972 | 4.9436 | 9.3457 | 22.3035 | 10.8404 | 22.1736 | 0.22165 | 1.9042 | -98.1059 | 1.9042 | -38.1059
MES | 150 | SK2 | 2-phase | Min N-1 | 2029 | 314.1994 | 3.2982 | 3.495 | 6.6073 | -68.1059 | 3.2839 | 314.1994 | 0.74972 | 4.9436 | 9.3457 | 22.3035 | 10.8404 | 22.1736 | 0.22165 | 1.9042 | -98.1059 | 1.9042 | -38.1059
MKS | 150 | S1 | 2-phase | Min N-1 | 2029 | 910.8307 | 9.5612 | 11.5014 | 23.4364 | -71.6173 | 9.4796 | 910.8307 | 0.29467 | 4.1225 | 2.1966 | 7.9999 | 3.009 | 8.0315 | 0.51532 | 5.5202 | -101.6173 | 5.5202 | -41.6173
MKS | 150 | S2 | 2-phase | Min N-1 | 2029 | 910.8307 | 9.5612 | 11.5014 | 23.4364 | -71.6173 | 9.4796 | 910.8307 | 0.29467 | 4.1225 | 2.1966 | 7.9999 | 3.009 | 8.0315 | 0.51532 | 5.5202 | -101.6173 | 5.5202 | -41.6173
MLP | 150 | S1 | 2-phase | Min N-1 | 2029 | 692.4785 | 7.2691 | 9.9911 | 17.671 | -73.913 | 7.2195 | 692.4785 | 1.9032 | 8.9352 | 2.4709 | 10.5765 | 3.598 | 10.5866 | 0.84482 | 4.1968 | -103.913 | 4.1968 | -43.913
MLP | 150 | S2 | 2-phase | Min N-1 | 2029 | 692.4785 | 7.2691 | 9.9911 | 17.671 | -73.913 | 7.2195 | 692.4785 | 1.9032 | 8.9352 | 2.4709 | 10.5765 | 3.598 | 10.5866 | 0.84482 | 4.1968 | -103.913 | 4.1968 | -43.913
MLU | 150 | S1 | 2-phase | Min N-1 | 2029 | 596.4898 | 6.2615 | 9.3825 | 15.0695 | -74.7803 | 6.2236 | 596.4898 | 2.0177 | 10.222 | 2.534 | 12.3002 | 3.9932 | 12.334 | 0.83104 | 3.6151 | -104.7803 | 3.6151 | -44.7803
MOS | 150 | S1 | 2-phase | Min N-1 | 2029 | 843.9752 | 8.8594 | 10.1548 | 21.5954 | -71.9525 | 8.7891 | 843.9752 | 1.853 | 4.2069 | 2.4912 | 8.6398 | 3.0591 | 8.6234 | 0.48692 | 5.115 | -101.9525 | 5.115 | -41.9525
MOS | 150 | S2 | 2-phase | Min N-1 | 2029 | 843.9752 | 8.8594 | 10.1548 | 21.5954 | -71.9525 | 8.7891 | 843.9752 | 1.853 | 4.2069 | 2.4912 | 8.6398 | 3.0591 | 8.6234 | 0.48692 | 5.115 | -101.9525 | 5.115 | -41.9525
NOR | 150 | S1 | 2-phase | Min N-1 | 2029 | 379.845 | 3.9873 | 8.0101 | 9.4945 | -74.6779 | 3.9696 | 379.845 | 3.5782 | 5.0274 | 4.645 | 18.957 | 4.7921 | 19.0517 | 0.2652 | 2.3021 | -104.6779 | 2.3021 | -44.6779
NVV | 150 | S1 | 2-phase | Min N-1 | 2029 | 972.3204 | 10.2067 | 12.1778 | 25.0171 | -69.7772 | 10.1104 | 972.3204 | 0.72747 | 2.7548 | 2.813 | 7.0024 | 3.0961 | 7.0087 | 0.39341 | 5.8929 | -99.7772 | 5.8929 | -39.7772
NVV | 150 | S2 | 2-phase | Min N-1 | 2029 | 972.3204 | 10.2067 | 12.1778 | 25.0171 | -69.7772 | 10.1104 | 972.3204 | 0.72747 | 2.7548 | 2.813 | 7.0024 | 3.0961 | 7.0087 | 0.39341 | 5.8929 | -99.7772 | 5.8929 | -39.7772
OSØ | 150 | S1 | 2-phase | Min N-1 | 2029 | 1066.7206 | 11.1977 | 19.0782 | 28.3499 | -69.9272 | 11.0209 | 1066.7206 | 1.0498 | 2.3105 | 1.6699 | 6.6094 | 1.7622 | 6.6829 | 0.34958 | 6.465 | -99.9272 | 6.465 | -39.9272
OSØ | 150 | S2 | 2-phase | Min N-1 | 2029 | 1066.7206 | 11.1977 | 19.0782 | 28.3499 | -69.9272 | 11.0209 | 1066.7206 | 1.0498 | 2.3105 | 1.6699 | 6.6094 | 1.7622 | 6.6829 | 0.34958 | 6.465 | -99.9272 | 6.465 | -39.9272
OVE | 150 | S1--$ | 2-phase | Min N-1 | 2029 | 811.5385 | 8.5189 | 27.6621 | 21.8894 | -72.3701 | 8.4204 | 811.5385 | 1.5759 | 1.7863 | 1.5955 | 9.1069 | 1.8274 | 9.1903 | 0.19615 | 4.9184 | -102.3701 | 4.9184 | -42.3701
OVE | 150 | S2--$ | 2-phase | Min N-1 | 2029 | 811.5385 | 8.5189 | 27.6621 | 21.8894 | -72.3701 | 8.4204 | 811.5385 | 1.5759 | 1.7863 | 1.5955 | 9.1069 | 1.8274 | 9.1903 | 0.19615 | 4.9184 | -102.3701 | 4.9184 | -42.3701
RAM | 150 | S1 | 2-phase | Min N-1 | 2029 | 670.4934 | 7.0384 | 6.7744 | 16.1693 | -70.1366 | 6.9902 | 670.4934 | 4.622 | 4.8555 | 2.8981 | 10.4915 | 2.9983 | 10.5938 | 0.4628 | 4.0636 | -100.1366 | 4.0636 | -40.1366
RSL | 150 | S1 | 2-phase | Min N-1 | 2029 | 351.2717 | 3.6874 | 7.1486 | 8.6257 | -75.4283 | 3.6715 | 351.2717 | 3.4823 | 5.4512 | 4.9778 | 20.4571 | 5.1287 | 20.5245 | 0.26647 | 2.1289 | -105.4283 | 2.1289 | -45.4283
RSL | 150 | S2 | 2-phase | Min N-1 | 2029 | 351.2717 | 3.6874 | 7.1486 | 8.6257 | -75.4283 | 3.6715 | 351.2717 | 3.4823 | 5.4512 | 4.9778 | 20.4571 | 5.1287 | 20.5245 | 0.26647 | 2.1289 | -105.4283 | 2.1289 | -45.4283
RYT | 150 | S1 | 2-phase | Min N-1 | 2029 | 697.9756 | 7.3268 | 11.658 | 18.1614 | -73.7569 | 7.2723 | 697.9756 | 1.2143 | 3.9858 | 2.7498 | 9.7238 | 3.0841 | 9.7135 | 0.4099 | 4.2302 | -103.7569 | 4.2302 | -43.7569
RYT | 150 | S2 | 2-phase | Min N-1 | 2029 | 697.9756 | 7.3268 | 11.658 | 18.1614 | -73.7569 | 7.2723 | 697.9756 | 1.2143 | 3.9858 | 2.7498 | 9.7238 | 3.0841 | 9.7135 | 0.4099 | 4.2302 | -103.7569 | 4.2302 | -43.7569
SFE | 150 | SEK1 | 2-phase | Min N-1 | 2029 | 624.2883 | 6.5533 | 12.2595 | 16.349 | -75.0812 | 6.511 | 624.2883 | 5.4169 | 6.0754 | 2.3506 | 11.5479 | 2.4244 | 11.6256 | 0.5261 | 3.7836 | -105.0812 | 3.7836 | -45.0812
SFE | 150 | SEK2 | 2-phase | Min N-1 | 2029 | 624.2883 | 6.5533 | 12.2595 | 16.349 | -75.0812 | 6.511 | 624.2883 | 5.4169 | 6.0754 | 2.3506 | 11.5479 | 2.4244 | 11.6256 | 0.5261 | 3.7836 | -105.0812 | 3.7836 | -45.0812
SIN | 150 | WA1 | 2-phase | Min N-1 | 2029 | 409.9772 | 4.3036 | 7.4878 | 10.1368 | -74.9812 | 4.2837 | 409.9772 | 3.3882 | 5.186 | 4.0069 | 17.1417 | 4.2156 | 17.2177 | 0.30254 | 2.4847 | -104.9812 | 2.4847 | -44.9812
SIN | 150 | WA2 | 2-phase | Min N-1 | 2029 | 409.9772 | 4.3036 | 7.4878 | 10.1368 | -74.9812 | 4.2837 | 409.9772 | 3.3882 | 5.186 | 4.0069 | 17.1417 | 4.2156 | 17.2177 | 0.30254 | 2.4847 | -104.9812 | 2.4847 | -44.9812
STR | 150 | SV | 2-phase | Min N-1 | 2029 | 955.9888 | 10.0353 | 15.1046 | 25.4598 | -72.2386 | 9.9481 | 955.9888 | 1.6708 | 2.4509 | 1.7228 | 7.4013 | 1.8233 | 7.5029 | 0.33114 | 5.7939 | -102.2386 | 5.7939 | -42.2386
STR | 150 | SØ | 2-phase | Min N-1 | 2029 | 955.9888 | 10.0353 | 15.1046 | 25.4598 | -72.2386 | 9.9481 | 955.9888 | 1.6708 | 2.4509 | 1.7228 | 7.4013 | 1.8233 | 7.5029 | 0.33114 | 5.7939 | -102.2386 | 5.7939 | -42.2386
SVB | 150 | S1 | 2-phase | Min N-1 | 2029 | 306.5461 | 3.2179 | 7.1023 | 7.4397 | -71.4813 | 3.2013 | 306.5461 | 0.48828 | 4.8964 | 5.7225 | 24.9368 | 8.2309 | 24.5483 | 0.19635 | 1.8579 | -101.4813 | 1.8579 | -41.4813
SVB | 150 | S2 | 2-phase | Min N-1 | 2029 | 306.5461 | 3.2179 | 7.1023 | 7.4397 | -71.4813 | 3.2013 | 306.5461 | 0.48828 | 4.8964 | 5.7225 | 24.9368 | 8.2309 | 24.5483 | 0.19635 | 1.8579 | -101.4813 | 1.8579 | -41.4813
SVG | 150 | WA1 | 2-phase | Min N-1 | 2029 | 481.1677 | 5.051 | 14.24 | 12.8233 | -75.9311 | 5.0247 | 481.1677 | 8.667 | 8.2142 | 2.2177 | 15.184 | 2.2912 | 15.2949 | 0.54098 | 2.9162 | -105.9311 | 2.9162 | -45.9311
SVG | 150 | WA2 | 2-phase | Min N-1 | 2029 | 481.1677 | 5.051 | 14.24 | 12.8233 | -75.9311 | 5.0247 | 481.1677 | 8.667 | 8.2142 | 2.2177 | 15.184 | 2.2912 | 15.2949 | 0.54098 | 2.9162 | -105.9311 | 2.9162 | -45.9311
SVS | 150 | S1 | 2-phase | Min N-1 | 2029 | 564.772 | 5.9286 | 10.5938 | 14.5656 | -75.3999 | 5.8915 | 564.772 | 2.3135 | 8.6441 | 3.0374 | 12.0927 | 3.496 | 12.0996 | 0.71483 | 3.4229 | -105.3999 | 3.4229 | -45.3999
SVS | 150 | S2 | 2-phase | Min N-1 | 2029 | 564.772 | 5.9286 | 10.5938 | 14.5656 | -75.3999 | 5.8915 | 564.772 | 2.3135 | 8.6441 | 3.0374 | 12.0927 | 3.496 | 12.0996 | 0.71483 | 3.4229 | -105.3999 | 3.4229 | -45.3999
SØN | 150 | VEST | 2-phase | Min N-1 | 2029 | 305.8103 | 3.2102 | 7.2106 | 7.4339 | -73.3143 | 3.1913 | 305.8103 | 2.7203 | 7.3831 | 7.061 | 25.1282 | 7.8885 | 25.0877 | 0.29382 | 1.8534 | -103.3143 | 1.8534 | -43.3143
SØN | 150 | ØST | 2-phase | Min N-1 | 2029 | 305.8103 | 3.2102 | 7.2106 | 7.4339 | -73.3143 | 3.1913 | 305.8103 | 2.7203 | 7.3831 | 7.061 | 25.1282 | 7.8885 | 25.0877 | 0.29382 | 1.8534 | -103.3143 | 1.8534 | -43.3143
TAN | 150 | SK1 | 2-phase | Min N-1 | 2029 | 800.6051 | 8.4042 | 8.6594 | 20.0808 | -71.5457 | 8.339 | 800.6051 | 2.6864 | 5.6447 | 2.6031 | 9.057 | 3.3294 | 9.0766 | 0.62324 | 4.8522 | -101.5457 | 4.8522 | -41.5457
TAN | 150 | SK2 | 2-phase | Min N-1 | 2029 | 800.6051 | 8.4042 | 8.6594 | 20.0808 | -71.5457 | 8.339 | 800.6051 | 2.6864 | 5.6447 | 2.6031 | 9.057 | 3.3294 | 9.0766 | 0.62324 | 4.8522 | -101.5457 | 4.8522 | -41.5457
THY | 150 | S1 | 2-phase | Min N-1 | 2029 | 510.9527 | 5.3636 | 11.0685 | 13.2712 | -75.0646 | 5.3305 | 510.9527 | 1.4401 | 6.098 | 2.7635 | 14.2555 | 3.4523 | 14.2658 | 0.42776 | 3.0967 | -105.0646 | 3.0967 | -45.0646
THY | 150 | S2 | 2-phase | Min N-1 | 2029 | 510.9527 | 5.3636 | 11.0685 | 13.2712 | -75.0646 | 5.3305 | 510.9527 | 1.4401 | 6.098 | 2.7635 | 14.2555 | 3.4523 | 14.2658 | 0.42776 | 3.0967 | -105.0646 | 3.0967 | -45.0646
TJE | 150 | S1 | 2-phase | Min N-1 | 2029 | 1118.2036 | 11.7381 | 9.9377 | 28.4435 | -68.516 | 11.6189 | 1118.2036 | 1.7601 | 3.2559 | 2.4184 | 6.1131 | 2.7289 | 6.1482 | 0.53261 | 6.777 | -98.516 | 6.777 | -38.516
TJE | 150 | S11 | 2-phase | Min N-1 | 2029 | 791.4193 | 8.3077 | 29.5731 | 22.2929 | -77.7251 | 8.2298 | 791.4193 | 0.097932 | 3.3561 | 1.7839 | 9.3372 | 2.0657 | 9.5211 | 0.35943 | 4.7965 | -107.7251 | 4.7965 | -47.7251
TJE | 150 | S12 | 2-phase | Min N-1 | 2029 | 791.4193 | 8.3077 | 29.5731 | 22.2929 | -77.7251 | 8.2298 | 791.4193 | 0.097932 | 3.3561 | 1.7839 | 9.3372 | 2.0657 | 9.5211 | 0.35943 | 4.7965 | -107.7251 | 4.7965 | -47.7251
TJE | 150 | S13 | 2-phase | Min N-1 | 2029 | 791.4193 | 8.3077 | 29.5731 | 22.2929 | -77.7251 | 8.2298 | 791.4193 | 0.097932 | 3.3561 | 1.7839 | 9.3372 | 2.0657 | 9.5211 | 0.35943 | 4.7965 | -107.7251 | 4.7965 | -47.7251
TJE | 150 | S2 | 2-phase | Min N-1 | 2029 | 1118.2036 | 11.7381 | 9.9377 | 28.4435 | -68.516 | 11.6189 | 1118.2036 | 1.7601 | 3.2559 | 2.4184 | 6.1131 | 2.7289 | 6.1482 | 0.53261 | 6.777 | -98.516 | 6.777 | -38.516
TJE | 150 | S3 | 2-phase | Min N-1 | 2029 | 1118.2036 | 11.7381 | 9.9377 | 28.4435 | -68.516 | 11.6189 | 1118.2036 | 1.7601 | 3.2559 | 2.4184 | 6.1131 | 2.7289 | 6.1482 | 0.53261 | 6.777 | -98.516 | 6.777 | -38.516
TRI | 150 | S1 | 2-phase | Min N-1 | 2029 | 1070.6124 | 11.2385 | 11.4838 | 27.4757 | -69.06 | 11.128 | 1070.6124 | 0.23745 | 1.939 | 2.4155 | 6.5392 | 2.8946 | 6.5261 | 0.29652 | 6.4886 | -99.06 | 6.4886 | -39.06
TRI | 150 | S2 | 2-phase | Min N-1 | 2029 | 1070.6124 | 11.2385 | 11.4838 | 27.4757 | -69.06 | 11.128 | 1070.6124 | 0.23745 | 1.939 | 2.4155 | 6.5392 | 2.8946 | 6.5261 | 0.29652 | 6.4886 | -99.06 | 6.4886 | -39.06
TUP | 150 | WA1 | 2-phase | Min N-1 | 2029 | 597.4468 | 6.2716 | 10.8055 | 15.4358 | -74.8092 | 6.2306 | 597.4468 | 1.0138 | 5.5434 | 3.0858 | 11.3423 | 3.3923 | 11.3421 | 0.48874 | 3.6209 | -104.8092 | 3.6209 | -44.8092
TUP | 150 | WA2 | 2-phase | Min N-1 | 2029 | 597.4468 | 6.2716 | 10.8055 | 15.4358 | -74.8092 | 6.2306 | 597.4468 | 1.0138 | 5.5434 | 3.0858 | 11.3423 | 3.3923 | 11.3421 | 0.48874 | 3.6209 | -104.8092 | 3.6209 | -44.8092
VID | 150 | N | 2-phase | Min N-1 | 2029 | 531.407 | 5.5783 | 10.1035 | 13.7004 | -73.0394 | 5.547 | 531.407 | 3.2447 | 6.3852 | 2.3909 | 13.0081 | 2.47 | 13.1217 | 0.49086 | 3.2206 | -103.0394 | 3.2206 | -43.0394
VID | 150 | S | 2-phase | Min N-1 | 2029 | 531.407 | 5.5783 | 10.1035 | 13.7004 | -73.0394 | 5.547 | 531.407 | 3.2447 | 6.3852 | 2.3909 | 13.0081 | 2.47 | 13.1217 | 0.49086 | 3.2206 | -103.0394 | 3.2206 | -43.0394
VIL | 150 | S1 | 2-phase | Min N-1 | 2029 | 564.8848 | 5.9298 | 9.6452 | 14.3564 | -75.2908 | 5.8954 | 564.8848 | 2.9512 | 5.4125 | 3.0784 | 12.7222 | 3.4113 | 12.7647 | 0.42544 | 3.4235 | -105.2908 | 3.4235 | -45.2908
VIL | 150 | S2 | 2-phase | Min N-1 | 2029 | 564.8848 | 5.9298 | 9.6452 | 14.3564 | -75.2908 | 5.8954 | 564.8848 | 2.9512 | 5.4125 | 3.0784 | 12.7222 | 3.4113 | 12.7647 | 0.42544 | 3.4235 | -105.2908 | 3.4235 | -45.2908
ÅSP | 150 | S1 | 2-phase | Min N-1 | 2029 | 376.0183 | 3.9472 | 4.0825 | 8.1932 | -69.3371 | 3.9283 | 376.0183 | 2.9198 | 6.015 | 7.0522 | 19.0189 | 8.6629 | 18.8577 | 0.31626 | 2.2789 | -99.3371 | 2.2789 | -39.3371
ÅSP | 150 | S2 | 2-phase | Min N-1 | 2029 | 376.0183 | 3.9472 | 4.0825 | 8.1932 | -69.3371 | 3.9283 | 376.0183 | 2.9198 | 6.015 | 7.0522 | 19.0189 | 8.6629 | 18.8577 | 0.31626 | 2.2789 | -99.3371 | 2.2789 | -39.3371
AHA | 220 | S1 | 2-phase | Min N-1 | 2029 | 359.2484 | 2.6821 | 11.8069 | 6.7387 | -77.9512 | 2.6698 | 359.2484 | 2.6174 | 10.8209 | 6.0375 | 42.0098 | 6.2827 | 42.1215 | 0.25758 | 1.5485 | -107.9512 | 1.5485 | -47.9512
HR3 | 220 | S1 | 2-phase | Min N-1 | 2029 | 396.9975 | 2.9639 | 12.1823 | 7.4569 | -78.343 | 2.9485 | 396.9975 | 2.2461 | 9.7081 | 5.9519 | 37.8729 | 6.7855 | 38.7169 | 0.25633 | 1.7112 | -108.343 | 1.7112 | -48.343
IDU | 220 | WA1 | 2-phase | Min N-1 | 2029 | 1143.8437 | 8.5396 | 24.4257 | 22.6674 | -72.5695 | 8.4528 | 1143.8437 | 1.8751 | 5.8482 | 2.173 | 13.0464 | 2.4157 | 13.2972 | 0.44826 | 4.9304 | -102.5695 | 4.9304 | -42.5695
IDU | 220 | WA2 | 2-phase | Min N-1 | 2029 | 1143.8437 | 8.5396 | 24.4257 | 22.6674 | -72.5695 | 8.4528 | 1143.8437 | 1.8751 | 5.8482 | 2.173 | 13.0464 | 2.4157 | 13.2972 | 0.44826 | 4.9304 | -102.5695 | 4.9304 | -42.5695
IDU | 220 | WA3 | 2-phase | Min N-1 | 2029 | 1143.8437 | 8.5396 | 24.4257 | 22.6674 | -72.5695 | 8.4528 | 1143.8437 | 1.8751 | 5.8482 | 2.173 | 13.0464 | 2.4157 | 13.2972 | 0.44826 | 4.9304 | -102.5695 | 4.9304 | -42.5695
IDU | 220 | WA4 | 2-phase | Min N-1 | 2029 | 1143.8437 | 8.5396 | 24.4257 | 22.6674 | -72.5695 | 8.4528 | 1143.8437 | 1.8751 | 5.8482 | 2.173 | 13.0464 | 2.4157 | 13.2972 | 0.44826 | 4.9304 | -102.5695 | 4.9304 | -42.5695
TRI | 220 | S1 | 2-phase | Min N-1 | 2029 | 602.6082 | 4.4989 | 28.4599 | 12.0761 | -78.8744 | 4.4713 | 602.6082 | 4.0399 | 12.8593 | 2.9651 | 24.5076 | 3.2404 | 24.5975 | 0.52471 | 2.5974 | -108.8744 | 2.5974 | -48.8744
VMA | 220 | WA1 | 2-phase | Min N-1 | 2029 | 926.9664 | 6.9205 | 16.7225 | 17.9095 | -72.6682 | 6.858 | 926.9664 | 2.0285 | 5.1321 | 2.5465 | 15.8152 | 2.7703 | 16.0627 | 0.3245 | 3.9955 | -102.6682 | 3.9955 | -42.6682
VMA | 220 | WA2 | 2-phase | Min N-1 | 2029 | 926.9664 | 6.9205 | 16.7225 | 17.9095 | -72.6682 | 6.858 | 926.9664 | 2.0285 | 5.1321 | 2.5465 | 15.8152 | 2.7703 | 16.0627 | 0.3245 | 3.9955 | -102.6682 | 3.9955 | -42.6682
VMA | 220 | WA3 | 2-phase | Min N-1 | 2029 | 926.9664 | 6.9205 | 16.7225 | 17.9095 | -72.6682 | 6.858 | 926.9664 | 2.0285 | 5.1321 | 2.5465 | 15.8152 | 2.7703 | 16.0627 | 0.3245 | 3.9955 | -102.6682 | 3.9955 | -42.6682
VMA | 220 | WA4 | 2-phase | Min N-1 | 2029 | 926.9664 | 6.9205 | 16.7225 | 17.9095 | -72.6682 | 6.858 | 926.9664 | 2.0285 | 5.1321 | 2.5465 | 15.8152 | 2.7703 | 16.0627 | 0.3245 | 3.9955 | -102.6682 | 3.9955 | -42.6682
ASR | 400 | S1 | 2-phase | Min N-1 | 2029 | 1408.2412 | 6.0979 | 16.91 | 15.742 | -70.4255 | 6.0211 | 1408.2412 | 8.9798 | 39.7137 | 8.7043 | 33.2045 | 9.3365 | 33.6366 | 1.196 | 3.5206 | -100.4255 | 3.5206 | -40.4255
ASR | 400 | S2 | 2-phase | Min N-1 | 2029 | 1408.2412 | 6.0979 | 16.91 | 15.742 | -70.4255 | 6.0211 | 1408.2412 | 8.9798 | 39.7137 | 8.7043 | 33.2045 | 9.3365 | 33.6366 | 1.196 | 3.5206 | -100.4255 | 3.5206 | -40.4255
FGD | 400 | S1 | 2-phase | Min N-1 | 2029 | 1671.7216 | 7.2388 | 18.7865 | 18.4213 | -66.4001 | 6.9883 | 1671.7216 | 1.0487 | 9.975 | 7.4367 | 27.4494 | 8.1599 | 28.3878 | 0.3634 | 4.1793 | -96.4001 | 4.1793 | -36.4001
FGD | 400 | S2 | 2-phase | Min N-1 | 2029 | 1671.7216 | 7.2388 | 18.7865 | 18.4213 | -66.4001 | 6.9883 | 1671.7216 | 1.0487 | 9.975 | 7.4367 | 27.4494 | 8.1599 | 28.3878 | 0.3634 | 4.1793 | -96.4001 | 4.1793 | -36.4001
FVO | 400 | SFIK | 2-phase | Min N-1 | 2029 | 1453.7385 | 6.2949 | 16.9873 | 15.9417 | -67.6815 | 6.105 | 1453.7385 | 1.5554 | 14.6652 | 7.7666 | 31.8454 | 8.7006 | 32.8434 | 0.46051 | 3.6343 | -97.6815 | 3.6343 | -37.6815
IDU | 400 | S1 | 2-phase | Min N-1 | 2029 | 1723.7889 | 7.4642 | 16.1585 | 19.1013 | -65.2519 | 7.3265 | 1723.7889 | 3.0147 | 11.3146 | 10.366 | 25.1229 | 12.8794 | 26.7682 | 0.45037 | 4.3095 | -95.2519 | 4.3095 | -35.2519
IDU | 400 | S2 | 2-phase | Min N-1 | 2029 | 1723.7889 | 7.4642 | 16.1585 | 19.1013 | -65.2519 | 7.3265 | 1723.7889 | 3.0147 | 11.3146 | 10.366 | 25.1229 | 12.8794 | 26.7682 | 0.45037 | 4.3095 | -95.2519 | 4.3095 | -35.2519
KIN | 400 | S1 | 2-phase | Min N-1 | 2029 | 1255.2757 | 5.4355 | 15.7348 | 13.7226 | -68.8721 | 5.2984 | 1255.2757 | 9.2362 | 35.678 | 8.3151 | 37.2701 | 9.8902 | 38.2666 | 0.95728 | 3.1382 | -98.8721 | 3.1382 | -38.8721
KIN | 400 | S2 | 2-phase | Min N-1 | 2029 | 1845.5794 | 7.9916 | 15.5803 | 20.1756 | -65.7485 | 7.7599 | 1845.5794 | 4.102 | 17.0184 | 7.07 | 24.2605 | 7.8066 | 24.7931 | 0.70149 | 4.6139 | -95.7485 | 4.6139 | -35.7485
LAG | 400 | S1 | 2-phase | Min N-1 | 2029 | 2308.3093 | 9.9953 | 16.464 | 25.4664 | -63.8809 | 9.6922 | 2308.3093 | 1.566 | 9.4366 | 6.2985 | 19.0022 | 6.5546 | 19.3702 | 0.4966 | 5.7708 | -93.8809 | 5.7708 | -33.8809
LAG | 400 | S2 | 2-phase | Min N-1 | 2029 | 2308.3093 | 9.9953 | 16.464 | 25.4664 | -63.8809 | 9.6922 | 2308.3093 | 1.566 | 9.4366 | 6.2985 | 19.0022 | 6.5546 | 19.3702 | 0.4966 | 5.7708 | -93.8809 | 5.7708 | -33.8809
MAL | 400 | S1 | 2-phase | Min N-1 | 2029 | 1038.0473 | 4.4949 | 12.9429 | 11.3143 | -72.3121 | 4.4537 | 1038.0473 | 4.5497 | 26.6818 | 13.2699 | 44.9418 | 16.7004 | 44.8487 | 0.5937 | 2.5951 | -102.3121 | 2.5951 | -42.3121
MAL | 400 | S2 | 2-phase | Min N-1 | 2029 | 1038.0473 | 4.4949 | 12.9429 | 11.3143 | -72.3121 | 4.4537 | 1038.0473 | 4.5497 | 26.6818 | 13.2699 | 44.9418 | 16.7004 | 44.8487 | 0.5937 | 2.5951 | -102.3121 | 2.5951 | -42.3121
MKS | 400 | SFIK | 2-phase | Min N-1 | 2029 | 999.5106 | 4.328 | 14.5152 | 10.9715 | -73.0263 | 4.2888 | 999.5106 | 1.6338 | 19.1996 | 11.7909 | 47.2571 | 14.9704 | 47.4114 | 0.40628 | 2.4988 | -103.0263 | 2.4988 | -43.0263
NVV | 400 | S1 | 2-phase | Min N-1 | 2029 | 1084.8262 | 4.6974 | 11.3011 | 11.5893 | -69.8715 | 4.6483 | 1084.8262 | 0.77086 | 9.1997 | 15.7816 | 42.4162 | 17.5907 | 42.427 | 0.21689 | 2.7121 | -99.8715 | 2.7121 | -39.8715
NVV | 400 | S2 | 2-phase | Min N-1 | 2029 | 1084.8262 | 4.6974 | 11.3011 | 11.5893 | -69.8715 | 4.6483 | 1084.8262 | 0.77086 | 9.1997 | 15.7816 | 42.4162 | 17.5907 | 42.427 | 0.21689 | 2.7121 | -99.8715 | 2.7121 | -39.8715
OVE | 400 | S1 | 2-phase | Min N-1 | 2029 | 1454.3631 | 6.2976 | 17.1962 | 15.9176 | -67.5945 | 6.112 | 1454.3631 | 4.3172 | 22.2769 | 7.5975 | 31.7551 | 8.8253 | 32.7049 | 0.70152 | 3.6359 | -97.5945 | 3.6359 | -37.5945
OVE | 400 | S2 | 2-phase | Min N-1 | 2029 | 1454.3631 | 6.2976 | 17.1962 | 15.9176 | -67.5945 | 6.112 | 1454.3631 | 4.3172 | 22.2769 | 7.5975 | 31.7551 | 8.8253 | 32.7049 | 0.70152 | 3.6359 | -97.5945 | 3.6359 | -37.5945
REV | 400 | S1- | 2-phase | Min N-1 | 2029 | 2872.5773 | 12.4386 | 17.115 | 31.9155 | -59.2097 | 12.0609 | 2872.5773 | 1.8512 | 9.2702 | 6.636 | 14.5114 | 7.4389 | 15.2412 | 0.63883 | 7.1814 | -89.2097 | 7.1814 | -29.2097
REV | 400 | S2 | 2-phase | Min N-1 | 2029 | 2872.5773 | 12.4386 | 17.115 | 31.9155 | -59.2097 | 12.0609 | 2872.5773 | 1.8512 | 9.2702 | 6.636 | 14.5114 | 7.4389 | 15.2412 | 0.63883 | 7.1814 | -89.2097 | 7.1814 | -29.2097
REV | 400 | S3 | 2-phase | Min N-1 | 2029 | 2872.5773 | 12.4386 | 17.115 | 31.9155 | -59.2097 | 12.0609 | 2872.5773 | 1.8512 | 9.2702 | 6.636 | 14.5114 | 7.4389 | 15.2412 | 0.63883 | 7.1814 | -89.2097 | 7.1814 | -29.2097
REV | 400 | S4 | 2-phase | Min N-1 | 2029 | 2872.5773 | 12.4386 | 17.115 | 31.9155 | -59.2097 | 12.0609 | 2872.5773 | 1.8512 | 9.2702 | 6.636 | 14.5114 | 7.4389 | 15.2412 | 0.63883 | 7.1814 | -89.2097 | 7.1814 | -29.2097
SVS | 400 | SFIK | 2-phase | Min N-1 | 2029 | 2074.824 | 8.9843 | 15.7401 | 22.8591 | -65.316 | 8.7381 | 2074.824 | 1.8189 | 11.7733 | 6.5476 | 21.2867 | 6.6538 | 21.6851 | 0.55308 | 5.1871 | -95.316 | 5.1871 | -35.316
TJE | 400 | S1 | 2-phase | Min N-1 | 2029 | 1923.7451 | 8.3301 | 16.6628 | 21.3858 | -63.5163 | 8.1547 | 1923.7451 | 1.0741 | 9.2887 | 10.285 | 22.4194 | 11.9142 | 23.4666 | 0.41432 | 4.8094 | -93.5163 | 4.8094 | -33.5163
TJE | 400 | S2 | 2-phase | Min N-1 | 2029 | 1923.7451 | 8.3301 | 16.6628 | 21.3858 | -63.5163 | 8.1547 | 1923.7451 | 1.0741 | 9.2887 | 10.285 | 22.4194 | 11.9142 | 23.4666 | 0.41432 | 4.8094 | -93.5163 | 4.8094 | -33.5163
TRI | 400 | S1 | 2-phase | Min N-1 | 2029 | 1078.1811 | 4.6687 | 14.9156 | 11.8524 | -72.2035 | 4.6235 | 1078.1811 | 2.1667 | 17.4873 | 11.7632 | 43.582 | 14.3059 | 43.7143 | 0.40125 | 2.6955 | -102.2035 | 2.6955 | -42.2035
TRI | 400 | S2 | 2-phase | Min N-1 | 2029 | 1078.1811 | 4.6687 | 14.9156 | 11.8524 | -72.2035 | 4.6235 | 1078.1811 | 2.1667 | 17.4873 | 11.7632 | 43.582 | 14.3059 | 43.7143 | 0.40125 | 2.6955 | -102.2035 | 2.6955 | -42.2035
ABS | 150 | WA1 | 2-phase | Min | 2030 | 825.4394 | 8.6649 | 10.1409 | 20.8115 | -69.9194 | 8.5597 | 825.4394 | 2.0312 | 5.4664 | 2.0873 | 8.8204 | 2.614 | 8.8245 | 0.61975 | 5.0027 | -99.9194 | 5.0027 | -39.9194
ABS | 150 | WA2 | 2-phase | Min | 2030 | 825.4394 | 8.6649 | 10.1409 | 20.8115 | -69.9194 | 8.5597 | 825.4394 | 2.0312 | 5.4664 | 2.0873 | 8.8204 | 2.614 | 8.8245 | 0.61975 | 5.0027 | -99.9194 | 5.0027 | -39.9194
ADL | 150 | S1 | 2-phase | Min | 2030 | 1169.992 | 12.2817 | 12.8911 | 30.3869 | -69.4746 | 12.1441 | 1169.992 | 0.78463 | 2.2432 | 2.0911 | 5.9219 | 2.3301 | 5.9631 | 0.3788 | 7.0909 | -99.4746 | 7.0909 | -39.4746
ADL | 150 | S2 | 2-phase | Min | 2030 | 1169.992 | 12.2817 | 12.8911 | 30.3869 | -69.4746 | 12.1441 | 1169.992 | 0.78463 | 2.2432 | 2.0911 | 5.9219 | 2.3301 | 5.9631 | 0.3788 | 7.0909 | -99.4746 | 7.0909 | -39.4746
ADL | 150 | S3 | 2-phase | Min | 2030 | 1169.992 | 12.2817 | 12.8911 | 30.3869 | -69.4746 | 12.1441 | 1169.992 | 0.78463 | 2.2432 | 2.0911 | 5.9219 | 2.3301 | 5.9631 | 0.3788 | 7.0909 | -99.4746 | 7.0909 | -39.4746
ALD | 150 | S1 | 2-phase | Min | 2030 | 1121.5715 | 11.7734 | 35.2662 | 31.467 | -71.6459 | 11.644 | 1121.5715 | 4.9121 | 8.9054 | 0.87245 | 6.3052 | 0.88215 | 6.3046 | 1.4124 | 6.7974 | -101.6459 | 6.7974 | -41.6459
ALD | 150 | S2 | 2-phase | Min | 2030 | 1121.5715 | 11.7734 | 35.2662 | 31.467 | -71.6459 | 11.644 | 1121.5715 | 4.9121 | 8.9054 | 0.87245 | 6.3052 | 0.88215 | 6.3046 | 1.4124 | 6.7974 | -101.6459 | 6.7974 | -41.6459
AND | 150 | S1 | 2-phase | Min | 2030 | 876.3112 | 9.1989 | 10.4177 | 22.341 | -69.9046 | 9.1066 | 876.3112 | 0.93862 | 4.0613 | 1.5402 | 8.1354 | 1.9881 | 8.1545 | 0.49921 | 5.311 | -99.9046 | 5.311 | -39.9046
AND | 150 | S2 | 2-phase | Min | 2030 | 876.3112 | 9.1989 | 10.4177 | 22.341 | -69.9046 | 9.1066 | 876.3112 | 0.93862 | 4.0613 | 1.5402 | 8.1354 | 1.9881 | 8.1545 | 0.49921 | 5.311 | -99.9046 | 5.311 | -39.9046
ASR | 150 | S2 | 2-phase | Min | 2030 | 1269.4087 | 13.3253 | 21.7343 | 34.3092 | -71.1873 | 13.1616 | 1269.4087 | 1.1644 | 1.4119 | 1.3533 | 5.5642 | 1.4376 | 5.634 | 0.25374 | 7.6934 | -101.1873 | 7.6934 | -41.1873
BBR | 150 | S1 | 2-phase | Min | 2030 | 777.0378 | 8.1568 | 16.2299 | 20.8768 | -71.849 | 8.0873 | 777.0378 | 1.1802 | 5.1063 | 1.4186 | 9.123 | 1.4897 | 9.1305 | 0.55971 | 4.7093 | -101.849 | 4.7093 | -41.849
BBR | 150 | S2 | 2-phase | Min | 2030 | 777.0378 | 8.1568 | 16.2299 | 20.8768 | -71.849 | 8.0873 | 777.0378 | 1.1802 | 5.1063 | 1.4186 | 9.123 | 1.4897 | 9.1305 | 0.55971 | 4.7093 | -101.849 | 4.7093 | -41.849
BDK | 150 | S1 | 2-phase | Min | 2030 | 582.4382 | 6.114 | 5.7769 | 13.5128 | -70.4367 | 6.0719 | 582.4382 | 2.8195 | 10.1315 | 4.2378 | 12.0636 | 4.9397 | 12.1383 | 0.83984 | 3.5299 | -100.4367 | 3.5299 | -40.4367
BDK | 150 | S2 | 2-phase | Min | 2030 | 582.4382 | 6.114 | 5.7769 | 13.5128 | -70.4367 | 6.0719 | 582.4382 | 2.8195 | 10.1315 | 4.2378 | 12.0636 | 4.9397 | 12.1383 | 0.83984 | 3.5299 | -100.4367 | 3.5299 | -40.4367
BDR | 150 | S1 | 2-phase | Min | 2030 | 1033.9327 | 10.8535 | 15.2238 | 27.1538 | -70.9816 | 10.73 | 1033.9327 | 1.3034 | 6.2523 | 1.2286 | 6.9392 | 1.7943 | 7.0033 | 0.90101 | 6.2663 | -100.9816 | 6.2663 | -40.9816
BDR | 150 | S2 | 2-phase | Min | 2030 | 1033.9327 | 10.8535 | 15.2238 | 27.1538 | -70.9816 | 10.73 | 1033.9327 | 1.3034 | 6.2523 | 1.2286 | 6.9392 | 1.7943 | 7.0033 | 0.90101 | 6.2663 | -100.9816 | 6.2663 | -40.9816
BED | 150 | N | 2-phase | Min | 2030 | 776.5312 | 8.1515 | 9.1682 | 19.7 | -72.7134 | 8.0865 | 776.5312 | 1.628 | 2.3302 | 2.6589 | 9.1162 | 2.7918 | 9.1905 | 0.25562 | 4.7062 | -102.7134 | 4.7062 | -42.7134
BED | 150 | S | 2-phase | Min | 2030 | 776.5312 | 8.1515 | 9.1682 | 19.7 | -72.7134 | 8.0865 | 776.5312 | 1.628 | 2.3302 | 2.6589 | 9.1162 | 2.7918 | 9.1905 | 0.25562 | 4.7062 | -102.7134 | 4.7062 | -42.7134
BIL | 150 | S1 | 2-phase | Min | 2030 | 918.9122 | 9.6461 | 10.4261 | 23.6568 | -71.652 | 9.5593 | 918.9122 | 1.6952 | 2.3342 | 2.3016 | 7.6408 | 2.4836 | 7.7146 | 0.30549 | 5.5692 | -101.652 | 5.5692 | -41.652
BIL | 150 | S2 | 2-phase | Min | 2030 | 918.9122 | 9.6461 | 10.4261 | 23.6568 | -71.652 | 9.5593 | 918.9122 | 1.6952 | 2.3342 | 2.3016 | 7.6408 | 2.4836 | 7.7146 | 0.30549 | 5.5692 | -101.652 | 5.5692 | -41.652
BJH | 150 | S1 | 2-phase | Min | 2030 | 943.8724 | 9.9081 | 10.4574 | 24.1981 | -71.7991 | 9.8163 | 943.8724 | 2.3008 | 3.284 | 2.2854 | 7.3873 | 2.4391 | 7.462 | 0.44454 | 5.7204 | -101.7991 | 5.7204 | -41.7991
BJH | 150 | S2 | 2-phase | Min | 2030 | 943.8724 | 9.9081 | 10.4574 | 24.1981 | -71.7991 | 9.8163 | 943.8724 | 2.3008 | 3.284 | 2.2854 | 7.3873 | 2.4391 | 7.462 | 0.44454 | 5.7204 | -101.7991 | 5.7204 | -41.7991
DNF | 150 | S1 | 2-phase | Min | 2030 | 563.7656 | 5.918 | 8.1427 | 14.0581 | -71.0564 | 5.8669 | 563.7656 | 1.991 | 6.2561 | 2.6078 | 13.1732 | 3.1799 | 13.1437 | 0.47491 | 3.4168 | -101.0564 | 3.4168 | -41.0564
DNF | 150 | S2 | 2-phase | Min | 2030 | 563.7656 | 5.918 | 8.1427 | 14.0581 | -71.0564 | 5.8669 | 563.7656 | 1.991 | 6.2561 | 2.6078 | 13.1732 | 3.1799 | 13.1437 | 0.47491 | 3.4168 | -101.0564 | 3.4168 | -41.0564
DYB | 150 | SA | 2-phase | Min | 2030 | 449.4711 | 4.7182 | 7.1048 | 10.7971 | -74.1506 | 4.6914 | 449.4711 | 2.4841 | 12.6494 | 5.0317 | 15.4851 | 5.0662 | 15.5724 | 0.81687 | 2.7241 | -104.1506 | 2.7241 | -44.1506
DYB | 150 | SB | 2-phase | Min | 2030 | 449.4711 | 4.7182 | 7.1048 | 10.7971 | -74.1506 | 4.6914 | 449.4711 | 2.4841 | 12.6494 | 5.0317 | 15.4851 | 5.0662 | 15.5724 | 0.81687 | 2.7241 | -104.1506 | 2.7241 | -44.1506
EDR | 150 | SV | 2-phase | Min | 2030 | 1081.7913 | 11.3559 | 29.3279 | 30.4278 | -71.6537 | 11.2433 | 1081.7913 | 0.74112 | 3.3961 | 1.3191 | 6.6466 | 1.3749 | 6.6996 | 0.51095 | 6.5563 | -101.6537 | 6.5563 | -41.6537
EDR | 150 | SØ | 2-phase | Min | 2030 | 1081.7913 | 11.3559 | 29.3279 | 30.4278 | -71.6537 | 11.2433 | 1081.7913 | 0.74112 | 3.3961 | 1.3191 | 6.6466 | 1.3749 | 6.6996 | 0.51095 | 6.5563 | -101.6537 | 6.5563 | -41.6537
EDR | 150 | SØ2 | 2-phase | Min | 2030 | 685.3333 | 7.1941 | 33.3636 | 19.4296 | -75.0598 | 7.1431 | 685.3333 | 1.6744 | 10.319 | 0.96565 | 10.5468 | 1.0191 | 10.6049 | 0.9784 | 4.1535 | -105.0598 | 4.1535 | -45.0598
ENB | 150 | WA1 | 2-phase | Min | 2030 | 572.7 | 6.0118 | 13.019 | 15.1558 | -75.8478 | 5.9733 | 572.7 | 4.6385 | 4.1105 | 2.0459 | 12.3202 | 2.1494 | 12.4233 | 0.33364 | 3.4709 | -105.8478 | 3.4709 | -45.8478
ENB | 150 | WA2 | 2-phase | Min | 2030 | 572.7 | 6.0118 | 13.019 | 15.1558 | -75.8478 | 5.9733 | 572.7 | 4.6385 | 4.1105 | 2.0459 | 12.3202 | 2.1494 | 12.4233 | 0.33364 | 3.4709 | -105.8478 | 3.4709 | -45.8478
EST | 150 | SFIK | 2-phase | Min | 2030 | 861.8535 | 9.0471 | 21.9899 | 23.8786 | -72.4346 | 8.972 | 861.8535 | 1.408 | 4.1634 | 1.6479 | 8.3739 | 1.7048 | 8.426 | 0.49719 | 5.2234 | -102.4346 | 5.2234 | -42.4346
FER | 150 | S1 | 2-phase | Min | 2030 | 1190.6609 | 12.4987 | 15.0241 | 31.0515 | -69.6667 | 12.357 | 1190.6609 | 1.0009 | 2.7013 | 1.9955 | 5.8269 | 2.2513 | 5.8678 | 0.46359 | 7.2161 | -99.6667 | 7.2161 | -39.6667
FER | 150 | S2 | 2-phase | Min | 2030 | 1190.6609 | 12.4987 | 15.0241 | 31.0515 | -69.6667 | 12.357 | 1190.6609 | 1.0009 | 2.7013 | 1.9955 | 5.8269 | 2.2513 | 5.8678 | 0.46359 | 7.2161 | -99.6667 | 7.2161 | -39.6667
FGD | 150 | S1 | 2-phase | Min | 2030 | 1308.2493 | 13.7331 | 20.4939 | 34.8425 | -68.3398 | 13.4618 | 1308.2493 | 0.32526 | 1.5258 | 1.5582 | 5.3027 | 1.6548 | 5.373 | 0.28774 | 7.9288 | -98.3398 | 7.9288 | -38.3398
FGD | 150 | S2 | 2-phase | Min | 2030 | 1308.2493 | 13.7331 | 20.4939 | 34.8425 | -68.3398 | 13.4618 | 1308.2493 | 0.32526 | 1.5258 | 1.5582 | 5.3027 | 1.6548 | 5.373 | 0.28774 | 7.9288 | -98.3398 | 7.9288 | -38.3398
FGV | 150 | WA1 | 2-phase | Min | 2030 | 1281.6721 | 13.4541 | 19.6422 | 34.0321 | -68.4182 | 13.1936 | 1281.6721 | 0.42408 | 1.5859 | 1.5891 | 5.4156 | 1.6866 | 5.4855 | 0.29283 | 7.7677 | -98.4182 | 7.7677 | -38.4182
FGV | 150 | WA2 | 2-phase | Min | 2030 | 1281.6721 | 13.4541 | 19.6422 | 34.0321 | -68.4182 | 13.1936 | 1281.6721 | 0.42408 | 1.5859 | 1.5891 | 5.4156 | 1.6866 | 5.4855 | 0.29283 | 7.7677 | -98.4182 | 7.7677 | -38.4182
FOU | 150 | WA1 | 2-phase | Min | 2030 | 1471.5167 | 15.4469 | 19.493 | 39.0428 | -67.6385 | 15.2362 | 1471.5167 | 1.3914 | 2.9388 | 1.7398 | 4.6386 | 1.8938 | 4.7159 | 0.63356 | 8.9183 | -97.6385 | 8.9183 | -37.6385
FOU | 150 | WA10 | 2-phase | Min | 2030 | 1471.5167 | 15.4469 | 19.493 | 39.0428 | -67.6385 | 15.2362 | 1471.5167 | 1.3914 | 2.9388 | 1.7398 | 4.6386 | 1.8938 | 4.7159 | 0.63356 | 8.9183 | -97.6385 | 8.9183 | -37.6385
FOU | 150 | WA2 | 2-phase | Min | 2030 | 1471.5167 | 15.4469 | 19.493 | 39.0428 | -67.6385 | 15.2362 | 1471.5167 | 1.3914 | 2.9388 | 1.7398 | 4.6386 | 1.8938 | 4.7159 | 0.63356 | 8.9183 | -97.6385 | 8.9183 | -37.6385
FOU | 150 | WA3 | 2-phase | Min | 2030 | 1471.5167 | 15.4469 | 19.493 | 39.0428 | -67.6385 | 15.2362 | 1471.5167 | 1.3914 | 2.9388 | 1.7398 | 4.6386 | 1.8938 | 4.7159 | 0.63356 | 8.9183 | -97.6385 | 8.9183 | -37.6385
FOU | 150 | WA4 | 2-phase | Min | 2030 | 1471.5167 | 15.4469 | 19.493 | 39.0428 | -67.6385 | 15.2362 | 1471.5167 | 1.3914 | 2.9388 | 1.7398 | 4.6386 | 1.8938 | 4.7159 | 0.63356 | 8.9183 | -97.6385 | 8.9183 | -37.6385
FOU | 150 | WA5 | 2-phase | Min | 2030 | 1471.5167 | 15.4469 | 19.493 | 39.0428 | -67.6385 | 15.2362 | 1471.5167 | 1.3914 | 2.9388 | 1.7398 | 4.6386 | 1.8938 | 4.7159 | 0.63356 | 8.9183 | -97.6385 | 8.9183 | -37.6385
FOU | 150 | WA6 | 2-phase | Min | 2030 | 1471.5167 | 15.4469 | 19.493 | 39.0428 | -67.6385 | 15.2362 | 1471.5167 | 1.3914 | 2.9388 | 1.7398 | 4.6386 | 1.8938 | 4.7159 | 0.63356 | 8.9183 | -97.6385 | 8.9183 | -37.6385
FOU | 150 | WA7 | 2-phase | Min | 2030 | 1471.5167 | 15.4469 | 19.493 | 39.0428 | -67.6385 | 15.2362 | 1471.5167 | 1.3914 | 2.9388 | 1.7398 | 4.6386 | 1.8938 | 4.7159 | 0.63356 | 8.9183 | -97.6385 | 8.9183 | -37.6385
FOU | 150 | WA8 | 2-phase | Min | 2030 | 1471.5167 | 15.4469 | 19.493 | 39.0428 | -67.6385 | 15.2362 | 1471.5167 | 1.3914 | 2.9388 | 1.7398 | 4.6386 | 1.8938 | 4.7159 | 0.63356 | 8.9183 | -97.6385 | 8.9183 | -37.6385
FOU | 150 | WA9 | 2-phase | Min | 2030 | 1471.5167 | 15.4469 | 19.493 | 39.0428 | -67.6385 | 15.2362 | 1471.5167 | 1.3914 | 2.9388 | 1.7398 | 4.6386 | 1.8938 | 4.7159 | 0.63356 | 8.9183 | -97.6385 | 8.9183 | -37.6385
FRD | 150 | S1 | 2-phase | Min | 2030 | 815.2415 | 8.5578 | 9.1571 | 20.0235 | -70.8685 | 8.4855 | 815.2415 | 3.03 | 5.5761 | 2.7544 | 8.7041 | 3.3482 | 8.7561 | 0.64063 | 4.9409 | -100.8685 | 4.9409 | -40.8685
FRD | 150 | S2 | 2-phase | Min | 2030 | 815.2415 | 8.5578 | 9.1571 | 20.0235 | -70.8685 | 8.4855 | 815.2415 | 3.03 | 5.5761 | 2.7544 | 8.7041 | 3.3482 | 8.7561 | 0.64063 | 4.9409 | -100.8685 | 4.9409 | -40.8685
FRT | 150 | S1 | 2-phase | Min | 2030 | 761.326 | 7.9919 | 8.7657 | 19.1079 | -72.9207 | 7.9288 | 761.326 | 2.3929 | 3.3607 | 2.7923 | 9.3483 | 3.0609 | 9.3931 | 0.3595 | 4.6141 | -102.9207 | 4.6141 | -42.9207
FRT | 150 | S2 | 2-phase | Min | 2030 | 761.326 | 7.9919 | 8.7657 | 19.1079 | -72.9207 | 7.9288 | 761.326 | 2.3929 | 3.3607 | 2.7923 | 9.3483 | 3.0609 | 9.3931 | 0.3595 | 4.6141 | -102.9207 | 4.6141 | -42.9207
FVO | 150 | S1 | 2-phase | Min | 2030 | 1276.1743 | 13.3964 | 14.0973 | 33.4354 | -67.8803 | 13.1417 | 1276.1743 | 0.76357 | 1.6388 | 1.6692 | 5.4364 | 1.7777 | 5.4997 | 0.30145 | 7.7344 | -97.8803 | 7.7344 | -37.8803
FVO | 150 | S2 | 2-phase | Min | 2030 | 1276.1743 | 13.3964 | 14.0973 | 33.4354 | -67.8803 | 13.1417 | 1276.1743 | 0.76357 | 1.6388 | 1.6692 | 5.4364 | 1.7777 | 5.4997 | 0.30145 | 7.7344 | -97.8803 | 7.7344 | -37.8803
GRP | 150 | S1 | 2-phase | Min | 2030 | 1098.0404 | 11.5264 | 15.0752 | 28.8286 | -70.3147 | 11.353 | 1098.0404 | 1.472 | 1.5345 | 1.6526 | 6.3583 | 1.7295 | 6.4177 | 0.24133 | 6.6548 | -100.3147 | 6.6548 | -40.3147
GRP | 150 | S2 | 2-phase | Min | 2030 | 1098.0404 | 11.5264 | 15.0752 | 28.8286 | -70.3147 | 11.353 | 1098.0404 | 1.472 | 1.5345 | 1.6526 | 6.3583 | 1.7295 | 6.4177 | 0.24133 | 6.6548 | -100.3147 | 6.6548 | -40.3147
GYD | 150 | S1 | 2-phase | Min | 2030 | 681.5708 | 7.1546 | 7.7725 | 16.8339 | -69.5662 | 7.0839 | 681.5708 | 1.7361 | 5.4132 | 2.3799 | 10.8708 | 2.9575 | 10.8357 | 0.49795 | 4.1307 | -99.5662 | 4.1307 | -39.5662
GYD | 150 | S2 | 2-phase | Min | 2030 | 681.5708 | 7.1546 | 7.7725 | 16.8339 | -69.5662 | 7.0839 | 681.5708 | 1.7361 | 5.4132 | 2.3799 | 10.8708 | 2.9575 | 10.8357 | 0.49795 | 4.1307 | -99.5662 | 4.1307 | -39.5662
HAS | 150 | SK1 | 2-phase | Min | 2030 | 1031.3015 | 10.8259 | 12.0703 | 26.7275 | -71.121 | 10.7149 | 1031.3015 | 1.1323 | 4.4172 | 2.1176 | 6.8045 | 2.6445 | 6.8259 | 0.64915 | 6.2503 | -101.121 | 6.2503 | -41.121
HAS | 150 | SK2 | 2-phase | Min | 2030 | 1031.3015 | 10.8259 | 12.0703 | 26.7275 | -71.121 | 10.7149 | 1031.3015 | 1.1323 | 4.4172 | 2.1176 | 6.8045 | 2.6445 | 6.8259 | 0.64915 | 6.2503 | -101.121 | 6.2503 | -41.121
HAT | 150 | SK1 | 2-phase | Min | 2030 | 1097.8386 | 11.5243 | 11.7053 | 28.4368 | -70.5879 | 11.3905 | 1097.8386 | 1.9154 | 4.7387 | 1.7028 | 6.3663 | 2.1671 | 6.3939 | 0.74434 | 6.6536 | -100.5879 | 6.6536 | -40.5879
HAT | 150 | SK2 | 2-phase | Min | 2030 | 1097.8386 | 11.5243 | 11.7053 | 28.4368 | -70.5879 | 11.3905 | 1097.8386 | 1.9154 | 4.7387 | 1.7028 | 6.3663 | 2.1671 | 6.3939 | 0.74434 | 6.6536 | -100.5879 | 6.6536 | -40.5879
HESV | 150 | NORD | 2-phase | Min | 2030 | 1222.2195 | 12.83 | 14.6764 | 32.4685 | -70.4319 | 12.6819 | 1222.2195 | 1.8412 | 2.6627 | 1.5817 | 5.7082 | 1.6526 | 5.7983 | 0.46647 | 7.4074 | -100.4319 | 7.4074 | -40.4319
HESV | 150 | SYD | 2-phase | Min | 2030 | 1222.2195 | 12.83 | 14.6764 | 32.4685 | -70.4319 | 12.6819 | 1222.2195 | 1.8412 | 2.6627 | 1.5817 | 5.7082 | 1.6526 | 5.7983 | 0.46647 | 7.4074 | -100.4319 | 7.4074 | -40.4319
HNB | 150 | S1 | 2-phase | Min | 2030 | 959.0109 | 10.067 | 11.171 | 24.6472 | -71.8539 | 9.9714 | 959.0109 | 1.454 | 5.1199 | 2.2008 | 7.3923 | 2.7983 | 7.4173 | 0.69259 | 5.8122 | -101.8539 | 5.8122 | -41.8539
HNB | 150 | S2 | 2-phase | Min | 2030 | 959.0109 | 10.067 | 11.171 | 24.6472 | -71.8539 | 9.9714 | 959.0109 | 1.454 | 5.1199 | 2.2008 | 7.3923 | 2.7983 | 7.4173 | 0.69259 | 5.8122 | -101.8539 | 5.8122 | -41.8539
HOD | 150 | SØ | 2-phase | Min | 2030 | 775.0115 | 8.1355 | 16.5401 | 21.0012 | -72.3319 | 8.0724 | 775.0115 | 1.164 | 3.9558 | 1.8497 | 9.3634 | 1.9067 | 9.4164 | 0.42248 | 4.697 | -102.3319 | 4.697 | -42.3319
HRA | 150 | S1 | 2-phase | Min | 2030 | 477.8511 | 5.0161 | 4.4909 | 10.7447 | -66.1939 | 4.9858 | 477.8511 | 16.9025 | 15.3557 | 4.5388 | 14.6484 | 4.6279 | 14.8116 | 1.0483 | 2.8961 | -96.1939 | 2.8961 | -36.1939
HRB | 150 | S1 | 2-phase | Min | 2030 | 316.0887 | 3.3181 | 3.7016 | 6.807 | -63.4984 | 3.3016 | 316.0887 | 9.168 | 16.9929 | 6.8877 | 22.2329 | 6.9626 | 22.4072 | 0.76431 | 1.9157 | -93.4984 | 1.9157 | -33.4984
HSK | 150 | S1 | 2-phase | Min | 2030 | 1000.881 | 10.5065 | 12.0758 | 25.9715 | -71.6383 | 10.4013 | 1000.881 | 1.1619 | 4.4402 | 2.1136 | 7.0285 | 2.6331 | 7.0508 | 0.63174 | 6.0659 | -101.6383 | 6.0659 | -41.6383
HSK | 150 | S2 | 2-phase | Min | 2030 | 1000.881 | 10.5065 | 12.0758 | 25.9715 | -71.6383 | 10.4013 | 1000.881 | 1.1619 | 4.4402 | 2.1136 | 7.0285 | 2.6331 | 7.0508 | 0.63174 | 6.0659 | -101.6383 | 6.0659 | -41.6383
HSTV | 150 | S1--$ | 2-phase | Min | 2030 | 1023.0996 | 10.7398 | 12.7086 | 26.7937 | -71.747 | 10.6206 | 1023.0996 | 2.1475 | 4.4604 | 1.7507 | 6.7661 | 2.0641 | 6.7967 | 0.65923 | 6.2006 | -101.747 | 6.2006 | -41.747
HSTV | 150 | S2--$ | 2-phase | Min | 2030 | 1023.0996 | 10.7398 | 12.7086 | 26.7937 | -71.747 | 10.6206 | 1023.0996 | 2.1475 | 4.4604 | 1.7507 | 6.7661 | 2.0641 | 6.7967 | 0.65923 | 6.2006 | -101.747 | 6.2006 | -41.747
HVO | 150 | S1 | 2-phase | Min | 2030 | 1048.1987 | 11.0032 | 10.293 | 26.6819 | -69.627 | 10.8901 | 1048.1987 | 1.0605 | 3.7104 | 2.3524 | 6.6426 | 2.6727 | 6.6505 | 0.55858 | 6.3527 | -99.627 | 6.3527 | -39.627
HVO | 150 | S2 | 2-phase | Min | 2030 | 1048.1987 | 11.0032 | 10.293 | 26.6819 | -69.627 | 10.8901 | 1048.1987 | 1.0605 | 3.7104 | 2.3524 | 6.6426 | 2.6727 | 6.6505 | 0.55858 | 6.3527 | -99.627 | 6.3527 | -39.627
HVV | 150 | S1 | 2-phase | Min | 2030 | 1131.255 | 11.8751 | 12.3794 | 29.2735 | -69.792 | 11.7458 | 1131.255 | 0.97673 | 2.4522 | 2.1317 | 6.1394 | 2.3771 | 6.1822 | 0.39942 | 6.8561 | -99.792 | 6.8561 | -39.792
HVV | 150 | S2 | 2-phase | Min | 2030 | 1131.255 | 11.8751 | 12.3794 | 29.2735 | -69.792 | 11.7458 | 1131.255 | 0.97673 | 2.4522 | 2.1317 | 6.1394 | 2.3771 | 6.1822 | 0.39942 | 6.8561 | -99.792 | 6.8561 | -39.792
HØN | 150 | S1 | 2-phase | Min | 2030 | 921.8657 | 9.6771 | 11.2659 | 23.7321 | -72.4761 | 9.5851 | 921.8657 | 1.0544 | 5.8112 | 2.0127 | 7.7154 | 2.7043 | 7.7515 | 0.7532 | 5.5871 | -102.4761 | 5.5871 | -42.4761
HØN | 150 | S2 | 2-phase | Min | 2030 | 921.8657 | 9.6771 | 11.2659 | 23.7321 | -72.4761 | 9.5851 | 921.8657 | 1.0544 | 5.8112 | 2.0127 | 7.7154 | 2.7043 | 7.7515 | 0.7532 | 5.5871 | -102.4761 | 5.5871 | -42.4761
IDU | 150 | N | 2-phase | Min | 2030 | 1375.8149 | 14.4423 | 20.9358 | 37.4857 | -70.1431 | 14.2619 | 1375.8149 | 0.60572 | 1.5896 | 1.3446 | 5.0697 | 1.451 | 5.1761 | 0.31355 | 8.3383 | -100.1431 | 8.3383 | -40.1431
IDU | 150 | N1 | 2-phase | Min | 2030 | 1375.8149 | 14.4423 | 20.9358 | 37.4857 | -70.1431 | 14.2619 | 1375.8149 | 0.60572 | 1.5896 | 1.3446 | 5.0697 | 1.451 | 5.1761 | 0.31355 | 8.3383 | -100.1431 | 8.3383 | -40.1431
IDU | 150 | S | 2-phase | Min | 2030 | 1375.8149 | 14.4423 | 20.9358 | 37.4857 | -70.1431 | 14.2619 | 1375.8149 | 0.60572 | 1.5896 | 1.3446 | 5.0697 | 1.451 | 5.1761 | 0.31355 | 8.3383 | -100.1431 | 8.3383 | -40.1431
IDU | 150 | S1 | 2-phase | Min | 2030 | 1375.8149 | 14.4423 | 20.9358 | 37.4857 | -70.1431 | 14.2619 | 1375.8149 | 0.60572 | 1.5896 | 1.3446 | 5.0697 | 1.451 | 5.1761 | 0.31355 | 8.3383 | -100.1431 | 8.3383 | -40.1431
KAE | 150 | N | 2-phase | Min | 2030 | 861.2118 | 9.0404 | 21.9613 | 23.8587 | -72.4953 | 8.9652 | 861.2118 | 1.1522 | 3.9208 | 1.6294 | 8.4019 | 1.6861 | 8.4544 | 0.46665 | 5.2195 | -102.4953 | 5.2195 | -42.4953
KAE | 150 | S | 2-phase | Min | 2030 | 861.2118 | 9.0404 | 21.9613 | 23.8587 | -72.4953 | 8.9652 | 861.2118 | 1.1522 | 3.9208 | 1.6294 | 8.4019 | 1.6861 | 8.4544 | 0.46665 | 5.2195 | -102.4953 | 5.2195 | -42.4953
KAG | 150 | S1 | 2-phase | Min | 2030 | 1057.9129 | 11.1052 | 12.85 | 27.432 | -71.2639 | 10.9927 | 1057.9129 | 2.1331 | 4.1896 | 2.1012 | 6.5717 | 2.3852 | 6.625 | 0.63752 | 6.4116 | -101.2639 | 6.4116 | -41.2639
KAS | 150 | SA | 2-phase | Min | 2030 | 1871.3978 | 19.6446 | 28.3605 | 51.7927 | -68.1569 | 19.2688 | 1871.3978 | 0.35167 | 3.3181 | 0.71132 | 3.8038 | 0.72007 | 3.7988 | 0.87231 | 11.3418 | -98.1569 | 11.3418 | -38.1569
KAS | 150 | SB | 2-phase | Min | 2030 | 1871.3978 | 19.6446 | 28.3605 | 51.7927 | -68.1569 | 19.2688 | 1871.3978 | 0.35167 | 3.3181 | 0.71132 | 3.8038 | 0.72007 | 3.7988 | 0.87231 | 11.3418 | -98.1569 | 11.3418 | -38.1569
KAS | 150 | SC | 2-phase | Min | 2030 | 1871.3978 | 19.6446 | 28.3605 | 51.7927 | -68.1569 | 19.2688 | 1871.3978 | 0.35167 | 3.3181 | 0.71132 | 3.8038 | 0.72007 | 3.7988 | 0.87231 | 11.3418 | -98.1569 | 11.3418 | -38.1569
KBB | 150 | SFIK | 2-phase | Min | 2030 | 856.1389 | 8.9871 | 7.8729 | 20.8889 | -70.6931 | 8.9082 | 856.1389 | 4.537 | 5.9781 | 2.7396 | 8.0714 | 3.0242 | 8.1229 | 0.74065 | 5.1887 | -100.6931 | 5.1887 | -40.6931
KIN | 150 | S1 | 2-phase | Min | 2030 | 1078.1134 | 11.3173 | 22.6801 | 28.3997 | -70.5733 | 11.1497 | 1078.1134 | 1.3764 | 1.3002 | 1.6283 | 6.4969 | 1.7041 | 6.5573 | 0.20013 | 6.534 | -100.5733 | 6.534 | -40.5733
KIN | 150 | S2 | 2-phase | Min | 2030 | 1078.1134 | 11.3173 | 22.6801 | 28.3997 | -70.5733 | 11.1497 | 1078.1134 | 1.3764 | 1.3002 | 1.6283 | 6.4969 | 1.7041 | 6.5573 | 0.20013 | 6.534 | -100.5733 | 6.534 | -40.5733
KLF | 150 | WA1 | 2-phase | Min | 2030 | 917.0475 | 9.6265 | 9.597 | 23.1177 | -71.1397 | 9.5384 | 917.0475 | 1.5965 | 3.1722 | 2.5072 | 7.7335 | 2.867 | 7.7662 | 0.41019 | 5.5579 | -101.1397 | 5.5579 | -41.1397
KLF | 150 | WA2 | 2-phase | Min | 2030 | 917.0475 | 9.6265 | 9.597 | 23.1177 | -71.1397 | 9.5384 | 917.0475 | 1.5965 | 3.1722 | 2.5072 | 7.7335 | 2.867 | 7.7662 | 0.41019 | 5.5579 | -101.1397 | 5.5579 | -41.1397
KNA | 150 | S1 | 2-phase | Min | 2030 | 1230.0461 | 12.9121 | 12.9158 | 32.1552 | -70.0606 | 12.7488 | 1230.0461 | 2.4088 | 4.2394 | 1.4232 | 5.7299 | 1.7501 | 5.7775 | 0.73986 | 7.4548 | -100.0606 | 7.4548 | -40.0606
KNA | 150 | S2 | 2-phase | Min | 2030 | 1230.0461 | 12.9121 | 12.9158 | 32.1552 | -70.0606 | 12.7488 | 1230.0461 | 2.4088 | 4.2394 | 1.4232 | 5.7299 | 1.7501 | 5.7775 | 0.73986 | 7.4548 | -100.0606 | 7.4548 | -40.0606
LAG | 150 | S1 | 2-phase | Min | 2030 | 1380.7108 | 14.4937 | 24.1237 | 37.2195 | -70.1877 | 14.2838 | 1380.7108 | 0.42339 | 2.6597 | 1.1278 | 5.076 | 1.2962 | 5.1432 | 0.52396 | 8.3679 | -100.1877 | 8.3679 | -40.1877
LAG | 150 | S2 | 2-phase | Min | 2030 | 1225.9708 | 12.8694 | 26.2327 | 33.5732 | -71.8659 | 12.6957 | 1225.9708 | 0.92168 | 4.1147 | 1.277 | 5.6099 | 1.3752 | 5.6679 | 0.73347 | 7.4301 | -101.8659 | 7.4301 | -41.8659
LKR | 150 | S2 | 2-phase | Min | 2030 | 959.3644 | 10.0707 | 14.2784 | 25.4919 | -72.3986 | 9.9764 | 959.3644 | 2.3718 | 4.0647 | 1.5999 | 7.3337 | 1.6752 | 7.4393 | 0.55425 | 5.8143 | -102.3986 | 5.8143 | -42.3986
LKR | 150 | SØ | 2-phase | Min | 2030 | 959.3644 | 10.0707 | 14.2784 | 25.4919 | -72.3986 | 9.9764 | 959.3644 | 2.3718 | 4.0647 | 1.5999 | 7.3337 | 1.6752 | 7.4393 | 0.55425 | 5.8143 | -102.3986 | 5.8143 | -42.3986
LOL | 150 | S1- | 2-phase | Min | 2030 | 1007.6407 | 10.5775 | 11.2827 | 25.9444 | -71.2761 | 10.4747 | 1007.6407 | 2.858 | 3.9539 | 2.0546 | 7.0476 | 2.4651 | 7.0927 | 0.56102 | 6.1069 | -101.2761 | 6.1069 | -41.2761
LOL | 150 | S2- | 2-phase | Min | 2030 | 1007.6407 | 10.5775 | 11.2827 | 25.9444 | -71.2761 | 10.4747 | 1007.6407 | 2.858 | 3.9539 | 2.0546 | 7.0476 | 2.4651 | 7.0927 | 0.56102 | 6.1069 | -101.2761 | 6.1069 | -41.2761
LYK | 150 | NORD | 2-phase | Min | 2030 | 923.6763 | 9.6961 | 23.4164 | 25.6829 | -72.0652 | 9.6111 | 923.6763 | 1.0479 | 3.7776 | 1.5735 | 7.8051 | 1.6302 | 7.8574 | 0.48399 | 5.598 | -102.0652 | 5.598 | -42.0652
LYK | 150 | SYD | 2-phase | Min | 2030 | 923.6763 | 9.6961 | 23.4164 | 25.6829 | -72.0652 | 9.6111 | 923.6763 | 1.0479 | 3.7776 | 1.5735 | 7.8051 | 1.6302 | 7.8574 | 0.48399 | 5.598 | -102.0652 | 5.598 | -42.0652
MAG | 150 | NORD | 2-phase | Min | 2030 | 759.8209 | 7.9761 | 8.2211 | 19.0832 | -69.0758 | 7.9046 | 759.8209 | 2.048 | 9.6686 | 1.6412 | 9.6192 | 2.4254 | 9.5716 | 1.0051 | 4.605 | -99.0758 | 4.605 | -39.0758
MAG | 150 | SYD | 2-phase | Min | 2030 | 759.8209 | 7.9761 | 8.2211 | 19.0832 | -69.0758 | 7.9046 | 759.8209 | 2.048 | 9.6686 | 1.6412 | 9.6192 | 2.4254 | 9.5716 | 1.0051 | 4.605 | -99.0758 | 4.605 | -39.0758
MAL | 150 | S1 | 2-phase | Min | 2030 | 1171.0176 | 12.2925 | 15.6971 | 30.8377 | -70.7807 | 12.1486 | 1171.0176 | 1.1577 | 4.8192 | 1.7312 | 5.9788 | 2.156 | 6.0404 | 0.80603 | 7.0971 | -100.7807 | 7.0971 | -40.7807
MAL | 150 | S2 | 2-phase | Min | 2030 | 1171.0176 | 12.2925 | 15.6971 | 30.8377 | -70.7807 | 12.1486 | 1171.0176 | 1.1577 | 4.8192 | 1.7312 | 5.9788 | 2.156 | 6.0404 | 0.80603 | 7.0971 | -100.7807 | 7.0971 | -40.7807
MES | 150 | SK1 | 2-phase | Min | 2030 | 612.088 | 6.4253 | 5.7538 | 14.1904 | -70.6827 | 6.379 | 612.088 | 0.62177 | 3.9393 | 4.1524 | 11.2741 | 4.4401 | 11.35 | 0.34941 | 3.7096 | -100.6827 | 3.7096 | -40.6827
MES | 150 | SK2 | 2-phase | Min | 2030 | 612.088 | 6.4253 | 5.7538 | 14.1904 | -70.6827 | 6.379 | 612.088 | 0.62177 | 3.9393 | 4.1524 | 11.2741 | 4.4401 | 11.35 | 0.34941 | 3.7096 | -100.6827 | 3.7096 | -40.6827
MKS | 150 | S1 | 2-phase | Min | 2030 | 1065.9558 | 11.1896 | 12.7026 | 27.6155 | -70.6368 | 11.0724 | 1065.9558 | 0.50338 | 3.7706 | 2.1117 | 6.5887 | 2.6344 | 6.6254 | 0.57228 | 6.4603 | -100.6368 | 6.4603 | -40.6368
MKS | 150 | S2 | 2-phase | Min | 2030 | 1065.9558 | 11.1896 | 12.7026 | 27.6155 | -70.6368 | 11.0724 | 1065.9558 | 0.50338 | 3.7706 | 2.1117 | 6.5887 | 2.6344 | 6.6254 | 0.57228 | 6.4603 | -100.6368 | 6.4603 | -40.6368
MLP | 150 | S1 | 2-phase | Min | 2030 | 1011.3715 | 10.6166 | 11.8697 | 26.1346 | -71.2853 | 10.5099 | 1011.3715 | 1.0375 | 5.0811 | 2.1019 | 6.9863 | 2.7239 | 7.027 | 0.72729 | 6.1295 | -101.2853 | 6.1295 | -41.2853
MLP | 150 | S2 | 2-phase | Min | 2030 | 1011.3715 | 10.6166 | 11.8697 | 26.1346 | -71.2853 | 10.5099 | 1011.3715 | 1.0375 | 5.0811 | 2.1019 | 6.9863 | 2.7239 | 7.027 | 0.72729 | 6.1295 | -101.2853 | 6.1295 | -41.2853
MLU | 150 | S1 | 2-phase | Min | 2030 | 889.6079 | 9.3385 | 11.1883 | 22.8985 | -72.7855 | 9.2553 | 889.6079 | 1.5778 | 5.3863 | 2.2626 | 8.0013 | 2.8963 | 8.0249 | 0.67318 | 5.3916 | -102.7855 | 5.3916 | -42.7855
MOS | 150 | S1 | 2-phase | Min | 2030 | 1077.2581 | 11.3083 | 9.7586 | 26.9735 | -68.7678 | 11.1884 | 1077.2581 | 1.6056 | 3.8032 | 2.2614 | 6.5365 | 2.7495 | 6.5673 | 0.58184 | 6.5288 | -98.7678 | 6.5288 | -38.7678
MOS | 150 | S2 | 2-phase | Min | 2030 | 1077.2581 | 11.3083 | 9.7586 | 26.9735 | -68.7678 | 11.1884 | 1077.2581 | 1.6056 | 3.8032 | 2.2614 | 6.5365 | 2.7495 | 6.5673 | 0.58184 | 6.5288 | -98.7678 | 6.5288 | -38.7678
NOR | 150 | S1 | 2-phase | Min | 2030 | 714.7747 | 7.5032 | 8.5073 | 17.9193 | -73.2106 | 7.4467 | 714.7747 | 2.3455 | 3.2013 | 2.9484 | 9.9529 | 3.1542 | 10.0063 | 0.32164 | 4.332 | -103.2106 | 4.332 | -43.2106
NSP | 150 | SA | 2-phase | Min | 2030 | 712.295 | 7.4772 | 7.2806 | 17.3184 | -71.587 | 7.4197 | 712.295 | 1.8583 | 4.4854 | 3.3177 | 9.8234 | 3.6563 | 9.8247 | 0.4566 | 4.3169 | -101.587 | 4.3169 | -41.587
NSP | 150 | SB | 2-phase | Min | 2030 | 712.295 | 7.4772 | 7.2806 | 17.3184 | -71.587 | 7.4197 | 712.295 | 1.8583 | 4.4854 | 3.3177 | 9.8234 | 3.6563 | 9.8247 | 0.4566 | 4.3169 | -101.587 | 4.3169 | -41.587
NVV | 150 | S1 | 2-phase | Min | 2030 | 1235.9541 | 12.9742 | 15.18 | 32.6152 | -69.0638 | 12.8219 | 1235.9541 | 0.72153 | 2.7156 | 2.0215 | 5.5827 | 2.2495 | 5.6076 | 0.48643 | 7.4906 | -99.0638 | 7.4906 | -39.0638
NVV | 150 | S2 | 2-phase | Min | 2030 | 1235.9541 | 12.9742 | 15.18 | 32.6152 | -69.0638 | 12.8219 | 1235.9541 | 0.72153 | 2.7156 | 2.0215 | 5.5827 | 2.2495 | 5.6076 | 0.48643 | 7.4906 | -99.0638 | 7.4906 | -39.0638
OSØ | 150 | S1 | 2-phase | Min | 2030 | 1233.3804 | 12.9471 | 17.9661 | 32.2705 | -67.9435 | 12.7059 | 1233.3804 | 0.82252 | 2.1362 | 1.7158 | 5.6216 | 1.8186 | 5.6904 | 0.37999 | 7.475 | -97.9435 | 7.475 | -37.9435
OSØ | 150 | S2 | 2-phase | Min | 2030 | 1233.3804 | 12.9471 | 17.9661 | 32.2705 | -67.9435 | 12.7059 | 1233.3804 | 0.82252 | 2.1362 | 1.7158 | 5.6216 | 1.8186 | 5.6904 | 0.37999 | 7.475 | -97.9435 | 7.475 | -37.9435
OVE | 150 | S1--$ | 2-phase | Min | 2030 | 1118.3457 | 11.7396 | 20.6847 | 29.3228 | -69.5252 | 11.5454 | 1118.3457 | 1.2683 | 1.6226 | 1.6196 | 6.3884 | 1.8373 | 6.4589 | 0.25398 | 6.7779 | -99.5252 | 6.7779 | -39.5252
OVE | 150 | S2--$ | 2-phase | Min | 2030 | 1118.3457 | 11.7396 | 20.6847 | 29.3228 | -69.5252 | 11.5454 | 1118.3457 | 1.2683 | 1.6226 | 1.6196 | 6.3884 | 1.8373 | 6.4589 | 0.25398 | 6.7779 | -99.5252 | 6.7779 | -39.5252
RAM | 150 | S1 | 2-phase | Min | 2030 | 744.101 | 7.811 | 6.5905 | 17.8471 | -69.7048 | 7.7482 | 744.101 | 4.4769 | 4.4744 | 2.7394 | 9.3978 | 2.8437 | 9.5018 | 0.47611 | 4.5097 | -99.7048 | 4.5097 | -39.7048
RIB | 150 | S1 | 2-phase | Min | 2030 | 691.4395 | 7.2582 | 17.2233 | 18.8337 | -73.2081 | 7.2064 | 691.4395 | 2.631 | 5.3176 | 1.9698 | 10.5652 | 2.0279 | 10.618 | 0.50331 | 4.1905 | -103.2081 | 4.1905 | -43.2081
RIB | 150 | S2 | 2-phase | Min | 2030 | 704.0675 | 7.3908 | 12.6031 | 18.4565 | -71.8823 | 7.3281 | 704.0675 | 2.4924 | 5.0679 | 1.5873 | 10.0459 | 1.8013 | 10.0611 | 0.50448 | 4.2671 | -101.8823 | 4.2671 | -41.8823
RSL | 150 | S1 | 2-phase | Min | 2030 | 718.1902 | 7.539 | 8.8663 | 18.156 | -73.2942 | 7.4825 | 718.1902 | 2.137 | 2.7962 | 2.769 | 9.8631 | 2.9196 | 9.9379 | 0.28351 | 4.3527 | -103.2942 | 4.3527 | -43.2942
RSL | 150 | S2 | 2-phase | Min | 2030 | 718.1902 | 7.539 | 8.8663 | 18.156 | -73.2942 | 7.4825 | 718.1902 | 2.137 | 2.7962 | 2.769 | 9.8631 | 2.9196 | 9.9379 | 0.28351 | 4.3527 | -103.2942 | 4.3527 | -43.2942
RYT | 150 | S1 | 2-phase | Min | 2030 | 1146.3266 | 12.0333 | 15.7299 | 30.5979 | -71.2104 | 11.8802 | 1146.3266 | 1.0101 | 3.3681 | 1.5611 | 5.9745 | 1.7165 | 6.0133 | 0.56375 | 6.9474 | -101.2104 | 6.9474 | -41.2104
RYT | 150 | S2 | 2-phase | Min | 2030 | 1146.3266 | 12.0333 | 15.7299 | 30.5979 | -71.2104 | 11.8802 | 1146.3266 | 1.0101 | 3.3681 | 1.5611 | 5.9745 | 1.7165 | 6.0133 | 0.56375 | 6.9474 | -101.2104 | 6.9474 | -41.2104
SBA | 150 | S1 | 2-phase | Min | 2030 | 414.0292 | 4.3462 | 6.0985 | 9.5578 | -71.9769 | 4.322 | 414.0292 | 2.0763 | 12.1941 | 6.1242 | 16.6021 | 6.4164 | 16.7247 | 0.73449 | 2.5093 | -101.9769 | 2.5093 | -41.9769
SBA | 150 | S2 | 2-phase | Min | 2030 | 414.0292 | 4.3462 | 6.0985 | 9.5578 | -71.9769 | 4.322 | 414.0292 | 2.0763 | 12.1941 | 6.1242 | 16.6021 | 6.4164 | 16.7247 | 0.73449 | 2.5093 | -101.9769 | 2.5093 | -41.9769
SFE | 150 | SEK1 | 2-phase | Min | 2030 | 1140.0691 | 11.9676 | 15.8509 | 30.6153 | -71.5695 | 11.8384 | 1140.0691 | 2.6239 | 3.9615 | 1.4251 | 6.1877 | 1.4999 | 6.294 | 0.64022 | 6.9095 | -101.5695 | 6.9095 | -41.5695
SFE | 150 | SEK2 | 2-phase | Min | 2030 | 1140.0691 | 11.9676 | 15.8509 | 30.6153 | -71.5695 | 11.8384 | 1140.0691 | 2.6239 | 3.9615 | 1.4251 | 6.1877 | 1.4999 | 6.294 | 0.64022 | 6.9095 | -101.5695 | 6.9095 | -41.5695
SHE | 150 | SV1 | 2-phase | Min | 2030 | 1463.4128 | 15.3619 | 19.4585 | 39.6525 | -68.7852 | 15.1224 | 1463.4128 | 0.71669 | 3.5206 | 0.91812 | 4.8912 | 0.93859 | 4.8919 | 0.71979 | 8.8692 | -98.7852 | 8.8692 | -38.7852
SHE | 150 | SV2 | 2-phase | Min | 2030 | 1463.4128 | 15.3619 | 19.4585 | 39.6525 | -68.7852 | 15.1224 | 1463.4128 | 0.71669 | 3.5206 | 0.91812 | 4.8912 | 0.93859 | 4.8919 | 0.71979 | 8.8692 | -98.7852 | 8.8692 | -38.7852
SHE | 150 | SØ1 | 2-phase | Min | 2030 | 1463.4128 | 15.3619 | 19.4585 | 39.6525 | -68.7852 | 15.1224 | 1463.4128 | 0.71669 | 3.5206 | 0.91812 | 4.8912 | 0.93859 | 4.8919 | 0.71979 | 8.8692 | -98.7852 | 8.8692 | -38.7852
SHE | 150 | SØ2 | 2-phase | Min | 2030 | 1463.4128 | 15.3619 | 19.4585 | 39.6525 | -68.7852 | 15.1224 | 1463.4128 | 0.71669 | 3.5206 | 0.91812 | 4.8912 | 0.93859 | 4.8919 | 0.71979 | 8.8692 | -98.7852 | 8.8692 | -38.7852
SIN | 150 | WA1 | 2-phase | Min | 2030 | 691.8095 | 7.2621 | 8.5628 | 17.4142 | -73.4736 | 7.209 | 691.8095 | 2.0906 | 2.7521 | 2.8577 | 10.2195 | 2.9935 | 10.2941 | 0.2693 | 4.1928 | -103.4736 | 4.1928 | -43.4736
SIN | 150 | WA2 | 2-phase | Min | 2030 | 691.8095 | 7.2621 | 8.5628 | 17.4142 | -73.4736 | 7.209 | 691.8095 | 2.0906 | 2.7521 | 2.8577 | 10.2195 | 2.9935 | 10.2941 | 0.2693 | 4.1928 | -103.4736 | 4.1928 | -43.4736
SKA | 150 | SFIK | 2-phase | Min | 2030 | 886.1307 | 9.302 | 8.2164 | 21.9273 | -70.4711 | 9.2178 | 886.1307 | 1.3734 | 4.0052 | 2.7013 | 7.8808 | 3.0213 | 7.8887 | 0.50822 | 5.3705 | -100.4711 | 5.3705 | -40.4711
STR | 150 | SV | 2-phase | Min | 2030 | 1113.7761 | 11.6916 | 17.0009 | 29.9327 | -71.7275 | 11.5695 | 1113.7761 | 1.2236 | 2.0413 | 1.5689 | 6.3141 | 1.6735 | 6.4171 | 0.32329 | 6.7502 | -101.7275 | 6.7502 | -41.7275
STR | 150 | SØ | 2-phase | Min | 2030 | 1113.7761 | 11.6916 | 17.0009 | 29.9327 | -71.7275 | 11.5695 | 1113.7761 | 1.2236 | 2.0413 | 1.5689 | 6.3141 | 1.6735 | 6.4171 | 0.32329 | 6.7502 | -101.7275 | 6.7502 | -41.7275
STSV | 150 | N | 2-phase | Min | 2030 | 1500.6732 | 15.753 | 22.2731 | 41.1596 | -69.7023 | 15.54 | 1500.6732 | 1.8935 | 3.7666 | 1.1297 | 4.6457 | 1.2125 | 4.7628 | 0.81078 | 9.095 | -99.7023 | 9.095 | -39.7023
STSV | 150 | N1 | 2-phase | Min | 2030 | 1500.6732 | 15.753 | 22.2731 | 41.1596 | -69.7023 | 15.54 | 1500.6732 | 1.8935 | 3.7666 | 1.1297 | 4.6457 | 1.2125 | 4.7628 | 0.81078 | 9.095 | -99.7023 | 9.095 | -39.7023
STSV | 150 | S | 2-phase | Min | 2030 | 1500.6732 | 15.753 | 22.2731 | 41.1596 | -69.7023 | 15.54 | 1500.6732 | 1.8935 | 3.7666 | 1.1297 | 4.6457 | 1.2125 | 4.7628 | 0.81078 | 9.095 | -99.7023 | 9.095 | -39.7023
STSV | 150 | S1 | 2-phase | Min | 2030 | 1500.6732 | 15.753 | 22.2731 | 41.1596 | -69.7023 | 15.54 | 1500.6732 | 1.8935 | 3.7666 | 1.1297 | 4.6457 | 1.2125 | 4.7628 | 0.81078 | 9.095 | -99.7023 | 9.095 | -39.7023
SVB | 150 | S1 | 2-phase | Min | 2030 | 586.906 | 6.1609 | 9.2889 | 14.7845 | -71.924 | 6.1018 | 586.906 | 0.45941 | 4.2423 | 2.9665 | 12.2144 | 3.2705 | 12.2687 | 0.34732 | 3.557 | -101.924 | 3.557 | -41.924
SVB | 150 | S2 | 2-phase | Min | 2030 | 586.906 | 6.1609 | 9.2889 | 14.7845 | -71.924 | 6.1018 | 586.906 | 0.45941 | 4.2423 | 2.9665 | 12.2144 | 3.2705 | 12.2687 | 0.34732 | 3.557 | -101.924 | 3.557 | -41.924
SVG | 150 | WA1 | 2-phase | Min | 2030 | 524.0699 | 5.5013 | 13.2004 | 13.9195 | -75.3357 | 5.4672 | 524.0699 | 6.4709 | 6.2025 | 1.993 | 13.7186 | 2.0766 | 13.8366 | 0.45213 | 3.1762 | -105.3357 | 3.1762 | -45.3357
SVG | 150 | WA2 | 2-phase | Min | 2030 | 524.0699 | 5.5013 | 13.2004 | 13.9195 | -75.3357 | 5.4672 | 524.0699 | 6.4709 | 6.2025 | 1.993 | 13.7186 | 2.0766 | 13.8366 | 0.45213 | 3.1762 | -105.3357 | 3.1762 | -45.3357
SVS | 150 | S1 | 2-phase | Min | 2030 | 1021.8883 | 10.727 | 16.1566 | 27.2545 | -72.3603 | 10.6025 | 1021.8883 | 1.5537 | 6.2124 | 1.4693 | 6.7976 | 1.747 | 6.8385 | 0.91391 | 6.1933 | -102.3603 | 6.1933 | -42.3603
SVS | 150 | S2 | 2-phase | Min | 2030 | 1021.8883 | 10.727 | 16.1566 | 27.2545 | -72.3603 | 10.6025 | 1021.8883 | 1.5537 | 6.2124 | 1.4693 | 6.7976 | 1.747 | 6.8385 | 0.91391 | 6.1933 | -102.3603 | 6.1933 | -42.3603
SØN | 150 | VEST | 2-phase | Min | 2030 | 711.7295 | 7.4712 | 7.9824 | 17.6712 | -69.214 | 7.3965 | 711.7295 | 1.9343 | 5.7238 | 2.1893 | 10.4299 | 2.8328 | 10.3704 | 0.54879 | 4.3135 | -99.214 | 4.3135 | -39.214
SØN | 150 | ØST | 2-phase | Min | 2030 | 711.7295 | 7.4712 | 7.9824 | 17.6712 | -69.214 | 7.3965 | 711.7295 | 1.9343 | 5.7238 | 2.1893 | 10.4299 | 2.8328 | 10.3704 | 0.54879 | 4.3135 | -99.214 | 4.3135 | -39.214
TAN | 150 | SK1 | 2-phase | Min | 2030 | 1255.4171 | 13.1785 | 13.2852 | 32.6338 | -69.0662 | 13.0219 | 1255.4171 | 1.5562 | 2.9069 | 1.9517 | 5.5155 | 2.1739 | 5.5874 | 0.52703 | 7.6086 | -99.0662 | 7.6086 | -39.0662
TAN | 150 | SK2 | 2-phase | Min | 2030 | 1255.4171 | 13.1785 | 13.2852 | 32.6338 | -69.0662 | 13.0219 | 1255.4171 | 1.5562 | 2.9069 | 1.9517 | 5.5155 | 2.1739 | 5.5874 | 0.52703 | 7.6086 | -99.0662 | 7.6086 | -39.0662
THY | 150 | S1 | 2-phase | Min | 2030 | 1189.7449 | 12.4891 | 16.7611 | 31.7618 | -71.2579 | 12.3421 | 1189.7449 | 1.5162 | 1.8542 | 1.4498 | 5.944 | 1.5582 | 6.0092 | 0.31194 | 7.2106 | -101.2579 | 7.2106 | -41.2579
THY | 150 | S2 | 2-phase | Min | 2030 | 1189.7449 | 12.4891 | 16.7611 | 31.7618 | -71.2579 | 12.3421 | 1189.7449 | 1.5162 | 1.8542 | 1.4498 | 5.944 | 1.5582 | 6.0092 | 0.31194 | 7.2106 | -101.2579 | 7.2106 | -41.2579
THØ | 150 | S1 | 2-phase | Min | 2030 | 999.8809 | 10.496 | 9.9674 | 25.3621 | -70.9917 | 10.3936 | 999.8809 | 2.2457 | 4.5751 | 2.2609 | 6.9411 | 2.5562 | 6.9925 | 0.65914 | 6.0599 | -100.9917 | 6.0599 | -40.9917
TJE | 150 | S1 | 2-phase | Min | 2030 | 1478.4922 | 15.5201 | 19.9829 | 39.2817 | -67.6361 | 15.3076 | 1478.4922 | 1.3707 | 2.8688 | 1.7306 | 4.6169 | 1.883 | 4.6939 | 0.62136 | 8.9606 | -97.6361 | 8.9606 | -37.6361
TJE | 150 | S11 | 2-phase | Min | 2030 | 842.0847 | 8.8396 | 30.621 | 23.772 | -75.981 | 8.762 | 842.0847 | 0.098306 | 3.3566 | 1.261 | 8.8545 | 1.3601 | 8.9308 | 0.37908 | 5.1035 | -105.981 | 5.1035 | -45.981
TJE | 150 | S12 | 2-phase | Min | 2030 | 842.0847 | 8.8396 | 30.621 | 23.772 | -75.981 | 8.762 | 842.0847 | 0.098306 | 3.3566 | 1.261 | 8.8545 | 1.3601 | 8.9308 | 0.37908 | 5.1035 | -105.981 | 5.1035 | -45.981
TJE | 150 | S13 | 2-phase | Min | 2030 | 842.0847 | 8.8396 | 30.621 | 23.772 | -75.981 | 8.762 | 842.0847 | 0.098306 | 3.3566 | 1.261 | 8.8545 | 1.3601 | 8.9308 | 0.37908 | 5.1035 | -105.981 | 5.1035 | -45.981
TJE | 150 | S2 | 2-phase | Min | 2030 | 1478.4922 | 15.5201 | 19.9829 | 39.2817 | -67.6361 | 15.3076 | 1478.4922 | 1.3707 | 2.8688 | 1.7306 | 4.6169 | 1.883 | 4.6939 | 0.62136 | 8.9606 | -97.6361 | 8.9606 | -37.6361
TJE | 150 | S3 | 2-phase | Min | 2030 | 1478.4922 | 15.5201 | 19.9829 | 39.2817 | -67.6361 | 15.3076 | 1478.4922 | 1.3707 | 2.8688 | 1.7306 | 4.6169 | 1.883 | 4.6939 | 0.62136 | 8.9606 | -97.6361 | 8.9606 | -37.6361
TRI | 150 | S1 | 2-phase | Min | 2030 | 1277.1615 | 13.4067 | 15.0014 | 33.4919 | -68.6745 | 13.2414 | 1277.1615 | 0.29906 | 1.8411 | 1.9909 | 5.3792 | 2.2761 | 5.4242 | 0.34227 | 7.7404 | -98.6745 | 7.7404 | -38.6745
TRI | 150 | S2 | 2-phase | Min | 2030 | 1277.1615 | 13.4067 | 15.0014 | 33.4919 | -68.6745 | 13.2414 | 1277.1615 | 0.29906 | 1.8411 | 1.9909 | 5.3792 | 2.2761 | 5.4242 | 0.34227 | 7.7404 | -98.6745 | 7.7404 | -38.6745
TUP | 150 | WA1 | 2-phase | Min | 2030 | 1076.2096 | 11.2973 | 17.5094 | 28.8584 | -71.9894 | 11.161 | 1076.2096 | 0.78561 | 4.2213 | 1.5305 | 6.3911 | 1.6779 | 6.4354 | 0.66049 | 6.5225 | -101.9894 | 6.5225 | -41.9894
TUP | 150 | WA2 | 2-phase | Min | 2030 | 1076.2096 | 11.2973 | 17.5094 | 28.8584 | -71.9894 | 11.161 | 1076.2096 | 0.78561 | 4.2213 | 1.5305 | 6.3911 | 1.6779 | 6.4354 | 0.66049 | 6.5225 | -101.9894 | 6.5225 | -41.9894
VHA | 150 | S1- | 2-phase | Min | 2030 | 1122.294 | 11.781 | 15.2457 | 29.3344 | -70.2004 | 11.6541 | 1122.294 | 1.5677 | 2.933 | 2.1057 | 6.1759 | 2.3254 | 6.1988 | 0.47491 | 6.8018 | -100.2004 | 6.8018 | -40.2004
VHA | 150 | S2- | 2-phase | Min | 2030 | 1122.294 | 11.781 | 15.2457 | 29.3344 | -70.2004 | 11.6541 | 1122.294 | 1.5677 | 2.933 | 2.1057 | 6.1759 | 2.3254 | 6.1988 | 0.47491 | 6.8018 | -100.2004 | 6.8018 | -40.2004
VID | 150 | N | 2-phase | Min | 2030 | 925.8626 | 9.719 | 12.8403 | 24.3901 | -72.4851 | 9.6303 | 925.8626 | 2.2578 | 3.8539 | 1.7419 | 7.5692 | 1.8132 | 7.667 | 0.50915 | 5.6113 | -102.4851 | 5.6113 | -42.4851
VID | 150 | S | 2-phase | Min | 2030 | 925.8626 | 9.719 | 12.8403 | 24.3901 | -72.4851 | 9.6303 | 925.8626 | 2.2578 | 3.8539 | 1.7419 | 7.5692 | 1.8132 | 7.667 | 0.50915 | 5.6113 | -102.4851 | 5.6113 | -42.4851
VIL | 150 | S1 | 2-phase | Min | 2030 | 820.7314 | 8.6154 | 9.9452 | 20.8309 | -72.7503 | 8.5435 | 820.7314 | 2.0255 | 4.0311 | 2.5674 | 8.7215 | 2.9616 | 8.7515 | 0.4622 | 4.9741 | -102.7503 | 4.9741 | -42.7503
VIL | 150 | S2 | 2-phase | Min | 2030 | 820.7314 | 8.6154 | 9.9452 | 20.8309 | -72.7503 | 8.5435 | 820.7314 | 2.0255 | 4.0311 | 2.5674 | 8.7215 | 2.9616 | 8.7515 | 0.4622 | 4.9741 | -102.7503 | 4.9741 | -42.7503
VKE | 150 | S1 | 2-phase | Min | 2030 | 820.9966 | 8.6182 | 19.6619 | 22.5809 | -72.6218 | 8.5491 | 820.9966 | 1.5498 | 6.2896 | 1.6973 | 8.7989 | 1.7166 | 8.8637 | 0.71482 | 4.9757 | -102.6218 | 4.9757 | -42.6218
ÅBØ | 150 | S1 | 2-phase | Min | 2030 | 1217.3889 | 12.7793 | 14.0177 | 31.9867 | -69.2252 | 12.6314 | 1217.3889 | 0.89157 | 2.5439 | 2.0379 | 5.6665 | 2.2608 | 5.6927 | 0.44894 | 7.3781 | -99.2252 | 7.3781 | -39.2252
ÅBØ | 150 | S2 | 2-phase | Min | 2030 | 1217.3889 | 12.7793 | 14.0177 | 31.9867 | -69.2252 | 12.6314 | 1217.3889 | 0.89157 | 2.5439 | 2.0379 | 5.6665 | 2.2608 | 5.6927 | 0.44894 | 7.3781 | -99.2252 | 7.3781 | -39.2252
ÅSP | 150 | S1 | 2-phase | Min | 2030 | 584.2125 | 6.1326 | 5.0223 | 13.2254 | -70.0031 | 6.0894 | 584.2125 | 3.1536 | 5.5105 | 4.3659 | 11.8766 | 4.9054 | 11.8923 | 0.46398 | 3.5407 | -100.0031 | 3.5407 | -40.0031
ÅSP | 150 | S2 | 2-phase | Min | 2030 | 584.2125 | 6.1326 | 5.0223 | 13.2254 | -70.0031 | 6.0894 | 584.2125 | 3.1536 | 5.5105 | 4.3659 | 11.8766 | 4.9054 | 11.8923 | 0.46398 | 3.5407 | -100.0031 | 3.5407 | -40.0031
AHA | 220 | S1 | 2-phase | Min | 2030 | 443.3715 | 3.3101 | 9.7725 | 8.1276 | -76.8376 | 3.2902 | 443.3715 | 2.6497 | 10.7693 | 5.9049 | 33.4979 | 6.1528 | 33.6066 | 0.32149 | 1.9111 | -106.8376 | 1.9111 | -46.8376
EDR | 220 | S1 | 2-phase | Min | 2030 | 707.1808 | 5.2796 | 48.7576 | 14.4537 | -75.607 | 5.2416 | 707.1808 | 3.1338 | 10.9164 | 1.712 | 20.8464 | 1.8112 | 20.9558 | 0.52366 | 3.0482 | -105.607 | 3.0482 | -45.607
HR3 | 220 | S1 | 2-phase | Min | 2030 | 420.4045 | 3.1386 | 11.7112 | 7.8715 | -73.0653 | 3.1213 | 420.4045 | 2.2702 | 9.6397 | 4.5421 | 35.464 | 4.6795 | 35.8044 | 0.27181 | 1.8121 | -103.0653 | 1.8121 | -43.0653
IDU | 220 | WA1 | 2-phase | Min | 2030 | 1348.6586 | 10.0687 | 21.5098 | 26.4897 | -71.22 | 9.9432 | 1348.6586 | 1.7066 | 5.2806 | 2.1928 | 10.9244 | 2.4437 | 11.1732 | 0.48337 | 5.8132 | -101.22 | 5.8132 | -41.22
IDU | 220 | WA2 | 2-phase | Min | 2030 | 1348.6586 | 10.0687 | 21.5098 | 26.4897 | -71.22 | 9.9432 | 1348.6586 | 1.7066 | 5.2806 | 2.1928 | 10.9244 | 2.4437 | 11.1732 | 0.48337 | 5.8132 | -101.22 | 5.8132 | -41.22
IDU | 220 | WA3 | 2-phase | Min | 2030 | 1348.6586 | 10.0687 | 21.5098 | 26.4897 | -71.22 | 9.9432 | 1348.6586 | 1.7066 | 5.2806 | 2.1928 | 10.9244 | 2.4437 | 11.1732 | 0.48337 | 5.8132 | -101.22 | 5.8132 | -41.22
IDU | 220 | WA4 | 2-phase | Min | 2030 | 1348.6586 | 10.0687 | 21.5098 | 26.4897 | -71.22 | 9.9432 | 1348.6586 | 1.7066 | 5.2806 | 2.1928 | 10.9244 | 2.4437 | 11.1732 | 0.48337 | 5.8132 | -101.22 | 5.8132 | -41.22
TRI | 220 | S1 | 2-phase | Min | 2030 | 882.7924 | 6.5907 | 21.6367 | 17.3987 | -76.3528 | 6.531 | 882.7924 | 3.9561 | 12.6789 | 2.8958 | 16.4106 | 3.1762 | 16.4969 | 0.7726 | 3.8051 | -106.3528 | 3.8051 | -46.3528
VMA | 220 | WA1 | 2-phase | Min | 2030 | 1098.5053 | 8.2012 | 18.4195 | 21.3669 | -72.3869 | 8.1141 | 1098.5053 | 1.758 | 4.9142 | 2.4754 | 13.5832 | 2.7231 | 13.838 | 0.36178 | 4.7349 | -102.3869 | 4.7349 | -42.3869
VMA | 220 | WA2 | 2-phase | Min | 2030 | 1098.5053 | 8.2012 | 18.4195 | 21.3669 | -72.3869 | 8.1141 | 1098.5053 | 1.758 | 4.9142 | 2.4754 | 13.5832 | 2.7231 | 13.838 | 0.36178 | 4.7349 | -102.3869 | 4.7349 | -42.3869
VMA | 220 | WA3 | 2-phase | Min | 2030 | 1098.5053 | 8.2012 | 18.4195 | 21.3669 | -72.3869 | 8.1141 | 1098.5053 | 1.758 | 4.9142 | 2.4754 | 13.5832 | 2.7231 | 13.838 | 0.36178 | 4.7349 | -102.3869 | 4.7349 | -42.3869
VMA | 220 | WA4 | 2-phase | Min | 2030 | 1098.5053 | 8.2012 | 18.4195 | 21.3669 | -72.3869 | 8.1141 | 1098.5053 | 1.758 | 4.9142 | 2.4754 | 13.5832 | 2.7231 | 13.838 | 0.36178 | 4.7349 | -102.3869 | 4.7349 | -42.3869
ASR | 400 | S1 | 2-phase | Min | 2030 | 2301.9277 | 9.9676 | 17.3099 | 25.7284 | -65.5542 | 9.7627 | 2301.9277 | 3.8916 | 21.7468 | 5.9394 | 19.6814 | 6.1341 | 20.0154 | 1.1049 | 5.7548 | -95.5542 | 5.7548 | -35.5542
ASR | 400 | S2 | 2-phase | Min | 2030 | 2301.9277 | 9.9676 | 17.3099 | 25.7284 | -65.5542 | 9.7627 | 2301.9277 | 3.8916 | 21.7468 | 5.9394 | 19.6814 | 6.1341 | 20.0154 | 1.1049 | 5.7548 | -95.5542 | 5.7548 | -35.5542
EDR | 400 | S1 | 2-phase | Min | 2030 | 2891.2896 | 12.5197 | 18.2543 | 32.2252 | -63.295 | 12.1931 | 2891.2896 | 2.2668 | 10.8627 | 5.2404 | 15.9529 | 4.9653 | 15.7355 | 0.68092 | 7.2282 | -93.295 | 7.2282 | -33.295
EDR | 400 | S2 | 2-phase | Min | 2030 | 2891.2896 | 12.5197 | 18.2543 | 32.2252 | -63.295 | 12.1931 | 2891.2896 | 2.2668 | 10.8627 | 5.2404 | 15.9529 | 4.9653 | 15.7355 | 0.68092 | 7.2282 | -93.295 | 7.2282 | -33.295
FER | 400 | S1 | 2-phase | Min | 2030 | 1694.261 | 7.3364 | 13.3771 | 18.4816 | -66.3868 | 7.2205 | 1694.261 | 1.0071 | 8.3495 | 9.7666 | 27.1168 | 11.216 | 27.2762 | 0.30791 | 4.2357 | -96.3868 | 4.2357 | -36.3868
FER | 400 | S2 | 2-phase | Min | 2030 | 1694.261 | 7.3364 | 13.3771 | 18.4816 | -66.3868 | 7.2205 | 1694.261 | 1.0071 | 8.3495 | 9.7666 | 27.1168 | 11.216 | 27.2762 | 0.30791 | 4.2357 | -96.3868 | 4.2357 | -36.3868
FGD | 400 | S1 | 2-phase | Min | 2030 | 2055.2941 | 8.8997 | 17.3923 | 22.5684 | -65.2796 | 8.6069 | 2055.2941 | 1.0408 | 8.9911 | 6.5258 | 22.0257 | 7.0543 | 22.6629 | 0.40821 | 5.1382 | -95.2796 | 5.1382 | -35.2796
FGD | 400 | S2 | 2-phase | Min | 2030 | 2055.2941 | 8.8997 | 17.3923 | 22.5684 | -65.2796 | 8.6069 | 2055.2941 | 1.0408 | 8.9911 | 6.5258 | 22.0257 | 7.0543 | 22.6629 | 0.40821 | 5.1382 | -95.2796 | 5.1382 | -35.2796
FVO | 400 | SFIK | 2-phase | Min | 2030 | 1733.7576 | 7.5074 | 15.6786 | 18.9392 | -67.0291 | 7.2976 | 1733.7576 | 1.6163 | 14.073 | 6.8496 | 26.4214 | 7.5991 | 27.1211 | 0.53264 | 4.3344 | -97.0291 | 4.3344 | -37.0291
IDU | 400 | S1 | 2-phase | Min | 2030 | 2238.3903 | 9.6925 | 14.9224 | 24.6703 | -64.4997 | 9.5049 | 2238.3903 | 2.9855 | 11.2106 | 6.4714 | 20.0346 | 7.2248 | 20.7502 | 0.55956 | 5.596 | -94.4997 | 5.596 | -34.4997
IDU | 400 | S2 | 2-phase | Min | 2030 | 2238.3903 | 9.6925 | 14.9224 | 24.6703 | -64.4997 | 9.5049 | 2238.3903 | 2.9855 | 11.2106 | 6.4714 | 20.0346 | 7.2248 | 20.7502 | 0.55956 | 5.596 | -94.4997 | 5.596 | -34.4997
KAS | 400 | S1 | 2-phase | Min | 2030 | 4281.2328 | 18.5383 | 17.1242 | 47.4826 | -60.1354 | 17.8758 | 4281.2328 | 2.1175 | 10.5877 | 3.2836 | 10.4775 | 3.1702 | 10.3986 | 1.0105 | 10.7031 | -90.1354 | 10.7031 | -30.1354
KAS | 400 | S2 | 2-phase | Min | 2030 | 4281.2328 | 18.5383 | 17.1242 | 47.4826 | -60.1354 | 17.8758 | 4281.2328 | 2.1175 | 10.5877 | 3.2836 | 10.4775 | 3.1702 | 10.3986 | 1.0105 | 10.7031 | -90.1354 | 10.7031 | -30.1354
KAS | 400 | S3 | 2-phase | Min | 2030 | 4281.2328 | 18.5383 | 17.1242 | 47.4826 | -60.1354 | 17.8758 | 4281.2328 | 2.1175 | 10.5877 | 3.2836 | 10.4775 | 3.1702 | 10.3986 | 1.0105 | 10.7031 | -90.1354 | 10.7031 | -30.1354
KAS | 400 | S4 | 2-phase | Min | 2030 | 4281.2328 | 18.5383 | 17.1242 | 47.4826 | -60.1354 | 17.8758 | 4281.2328 | 2.1175 | 10.5877 | 3.2836 | 10.4775 | 3.1702 | 10.3986 | 1.0105 | 10.7031 | -90.1354 | 10.7031 | -30.1354
KIN | 400 | S1 | 2-phase | Min | 2030 | 2196.7676 | 9.5123 | 14.7491 | 23.9271 | -64.624 | 9.2473 | 2196.7676 | 4.0298 | 16.0374 | 6.2636 | 20.5881 | 6.9303 | 21.0355 | 0.77896 | 5.4919 | -94.624 | 5.4919 | -34.624
KIN | 400 | S2 | 2-phase | Min | 2030 | 2196.7676 | 9.5123 | 14.7491 | 23.9271 | -64.624 | 9.2473 | 2196.7676 | 4.0298 | 16.0374 | 6.2636 | 20.5881 | 6.9303 | 21.0355 | 0.77896 | 5.4919 | -94.624 | 5.4919 | -34.624
LAG | 400 | S1 | 2-phase | Min | 2030 | 2936.6971 | 12.7163 | 16.0727 | 32.364 | -61.6115 | 12.3194 | 2936.6971 | 1.2882 | 7.4539 | 5.5247 | 14.9674 | 5.6786 | 15.259 | 0.49801 | 7.3417 | -91.6115 | 7.3417 | -31.6115
LAG | 400 | S2 | 2-phase | Min | 2030 | 2936.6971 | 12.7163 | 16.0727 | 32.364 | -61.6115 | 12.3194 | 2936.6971 | 1.2882 | 7.4539 | 5.5247 | 14.9674 | 5.6786 | 15.259 | 0.49801 | 7.3417 | -91.6115 | 7.3417 | -31.6115
MAL | 400 | S1 | 2-phase | Min | 2030 | 1760.8351 | 7.6246 | 12.923 | 19.2585 | -67.2706 | 7.4928 | 1760.8351 | 3.7478 | 18.8894 | 8.4206 | 25.5506 | 8.9744 | 26.0324 | 0.7393 | 4.4021 | -97.2706 | 4.4021 | -37.2706
MAL | 400 | S2 | 2-phase | Min | 2030 | 1760.8351 | 7.6246 | 12.923 | 19.2585 | -67.2706 | 7.4928 | 1760.8351 | 3.7478 | 18.8894 | 8.4206 | 25.5506 | 8.9744 | 26.0324 | 0.7393 | 4.4021 | -97.2706 | 4.4021 | -37.2706
MKS | 400 | SFIK | 2-phase | Min | 2030 | 1492.6117 | 6.4632 | 12.8181 | 16.2895 | -69.1198 | 6.3695 | 1492.6117 | 1.5021 | 16.198 | 8.9529 | 30.7561 | 10.622 | 31.134 | 0.52666 | 3.7315 | -99.1198 | 3.7315 | -39.1198
NVV | 400 | S1 | 2-phase | Min | 2030 | 1580.8939 | 6.8455 | 12.8696 | 17.1809 | -67.0141 | 6.7441 | 1580.8939 | 0.76424 | 8.1699 | 10.3922 | 29.2686 | 11.972 | 29.3905 | 0.27913 | 3.9522 | -97.0141 | 3.9522 | -37.0141
NVV | 400 | S2 | 2-phase | Min | 2030 | 1580.8939 | 6.8455 | 12.8696 | 17.1809 | -67.0141 | 6.7441 | 1580.8939 | 0.76424 | 8.1699 | 10.3922 | 29.2686 | 11.972 | 29.3905 | 0.27913 | 3.9522 | -97.0141 | 3.9522 | -37.0141
OVE | 400 | S1 | 2-phase | Min | 2030 | 2040.6967 | 8.8365 | 16.3071 | 22.3726 | -65.5342 | 8.5776 | 2040.6967 | 3.1903 | 15.5232 | 6.4191 | 22.2213 | 7.0983 | 22.7869 | 0.69857 | 5.1017 | -95.5342 | 5.1017 | -35.5342
OVE | 400 | S2 | 2-phase | Min | 2030 | 2040.6967 | 8.8365 | 16.3071 | 22.3726 | -65.5342 | 8.5776 | 2040.6967 | 3.1903 | 15.5232 | 6.4191 | 22.2213 | 7.0983 | 22.7869 | 0.69857 | 5.1017 | -95.5342 | 5.1017 | -35.5342
REV | 400 | S1- | 2-phase | Min | 2030 | 3521.9538 | 15.2505 | 17.371 | 39.1947 | -60.3972 | 14.7768 | 3521.9538 | 1.8451 | 9.2011 | 4.5171 | 12.508 | 4.6132 | 12.763 | 0.73562 | 8.8049 | -90.3972 | 8.8049 | -30.3972
REV | 400 | S2 | 2-phase | Min | 2030 | 3521.9538 | 15.2505 | 17.371 | 39.1947 | -60.3972 | 14.7768 | 3521.9538 | 1.8451 | 9.2011 | 4.5171 | 12.508 | 4.6132 | 12.763 | 0.73562 | 8.8049 | -90.3972 | 8.8049 | -30.3972
REV | 400 | S3 | 2-phase | Min | 2030 | 3521.9538 | 15.2505 | 17.371 | 39.1947 | -60.3972 | 14.7768 | 3521.9538 | 1.8451 | 9.2011 | 4.5171 | 12.508 | 4.6132 | 12.763 | 0.73562 | 8.8049 | -90.3972 | 8.8049 | -30.3972
REV | 400 | S4 | 2-phase | Min | 2030 | 3521.9538 | 15.2505 | 17.371 | 39.1947 | -60.3972 | 14.7768 | 3521.9538 | 1.8451 | 9.2011 | 4.5171 | 12.508 | 4.6132 | 12.763 | 0.73562 | 8.8049 | -90.3972 | 8.8049 | -30.3972
STSV | 400 | S1 | 2-phase | Min | 2030 | 2509.5436 | 10.8666 | 16.6641 | 27.8452 | -64.4944 | 10.6128 | 2509.5436 | 3.9512 | 13.82 | 6.0309 | 18.4104 | 5.9377 | 18.1974 | 0.75066 | 6.2739 | -94.4944 | 6.2739 | -34.4944
SVS | 400 | SFIK | 2-phase | Min | 2030 | 2576.3301 | 11.1558 | 15.2387 | 28.3471 | -63.5873 | 10.8499 | 2576.3301 | 1.6746 | 10.2016 | 5.7629 | 17.2456 | 5.7861 | 17.5734 | 0.59155 | 6.4408 | -93.5873 | 6.4408 | -33.5873
TJE | 400 | S1 | 2-phase | Min | 2030 | 2317.8953 | 10.0368 | 16.179 | 25.7126 | -63.7778 | 9.8275 | 2317.8953 | 1.0787 | 9.2803 | 7.0733 | 19.4818 | 7.6772 | 19.9123 | 0.47636 | 5.7947 | -93.7778 | 5.7947 | -33.7778
TJE | 400 | S2 | 2-phase | Min | 2030 | 2317.8953 | 10.0368 | 16.179 | 25.7126 | -63.7778 | 9.8275 | 2317.8953 | 1.0787 | 9.2803 | 7.0733 | 19.4818 | 7.6772 | 19.9123 | 0.47636 | 5.7947 | -93.7778 | 5.7947 | -33.7778
TRI | 400 | S1 | 2-phase | Min | 2030 | 1674.3922 | 7.2503 | 13.1374 | 18.3018 | -67.6144 | 7.1333 | 1674.3922 | 1.8061 | 13.1839 | 8.9568 | 27.0804 | 9.9332 | 27.4328 | 0.48684 | 4.186 | -97.6144 | 4.186 | -37.6144
TRI | 400 | S2 | 2-phase | Min | 2030 | 1674.3922 | 7.2503 | 13.1374 | 18.3018 | -67.6144 | 7.1333 | 1674.3922 | 1.8061 | 13.1839 | 8.9568 | 27.0804 | 9.9332 | 27.4328 | 0.48684 | 4.186 | -97.6144 | 4.186 | -37.6144
VHA | 400 | S1 | 2-phase | Min | 2030 | 1572.8445 | 6.8106 | 12.8807 | 17.0969 | -67.1063 | 6.7102 | 1572.8445 | 0.89791 | 8.6625 | 10.3576 | 29.4476 | 12.0174 | 29.5761 | 0.29417 | 3.9321 | -97.1063 | 3.9321 | -37.1063
VHA | 400 | S2 | 2-phase | Min | 2030 | 1572.8445 | 6.8106 | 12.8807 | 17.0969 | -67.1063 | 6.7102 | 1572.8445 | 0.89791 | 8.6625 | 10.3576 | 29.4476 | 12.0174 | 29.5761 | 0.29417 | 3.9321 | -97.1063 | 3.9321 | -37.1063
ALD | 150 | S1 | 2-phase | Min N-1 | 2030 | 236.0756 | 2.4782 | 9.7827 | 6.0725 | -75.7232 | 2.4671 | 236.0756 | 5.4162 | 9.2633 | 8.4878 | 30.2691 | 9.1677 | 30.0589 | 0.30603 | 1.4308 | -105.7232 | 1.4308 | -45.7232
ALD | 150 | S2 | 2-phase | Min N-1 | 2030 | 236.0756 | 2.4782 | 9.7827 | 6.0725 | -75.7232 | 2.4671 | 236.0756 | 5.4162 | 9.2633 | 8.4878 | 30.2691 | 9.1677 | 30.0589 | 0.30603 | 1.4308 | -105.7232 | 1.4308 | -45.7232
BBR | 150 | S1 | 2-phase | Min N-1 | 2030 | 287.4504 | 3.0174 | 9.6079 | 7.369 | -74.7705 | 3.0009 | 287.4504 | 1.1986 | 5.1951 | 4.5087 | 24.0438 | 5.1679 | 23.9878 | 0.21607 | 1.7421 | -104.7705 | 1.7421 | -44.7705
BBR | 150 | S2 | 2-phase | Min N-1 | 2030 | 287.4504 | 3.0174 | 9.6079 | 7.369 | -74.7705 | 3.0009 | 287.4504 | 1.1986 | 5.1951 | 4.5087 | 24.0438 | 5.1679 | 23.9878 | 0.21607 | 1.7421 | -104.7705 | 1.7421 | -44.7705
KAS | 150 | SA | 2-phase | Min N-1 | 2030 | 1349.2581 | 14.1635 | 31.6664 | 37.1293 | -69.7768 | 13.9313 | 1349.2581 | 0.39508 | 3.7159 | 0.94507 | 5.3761 | 0.98824 | 5.3676 | 0.69119 | 8.1773 | -99.7768 | 8.1773 | -39.7768
KAS | 150 | SB | 2-phase | Min N-1 | 2030 | 1349.2581 | 14.1635 | 31.6664 | 37.1293 | -69.7768 | 13.9313 | 1349.2581 | 0.39508 | 3.7159 | 0.94507 | 5.3761 | 0.98824 | 5.3676 | 0.69119 | 8.1773 | -99.7768 | 8.1773 | -39.7768
KAS | 150 | SC | 2-phase | Min N-1 | 2030 | 1349.2581 | 14.1635 | 31.6664 | 37.1293 | -69.7768 | 13.9313 | 1349.2581 | 0.39508 | 3.7159 | 0.94507 | 5.3761 | 0.98824 | 5.3676 | 0.69119 | 8.1773 | -99.7768 | 8.1773 | -39.7768
MAG | 150 | NORD | 2-phase | Min N-1 | 2030 | 341.1599 | 3.5813 | 6.7764 | 8.2579 | -71.6287 | 3.5606 | 341.1599 | 3.2556 | 14.7352 | 4.9343 | 20.7217 | 5.7267 | 20.7531 | 0.7111 | 2.0676 | -101.6287 | 2.0676 | -41.6287
MAG | 150 | SYD | 2-phase | Min N-1 | 2030 | 341.1599 | 3.5813 | 6.7764 | 8.2579 | -71.6287 | 3.5606 | 341.1599 | 3.2556 | 14.7352 | 4.9343 | 20.7217 | 5.7267 | 20.7531 | 0.7111 | 2.0676 | -101.6287 | 2.0676 | -41.6287
SHE | 150 | SV1 | 2-phase | Min N-1 | 2030 | 1145.3729 | 12.0233 | 22.5637 | 31.0077 | -70.016 | 11.852 | 1145.3729 | 0.73089 | 3.896 | 1.1636 | 6.3573 | 1.2221 | 6.3549 | 0.61284 | 6.9417 | -100.016 | 6.9417 | -40.016
SHE | 150 | SV2 | 2-phase | Min N-1 | 2030 | 1145.3729 | 12.0233 | 22.5637 | 31.0077 | -70.016 | 11.852 | 1145.3729 | 0.73089 | 3.896 | 1.1636 | 6.3573 | 1.2221 | 6.3549 | 0.61284 | 6.9417 | -100.016 | 6.9417 | -40.016
SHE | 150 | SØ1 | 2-phase | Min N-1 | 2030 | 1145.3729 | 12.0233 | 22.5637 | 31.0077 | -70.016 | 11.852 | 1145.3729 | 0.73089 | 3.896 | 1.1636 | 6.3573 | 1.2221 | 6.3549 | 0.61284 | 6.9417 | -100.016 | 6.9417 | -40.016
SHE | 150 | SØ2 | 2-phase | Min N-1 | 2030 | 1145.3729 | 12.0233 | 22.5637 | 31.0077 | -70.016 | 11.852 | 1145.3729 | 0.73089 | 3.896 | 1.1636 | 6.3573 | 1.2221 | 6.3549 | 0.61284 | 6.9417 | -100.016 | 6.9417 | -40.016
KAS | 400 | S1 | 2-phase | Min N-1 | 2030 | 4149.6059 | 17.9683 | 16.8878 | 45.9764 | -59.7842 | 17.3196 | 4149.6059 | 2.1139 | 10.5836 | 3.5157 | 10.6193 | 3.4628 | 10.6019 | 0.99664 | 10.374 | -89.7842 | 10.374 | -29.7842
KAS | 400 | S2 | 2-phase | Min N-1 | 2030 | 4149.6059 | 17.9683 | 16.8878 | 45.9764 | -59.7842 | 17.3196 | 4149.6059 | 2.1139 | 10.5836 | 3.5157 | 10.6193 | 3.4628 | 10.6019 | 0.99664 | 10.374 | -89.7842 | 10.374 | -29.7842
KAS | 400 | S3 | 2-phase | Min N-1 | 2030 | 4149.6059 | 17.9683 | 16.8878 | 45.9764 | -59.7842 | 17.3196 | 4149.6059 | 2.1139 | 10.5836 | 3.5157 | 10.6193 | 3.4628 | 10.6019 | 0.99664 | 10.374 | -89.7842 | 10.374 | -29.7842
KAS | 400 | S4 | 2-phase | Min N-1 | 2030 | 4149.6059 | 17.9683 | 16.8878 | 45.9764 | -59.7842 | 17.3196 | 4149.6059 | 2.1139 | 10.5836 | 3.5157 | 10.6193 | 3.4628 | 10.6019 | 0.99664 | 10.374 | -89.7842 | 10.374 | -29.7842
EDR | 150 | SV | 2-phase | Min N-1 | 2030 | 654.9172 | 6.8748 | 34.0379 | 18.5847 | -73.8673 | 6.8279 | 654.9172 | 1.0617 | 5.5542 | 2.4083 | 11.2066 | 2.4695 | 11.2547 | 0.49562 | 3.9692 | -103.8673 | 3.9692 | -43.8673
EDR | 150 | SØ | 2-phase | Min N-1 | 2030 | 654.9172 | 6.8748 | 34.0379 | 18.5847 | -73.8673 | 6.8279 | 654.9172 | 1.0617 | 5.5542 | 2.4083 | 11.2066 | 2.4695 | 11.2547 | 0.49562 | 3.9692 | -103.8673 | 3.9692 | -43.8673
EDR | 150 | SØ2 | 2-phase | Min N-1 | 2030 | 613.7948 | 6.4432 | 32.2961 | 17.3603 | -80.2613 | 6.3894 | 613.7948 | 1.7376 | 10.5202 | 1.724 | 11.7962 | 2.0425 | 11.9332 | 0.89183 | 3.72 | -110.2613 | 3.72 | -50.2613
STSV | 150 | N | 2-phase | Min N-1 | 2030 | 1166.5856 | 12.246 | 24.8988 | 32.0279 | -72.0407 | 12.1117 | 1166.5856 | 4.079 | 5.7815 | 1.3677 | 6.0638 | 1.442 | 6.1712 | 0.95346 | 7.0702 | -102.0407 | 7.0702 | -42.0407
STSV | 150 | N1 | 2-phase | Min N-1 | 2030 | 1166.5856 | 12.246 | 24.8988 | 32.0279 | -72.0407 | 12.1117 | 1166.5856 | 4.079 | 5.7815 | 1.3677 | 6.0638 | 1.442 | 6.1712 | 0.95346 | 7.0702 | -102.0407 | 7.0702 | -42.0407
STSV | 150 | S | 2-phase | Min N-1 | 2030 | 1166.5856 | 12.246 | 24.8988 | 32.0279 | -72.0407 | 12.1117 | 1166.5856 | 4.079 | 5.7815 | 1.3677 | 6.0638 | 1.442 | 6.1712 | 0.95346 | 7.0702 | -102.0407 | 7.0702 | -42.0407
STSV | 150 | S1 | 2-phase | Min N-1 | 2030 | 1166.5856 | 12.246 | 24.8988 | 32.0279 | -72.0407 | 12.1117 | 1166.5856 | 4.079 | 5.7815 | 1.3677 | 6.0638 | 1.442 | 6.1712 | 0.95346 | 7.0702 | -102.0407 | 7.0702 | -42.0407
EDR | 220 | S1 | 2-phase | Min N-1 | 2030 | 632.3477 | 4.7209 | 44.0307 | 12.8712 | -80.7208 | 4.6809 | 632.3477 | 3.2531 | 11.1031 | 3.2438 | 23.358 | 3.8564 | 23.6215 | 0.47535 | 2.7256 | -110.7208 | 2.7256 | -50.7208
EDR | 400 | S1 | 2-phase | Min N-1 | 2030 | 1855.7239 | 8.0355 | 21.0085 | 20.939 | -66.8581 | 7.8418 | 1855.7239 | 2.6195 | 12.4871 | 10.5737 | 24.2455 | 10.91 | 24.0834 | 0.51503 | 4.6393 | -96.8581 | 4.6393 | -36.8581
EDR | 400 | S2 | 2-phase | Min N-1 | 2030 | 1855.7239 | 8.0355 | 21.0085 | 20.939 | -66.8581 | 7.8418 | 1855.7239 | 2.6195 | 12.4871 | 10.5737 | 24.2455 | 10.91 | 24.0834 | 0.51503 | 4.6393 | -96.8581 | 4.6393 | -36.8581
STSV | 400 | S1 | 2-phase | Min N-1 | 2030 | 1779.5201 | 7.7055 | 18.8905 | 19.9455 | -67.2352 | 7.5253 | 1779.5201 | 4.0351 | 14.235 | 11.165 | 25.1737 | 11.5345 | 25.004 | 0.56547 | 4.4488 | -97.2352 | 4.4488 | -37.2352
DYB | 150 | SA | 2-phase | Min N-1 | 2030 | 191.9408 | 2.0149 | 3.8203 | 4.153 | -72.6038 | 2.0068 | 191.9408 | 2.9304 | 18.2337 | 15.5617 | 34.6285 | 16.0685 | 34.4854 | 0.52655 | 1.1633 | -102.6038 | 1.1633 | -42.6038
DYB | 150 | SB | 2-phase | Min N-1 | 2030 | 191.9408 | 2.0149 | 3.8203 | 4.153 | -72.6038 | 2.0068 | 191.9408 | 2.9304 | 18.2337 | 15.5617 | 34.6285 | 16.0685 | 34.4854 | 0.52655 | 1.1633 | -102.6038 | 1.1633 | -42.6038
EST | 150 | SFIK | 2-phase | Min N-1 | 2030 | 568.5944 | 5.9687 | 26.6031 | 15.9543 | -74.2479 | 5.9316 | 568.5944 | 1.4362 | 6.013 | 2.8463 | 12.9311 | 2.9088 | 12.9781 | 0.465 | 3.446 | -104.2479 | 3.446 | -44.2479
FER | 150 | S1 | 2-phase | Min N-1 | 2030 | 1002.3711 | 10.5222 | 11.9751 | 25.6306 | -70.3429 | 10.4143 | 1002.3711 | 0.99422 | 2.6953 | 2.6119 | 6.7324 | 2.927 | 6.7489 | 0.40035 | 6.075 | -100.3429 | 6.075 | -40.3429
FER | 150 | S2 | 2-phase | Min N-1 | 2030 | 1002.3711 | 10.5222 | 11.9751 | 25.6306 | -70.3429 | 10.4143 | 1002.3711 | 0.99422 | 2.6953 | 2.6119 | 6.7324 | 2.927 | 6.7489 | 0.40035 | 6.075 | -100.3429 | 6.075 | -40.3429
FRD | 150 | S1 | 2-phase | Min N-1 | 2030 | 489.6797 | 5.1403 | 10.3747 | 12.5961 | -77.574 | 5.1107 | 489.6797 | 4.3589 | 6.88 | 3.327 | 14.7823 | 3.6994 | 14.8096 | 0.46542 | 2.9678 | -107.574 | 2.9678 | -47.574
FRD | 150 | S2 | 2-phase | Min N-1 | 2030 | 489.6797 | 5.1403 | 10.3747 | 12.5961 | -77.574 | 5.1107 | 489.6797 | 4.3589 | 6.88 | 3.327 | 14.7823 | 3.6994 | 14.8096 | 0.46542 | 2.9678 | -107.574 | 2.9678 | -47.574
HOD | 150 | SØ | 2-phase | Min N-1 | 2030 | 389.0416 | 4.0839 | 13.8337 | 10.4216 | -74.8481 | 4.0627 | 389.0416 | 1.894 | 6.4054 | 3.4741 | 18.9089 | 3.5758 | 19.0719 | 0.33875 | 2.3578 | -104.8481 | 2.3578 | -44.8481
HVO | 150 | S1 | 2-phase | Min N-1 | 2030 | 862.312 | 9.0519 | 9.5444 | 21.663 | -70.8848 | 8.969 | 862.312 | 1.06 | 3.7236 | 3.1417 | 7.8499 | 3.5079 | 7.8357 | 0.47436 | 5.2261 | -100.8848 | 5.2261 | -40.8848
HVO | 150 | S2 | 2-phase | Min N-1 | 2030 | 862.312 | 9.0519 | 9.5444 | 21.663 | -70.8848 | 8.969 | 862.312 | 1.06 | 3.7236 | 3.1417 | 7.8499 | 3.5079 | 7.8357 | 0.47436 | 5.2261 | -100.8848 | 5.2261 | -40.8848
KAE | 150 | N | 2-phase | Min N-1 | 2030 | 567.8978 | 5.9614 | 26.5799 | 15.9339 | -74.3205 | 5.9243 | 567.8978 | 1.1029 | 5.6373 | 2.8172 | 12.9822 | 2.8797 | 13.0296 | 0.43423 | 3.4418 | -104.3205 | 3.4418 | -44.3205
KAE | 150 | S | 2-phase | Min N-1 | 2030 | 567.8978 | 5.9614 | 26.5799 | 15.9339 | -74.3205 | 5.9243 | 567.8978 | 1.1029 | 5.6373 | 2.8172 | 12.9822 | 2.8797 | 13.0296 | 0.43423 | 3.4418 | -104.3205 | 3.4418 | -44.3205
LYK | 150 | NORD | 2-phase | Min N-1 | 2030 | 594.1662 | 6.2371 | 28.2332 | 16.7208 | -73.9946 | 6.1972 | 594.1662 | 1.0996 | 5.6526 | 2.7573 | 12.3673 | 2.8197 | 12.4145 | 0.45706 | 3.601 | -103.9946 | 3.601 | -43.9946
LYK | 150 | SYD | 2-phase | Min N-1 | 2030 | 594.1662 | 6.2371 | 28.2332 | 16.7208 | -73.9946 | 6.1972 | 594.1662 | 1.0996 | 5.6526 | 2.7573 | 12.3673 | 2.8197 | 12.4145 | 0.45706 | 3.601 | -103.9946 | 3.601 | -43.9946
RIB | 150 | S1 | 2-phase | Min N-1 | 2030 | 471.2848 | 4.9472 | 12.6301 | 12.5037 | -73.7188 | 4.9181 | 471.2848 | 5.1865 | 7.8026 | 2.699 | 15.2361 | 2.7892 | 15.3965 | 0.51211 | 2.8563 | -103.7188 | 2.8563 | -43.7188
RIB | 150 | S2 | 2-phase | Min N-1 | 2030 | 356.8911 | 3.7464 | 14.9525 | 9.638 | -72.8054 | 3.7233 | 356.8911 | 3.9648 | 9.5331 | 2.0777 | 18.9713 | 2.0668 | 18.9609 | 0.5025 | 2.163 | -102.8054 | 2.163 | -42.8054
SBA | 150 | S1 | 2-phase | Min N-1 | 2030 | 228.8262 | 2.4021 | 6.8502 | 5.5548 | -77.6481 | 2.3922 | 228.8262 | 1.9307 | 15.573 | 10.289 | 29.9662 | 9.566 | 30.2158 | 0.51968 | 1.3868 | -107.6481 | 1.3868 | -47.6481
SBA | 150 | S2 | 2-phase | Min N-1 | 2030 | 228.8262 | 2.4021 | 6.8502 | 5.5548 | -77.6481 | 2.3922 | 228.8262 | 1.9307 | 15.573 | 10.289 | 29.9662 | 9.566 | 30.2158 | 0.51968 | 1.3868 | -107.6481 | 1.3868 | -47.6481
SKA | 150 | SFIK | 2-phase | Min N-1 | 2030 | 748.6432 | 7.8587 | 8.0438 | 18.4007 | -71.9045 | 7.7935 | 748.6432 | 1.3727 | 4.0181 | 3.4927 | 9.0878 | 3.8585 | 9.0736 | 0.44215 | 4.5372 | -101.9045 | 4.5372 | -41.9045
VKE | 150 | S1 | 2-phase | Min N-1 | 2030 | 550.8719 | 5.7827 | 24.1137 | 15.3743 | -74.4404 | 5.7474 | 550.8719 | 1.5467 | 7.9658 | 2.8821 | 13.3613 | 2.9066 | 13.4206 | 0.59618 | 3.3386 | -104.4404 | 3.3386 | -44.4404
FER | 400 | S1 | 2-phase | Min N-1 | 2030 | 1115.6722 | 4.831 | 11.5624 | 11.9465 | -70.2239 | 4.7764 | 1115.6722 | 1.0223 | 9.6136 | 15.3134 | 40.4723 | 17.0292 | 40.5121 | 0.23754 | 2.7892 | -100.2239 | 2.7892 | -40.2239
FER | 400 | S2 | 2-phase | Min N-1 | 2030 | 1115.6722 | 4.831 | 11.5624 | 11.9465 | -70.2239 | 4.7764 | 1115.6722 | 1.0223 | 9.6136 | 15.3134 | 40.4723 | 17.0292 | 40.5121 | 0.23754 | 2.7892 | -100.2239 | 2.7892 | -40.2239
ABS | 150 | WA1 | 2-phase | Min N-1 | 2030 | 457.6314 | 4.8039 | 7.1711 | 11.2109 | -70.7755 | 4.768 | 457.6314 | 2.9445 | 7.6547 | 3.8294 | 15.9696 | 4.5758 | 15.8864 | 0.47933 | 2.7735 | -100.7755 | 2.7735 | -40.7755
ABS | 150 | WA2 | 2-phase | Min N-1 | 2030 | 457.6314 | 4.8039 | 7.1711 | 11.2109 | -70.7755 | 4.768 | 457.6314 | 2.9445 | 7.6547 | 3.8294 | 15.9696 | 4.5758 | 15.8864 | 0.47933 | 2.7735 | -100.7755 | 2.7735 | -40.7755
ADL | 150 | S1 | 2-phase | Min N-1 | 2030 | 908.3543 | 9.5352 | 14.0289 | 23.3531 | -72.1074 | 9.4483 | 908.3543 | 0.90933 | 3.1886 | 2.2789 | 7.7649 | 2.6339 | 7.8392 | 0.41064 | 5.5052 | -102.1074 | 5.5052 | -42.1074
ADL | 150 | S2 | 2-phase | Min N-1 | 2030 | 908.3543 | 9.5352 | 14.0289 | 23.3531 | -72.1074 | 9.4483 | 908.3543 | 0.90933 | 3.1886 | 2.2789 | 7.7649 | 2.6339 | 7.8392 | 0.41064 | 5.5052 | -102.1074 | 5.5052 | -42.1074
ADL | 150 | S3 | 2-phase | Min N-1 | 2030 | 908.3543 | 9.5352 | 14.0289 | 23.3531 | -72.1074 | 9.4483 | 908.3543 | 0.90933 | 3.1886 | 2.2789 | 7.7649 | 2.6339 | 7.8392 | 0.41064 | 5.5052 | -102.1074 | 5.5052 | -42.1074
AND | 150 | S1 | 2-phase | Min N-1 | 2030 | 516.0884 | 5.4175 | 10.7481 | 13.1761 | -69.6912 | 5.3779 | 516.0884 | 1.1297 | 4.8295 | 2.3215 | 13.754 | 2.7541 | 13.7296 | 0.35114 | 3.1278 | -99.6912 | 3.1278 | -39.6912
AND | 150 | S2 | 2-phase | Min N-1 | 2030 | 516.0884 | 5.4175 | 10.7481 | 13.1761 | -69.6912 | 5.3779 | 516.0884 | 1.1297 | 4.8295 | 2.3215 | 13.754 | 2.7541 | 13.7296 | 0.35114 | 3.1278 | -99.6912 | 3.1278 | -39.6912
ASR | 150 | S2 | 2-phase | Min N-1 | 2030 | 883.7013 | 9.2765 | 11.8323 | 23.1342 | -73.1384 | 9.1904 | 883.7013 | 2.0734 | 3.8964 | 1.9735 | 8.0823 | 2.1656 | 8.1533 | 0.48209 | 5.3558 | -103.1384 | 5.3558 | -43.1384
BDK | 150 | S1 | 2-phase | Min N-1 | 2030 | 361.7925 | 3.7978 | 5.6428 | 8.492 | -74.351 | 3.7781 | 361.7925 | 3.445 | 15.4432 | 6.2898 | 19.3282 | 6.5132 | 19.3894 | 0.799 | 2.1927 | -104.351 | 2.1927 | -44.351
BDK | 150 | S2 | 2-phase | Min N-1 | 2030 | 361.7925 | 3.7978 | 5.6428 | 8.492 | -74.351 | 3.7781 | 361.7925 | 3.445 | 15.4432 | 6.2898 | 19.3282 | 6.5132 | 19.3894 | 0.799 | 2.1927 | -104.351 | 2.1927 | -44.351
BDR | 150 | S1 | 2-phase | Min N-1 | 2030 | 336.6996 | 3.5344 | 8.1479 | 8.3447 | -69.5153 | 3.5138 | 336.6996 | 2.4142 | 11.3495 | 4.2452 | 21.1867 | 5.7318 | 21.0705 | 0.53569 | 2.0406 | -99.5153 | 2.0406 | -39.5153
BDR | 150 | S2 | 2-phase | Min N-1 | 2030 | 336.6996 | 3.5344 | 8.1479 | 8.3447 | -69.5153 | 3.5138 | 336.6996 | 2.4142 | 11.3495 | 4.2452 | 21.1867 | 5.7318 | 21.0705 | 0.53569 | 2.0406 | -99.5153 | 2.0406 | -39.5153
BED | 150 | N | 2-phase | Min N-1 | 2030 | 555.9427 | 5.8359 | 7.822 | 13.8024 | -74.8518 | 5.7982 | 555.9427 | 2.0058 | 3.2392 | 3.7057 | 12.6021 | 3.9018 | 12.6364 | 0.25704 | 3.3693 | -104.8518 | 3.3693 | -44.8518
BED | 150 | S | 2-phase | Min N-1 | 2030 | 555.9427 | 5.8359 | 7.822 | 13.8024 | -74.8518 | 5.7982 | 555.9427 | 2.0058 | 3.2392 | 3.7057 | 12.6021 | 3.9018 | 12.6364 | 0.25704 | 3.3693 | -104.8518 | 3.3693 | -44.8518
BIL | 150 | S1 | 2-phase | Min N-1 | 2030 | 631.1218 | 6.6251 | 9.8594 | 16.162 | -73.0604 | 6.5787 | 631.1218 | 2.1954 | 2.8171 | 2.9605 | 11.0441 | 3.0757 | 11.1366 | 0.25507 | 3.825 | -103.0604 | 3.825 | -43.0604
BIL | 150 | S2 | 2-phase | Min N-1 | 2030 | 631.1218 | 6.6251 | 9.8594 | 16.162 | -73.0604 | 6.5787 | 631.1218 | 2.1954 | 2.8171 | 2.9605 | 11.0441 | 3.0757 | 11.1366 | 0.25507 | 3.825 | -103.0604 | 3.825 | -43.0604
BJH | 150 | S1 | 2-phase | Min N-1 | 2030 | 413.1209 | 4.3366 | 8.7107 | 10.4562 | -73.9075 | 4.3129 | 413.1209 | 4.6024 | 7.6303 | 4.2869 | 16.595 | 4.3682 | 16.677 | 0.45979 | 2.5038 | -103.9075 | 2.5038 | -43.9075
BJH | 150 | S2 | 2-phase | Min N-1 | 2030 | 413.1209 | 4.3366 | 8.7107 | 10.4562 | -73.9075 | 4.3129 | 413.1209 | 4.6024 | 7.6303 | 4.2869 | 16.595 | 4.3682 | 16.677 | 0.45979 | 2.5038 | -103.9075 | 2.5038 | -43.9075
DNF | 150 | S1 | 2-phase | Min N-1 | 2030 | 311.0382 | 3.2651 | 7.8908 | 7.6702 | -74.7007 | 3.2429 | 311.0382 | 2.4402 | 8.9708 | 5.0119 | 24.2951 | 5.8172 | 24.3502 | 0.36924 | 1.8851 | -104.7007 | 1.8851 | -44.7007
DNF | 150 | S2 | 2-phase | Min N-1 | 2030 | 311.0382 | 3.2651 | 7.8908 | 7.6702 | -74.7007 | 3.2429 | 311.0382 | 2.4402 | 8.9708 | 5.0119 | 24.2951 | 5.8172 | 24.3502 | 0.36924 | 1.8851 | -104.7007 | 1.8851 | -44.7007
ENB | 150 | WA1 | 2-phase | Min N-1 | 2030 | 539.298 | 5.6612 | 13.3777 | 14.2922 | -79.8391 | 5.6199 | 539.298 | 4.6394 | 4.1132 | 2.6739 | 12.9286 | 3.0456 | 13.1397 | 0.31815 | 3.2685 | -109.8391 | 3.2685 | -49.8391
ENB | 150 | WA2 | 2-phase | Min N-1 | 2030 | 539.298 | 5.6612 | 13.3777 | 14.2922 | -79.8391 | 5.6199 | 539.298 | 4.6394 | 4.1132 | 2.6739 | 12.9286 | 3.0456 | 13.1397 | 0.31815 | 3.2685 | -109.8391 | 3.2685 | -49.8391
FGD | 150 | S1 | 2-phase | Min N-1 | 2030 | 1121.6861 | 11.7746 | 19.9055 | 29.5699 | -68.9897 | 11.5805 | 1121.6861 | 0.38097 | 1.6701 | 1.8841 | 6.1901 | 1.9977 | 6.2463 | 0.26981 | 6.7981 | -98.9897 | 6.7981 | -38.9897
FGD | 150 | S2 | 2-phase | Min N-1 | 2030 | 1121.6861 | 11.7746 | 19.9055 | 29.5699 | -68.9897 | 11.5805 | 1121.6861 | 0.38097 | 1.6701 | 1.8841 | 6.1901 | 1.9977 | 6.2463 | 0.26981 | 6.7981 | -98.9897 | 6.7981 | -38.9897
FGV | 150 | WA1 | 2-phase | Min N-1 | 2030 | 1105.9233 | 11.6092 | 19.2552 | 29.0922 | -69.0418 | 11.4203 | 1105.9233 | 0.4743 | 1.7171 | 1.9101 | 6.2807 | 2.0247 | 6.3366 | 0.27339 | 6.7026 | -99.0418 | 6.7026 | -39.0418
FGV | 150 | WA2 | 2-phase | Min N-1 | 2030 | 1105.9233 | 11.6092 | 19.2552 | 29.0922 | -69.0418 | 11.4203 | 1105.9233 | 0.4743 | 1.7171 | 1.9101 | 6.2807 | 2.0247 | 6.3366 | 0.27339 | 6.7026 | -99.0418 | 6.7026 | -39.0418
FOU | 150 | WA1 | 2-phase | Min N-1 | 2030 | 1112.3653 | 11.6768 | 9.9056 | 28.281 | -69.0197 | 11.552 | 1112.3653 | 1.7475 | 3.2274 | 2.4479 | 6.0637 | 2.7571 | 6.096 | 0.53225 | 6.7416 | -99.0197 | 6.7416 | -39.0197
FOU | 150 | WA10 | 2-phase | Min N-1 | 2030 | 1112.3653 | 11.6768 | 9.9056 | 28.281 | -69.0197 | 11.552 | 1112.3653 | 1.7475 | 3.2274 | 2.4479 | 6.0637 | 2.7571 | 6.096 | 0.53225 | 6.7416 | -99.0197 | 6.7416 | -39.0197
FOU | 150 | WA2 | 2-phase | Min N-1 | 2030 | 1112.3653 | 11.6768 | 9.9056 | 28.281 | -69.0197 | 11.552 | 1112.3653 | 1.7475 | 3.2274 | 2.4479 | 6.0637 | 2.7571 | 6.096 | 0.53225 | 6.7416 | -99.0197 | 6.7416 | -39.0197
FOU | 150 | WA3 | 2-phase | Min N-1 | 2030 | 1112.3653 | 11.6768 | 9.9056 | 28.281 | -69.0197 | 11.552 | 1112.3653 | 1.7475 | 3.2274 | 2.4479 | 6.0637 | 2.7571 | 6.096 | 0.53225 | 6.7416 | -99.0197 | 6.7416 | -39.0197
FOU | 150 | WA4 | 2-phase | Min N-1 | 2030 | 1112.3653 | 11.6768 | 9.9056 | 28.281 | -69.0197 | 11.552 | 1112.3653 | 1.7475 | 3.2274 | 2.4479 | 6.0637 | 2.7571 | 6.096 | 0.53225 | 6.7416 | -99.0197 | 6.7416 | -39.0197
FOU | 150 | WA5 | 2-phase | Min N-1 | 2030 | 1112.3653 | 11.6768 | 9.9056 | 28.281 | -69.0197 | 11.552 | 1112.3653 | 1.7475 | 3.2274 | 2.4479 | 6.0637 | 2.7571 | 6.096 | 0.53225 | 6.7416 | -99.0197 | 6.7416 | -39.0197
FOU | 150 | WA6 | 2-phase | Min N-1 | 2030 | 1112.3653 | 11.6768 | 9.9056 | 28.281 | -69.0197 | 11.552 | 1112.3653 | 1.7475 | 3.2274 | 2.4479 | 6.0637 | 2.7571 | 6.096 | 0.53225 | 6.7416 | -99.0197 | 6.7416 | -39.0197
FOU | 150 | WA7 | 2-phase | Min N-1 | 2030 | 1112.3653 | 11.6768 | 9.9056 | 28.281 | -69.0197 | 11.552 | 1112.3653 | 1.7475 | 3.2274 | 2.4479 | 6.0637 | 2.7571 | 6.096 | 0.53225 | 6.7416 | -99.0197 | 6.7416 | -39.0197
FOU | 150 | WA8 | 2-phase | Min N-1 | 2030 | 1112.3653 | 11.6768 | 9.9056 | 28.281 | -69.0197 | 11.552 | 1112.3653 | 1.7475 | 3.2274 | 2.4479 | 6.0637 | 2.7571 | 6.096 | 0.53225 | 6.7416 | -99.0197 | 6.7416 | -39.0197
FOU | 150 | WA9 | 2-phase | Min N-1 | 2030 | 1112.3653 | 11.6768 | 9.9056 | 28.281 | -69.0197 | 11.552 | 1112.3653 | 1.7475 | 3.2274 | 2.4479 | 6.0637 | 2.7571 | 6.096 | 0.53225 | 6.7416 | -99.0197 | 6.7416 | -39.0197
FRT | 150 | S1 | 2-phase | Min N-1 | 2030 | 325.6989 | 3.419 | 7.5551 | 8.0747 | -75.9404 | 3.4025 | 325.6989 | 6.5882 | 8.0446 | 5.1749 | 21.839 | 5.3215 | 21.9293 | 0.36836 | 1.9739 | -105.9404 | 1.9739 | -45.9404
FRT | 150 | S2 | 2-phase | Min N-1 | 2030 | 325.6989 | 3.419 | 7.5551 | 8.0747 | -75.9404 | 3.4025 | 325.6989 | 6.5882 | 8.0446 | 5.1749 | 21.839 | 5.3215 | 21.9293 | 0.36836 | 1.9739 | -105.9404 | 1.9739 | -45.9404
FVO | 150 | S1 | 2-phase | Min N-1 | 2030 | 1086.7035 | 11.4074 | 14.6052 | 28.6243 | -68.9058 | 11.2071 | 1086.7035 | 0.68792 | 2.1452 | 1.83 | 6.4024 | 1.973 | 6.4696 | 0.33506 | 6.5861 | -98.9058 | 6.5861 | -38.9058
FVO | 150 | S2 | 2-phase | Min N-1 | 2030 | 1086.7035 | 11.4074 | 14.6052 | 28.6243 | -68.9058 | 11.2071 | 1086.7035 | 0.68792 | 2.1452 | 1.83 | 6.4024 | 1.973 | 6.4696 | 0.33506 | 6.5861 | -98.9058 | 6.5861 | -38.9058
GRP | 150 | S1 | 2-phase | Min N-1 | 2030 | 774.0158 | 8.1251 | 10.6502 | 19.6708 | -71.5939 | 8.033 | 774.0158 | 2.3085 | 3.377 | 2.4651 | 8.9838 | 2.572 | 9.0341 | 0.37589 | 4.691 | -101.5939 | 4.691 | -41.5939
GRP | 150 | S2 | 2-phase | Min N-1 | 2030 | 774.0158 | 8.1251 | 10.6502 | 19.6708 | -71.5939 | 8.033 | 774.0158 | 2.3085 | 3.377 | 2.4651 | 8.9838 | 2.572 | 9.0341 | 0.37589 | 4.691 | -101.5939 | 4.691 | -41.5939
GYD | 150 | S1 | 2-phase | Min N-1 | 2030 | 342.854 | 3.599 | 7.8008 | 8.4091 | -73.7895 | 3.5728 | 342.854 | 2.0785 | 6.6744 | 6.2512 | 22.1512 | 7.0763 | 22.1066 | 0.30131 | 2.0779 | -103.7895 | 2.0779 | -43.7895
GYD | 150 | S2 | 2-phase | Min N-1 | 2030 | 342.854 | 3.599 | 7.8008 | 8.4091 | -73.7895 | 3.5728 | 342.854 | 2.0785 | 6.6744 | 6.2512 | 22.1512 | 7.0763 | 22.1066 | 0.30131 | 2.0779 | -103.7895 | 2.0779 | -43.7895
HAS | 150 | SK1 | 2-phase | Min N-1 | 2030 | 820.7874 | 8.616 | 11.5605 | 21.0608 | -72.8356 | 8.544 | 820.7874 | 1.2495 | 5.5572 | 2.5478 | 8.6134 | 3.3189 | 8.5953 | 0.64517 | 4.9745 | -102.8356 | 4.9745 | -42.8356
HAS | 150 | SK2 | 2-phase | Min N-1 | 2030 | 820.7874 | 8.616 | 11.5605 | 21.0608 | -72.8356 | 8.544 | 820.7874 | 1.2495 | 5.5572 | 2.5478 | 8.6134 | 3.3189 | 8.5953 | 0.64517 | 4.9745 | -102.8356 | 4.9745 | -42.8356
HAT | 150 | SK1 | 2-phase | Min N-1 | 2030 | 790.1115 | 8.294 | 12.1319 | 20.6116 | -73.7532 | 8.2201 | 790.1115 | 2.3147 | 5.6136 | 2.2518 | 8.7892 | 2.7515 | 8.8237 | 0.63869 | 4.7886 | -103.7532 | 4.7886 | -43.7532
HAT | 150 | SK2 | 2-phase | Min N-1 | 2030 | 790.1115 | 8.294 | 12.1319 | 20.6116 | -73.7532 | 8.2201 | 790.1115 | 2.3147 | 5.6136 | 2.2518 | 8.7892 | 2.7515 | 8.8237 | 0.63869 | 4.7886 | -103.7532 | 4.7886 | -43.7532
HESV | 150 | NORD | 2-phase | Min N-1 | 2030 | 901.7767 | 9.4662 | 13.5547 | 23.7984 | -72.2675 | 9.382 | 901.7767 | 2.4567 | 4.4081 | 1.9446 | 7.6756 | 2.052 | 7.7848 | 0.5743 | 5.4653 | -102.2675 | 5.4653 | -42.2675
HESV | 150 | SYD | 2-phase | Min N-1 | 2030 | 901.7767 | 9.4662 | 13.5547 | 23.7984 | -72.2675 | 9.382 | 901.7767 | 2.4567 | 4.4081 | 1.9446 | 7.6756 | 2.052 | 7.7848 | 0.5743 | 5.4653 | -102.2675 | 5.4653 | -42.2675
HNB | 150 | S1 | 2-phase | Min N-1 | 2030 | 714.79 | 7.5033 | 10.6148 | 18.2343 | -73.9283 | 7.4472 | 714.79 | 1.7441 | 6.4195 | 2.6157 | 10.1656 | 3.5519 | 10.1575 | 0.63149 | 4.3321 | -103.9283 | 4.3321 | -43.9283
HNB | 150 | S2 | 2-phase | Min N-1 | 2030 | 714.79 | 7.5033 | 10.6148 | 18.2343 | -73.9283 | 7.4472 | 714.79 | 1.7441 | 6.4195 | 2.6157 | 10.1656 | 3.5519 | 10.1575 | 0.63149 | 4.3321 | -103.9283 | 4.3321 | -43.9283
HRA | 150 | S1 | 2-phase | Min N-1 | 2030 | 373.8838 | 3.9248 | 5.6356 | 8.8237 | -69.8703 | 3.9043 | 373.8838 | 16.8664 | 17.0863 | 5.7209 | 19.2317 | 5.8294 | 19.3902 | 0.88845 | 2.266 | -99.8703 | 2.266 | -39.8703
HRB | 150 | S1 | 2-phase | Min N-1 | 2030 | 299.8618 | 3.1477 | 3.8896 | 6.5263 | -70.4193 | 3.1307 | 299.8618 | 9.1214 | 17.118 | 7.6081 | 23.3638 | 8.0431 | 23.7743 | 0.73267 | 1.8173 | -100.4193 | 1.8173 | -40.4193
HSK | 150 | S1 | 2-phase | Min N-1 | 2030 | 595.6197 | 6.2524 | 11.3779 | 15.3224 | -75.4986 | 6.2081 | 595.6197 | 1.9335 | 8.2211 | 2.3419 | 12.2014 | 3.4434 | 12.2259 | 0.67378 | 3.6098 | -105.4986 | 3.6098 | -45.4986
HSK | 150 | S2 | 2-phase | Min N-1 | 2030 | 595.6197 | 6.2524 | 11.3779 | 15.3224 | -75.4986 | 6.2081 | 595.6197 | 1.9335 | 8.2211 | 2.3419 | 12.2014 | 3.4434 | 12.2259 | 0.67378 | 3.6098 | -105.4986 | 3.6098 | -45.4986
HSTV | 150 | S1--$ | 2-phase | Min N-1 | 2030 | 565.6417 | 5.9377 | 14.2611 | 15.1202 | -75.0827 | 5.8915 | 565.6417 | 4.2337 | 7.4594 | 2.3885 | 11.9411 | 2.4883 | 11.9765 | 0.62469 | 3.4281 | -105.0827 | 3.4281 | -45.0827
HSTV | 150 | S2--$ | 2-phase | Min N-1 | 2030 | 565.6417 | 5.9377 | 14.2611 | 15.1202 | -75.0827 | 5.8915 | 565.6417 | 4.2337 | 7.4594 | 2.3885 | 11.9411 | 2.4883 | 11.9765 | 0.62469 | 3.4281 | -105.0827 | 3.4281 | -45.0827
HVV | 150 | S1 | 2-phase | Min N-1 | 2030 | 433.4801 | 4.5504 | 6.7954 | 10.4657 | -75.1485 | 4.5248 | 433.4801 | 1.9774 | 9.5533 | 3.8082 | 17.2928 | 5.573 | 17.3222 | 0.55245 | 2.6272 | -105.1485 | 2.6272 | -45.1485
HVV | 150 | S2 | 2-phase | Min N-1 | 2030 | 433.4801 | 4.5504 | 6.7954 | 10.4657 | -75.1485 | 4.5248 | 433.4801 | 1.9774 | 9.5533 | 3.8082 | 17.2928 | 5.573 | 17.3222 | 0.55245 | 2.6272 | -105.1485 | 2.6272 | -45.1485
HØN | 150 | S1 | 2-phase | Min N-1 | 2030 | 507.9917 | 5.3325 | 9.2676 | 12.8246 | -76.701 | 5.3003 | 507.9917 | 2.0761 | 11.1241 | 2.9413 | 14.5414 | 4.5672 | 14.5278 | 0.765 | 3.0787 | -106.701 | 3.0787 | -46.701
HØN | 150 | S2 | 2-phase | Min N-1 | 2030 | 507.9917 | 5.3325 | 9.2676 | 12.8246 | -76.701 | 5.3003 | 507.9917 | 2.0761 | 11.1241 | 2.9413 | 14.5414 | 4.5672 | 14.5278 | 0.765 | 3.0787 | -106.701 | 3.0787 | -46.701
IDU | 150 | N | 2-phase | Min N-1 | 2030 | 1180.9229 | 12.3965 | 20.9847 | 32.1479 | -71.5641 | 12.2304 | 1180.9229 | 0.60662 | 1.5923 | 1.9915 | 5.6975 | 2.3743 | 5.9156 | 0.27946 | 7.1571 | -101.5641 | 7.1571 | -41.5641
IDU | 150 | N1 | 2-phase | Min N-1 | 2030 | 1180.9229 | 12.3965 | 20.9847 | 32.1479 | -71.5641 | 12.2304 | 1180.9229 | 0.60662 | 1.5923 | 1.9915 | 5.6975 | 2.3743 | 5.9156 | 0.27946 | 7.1571 | -101.5641 | 7.1571 | -41.5641
IDU | 150 | S | 2-phase | Min N-1 | 2030 | 1180.9229 | 12.3965 | 20.9847 | 32.1479 | -71.5641 | 12.2304 | 1180.9229 | 0.60662 | 1.5923 | 1.9915 | 5.6975 | 2.3743 | 5.9156 | 0.27946 | 7.1571 | -101.5641 | 7.1571 | -41.5641
IDU | 150 | S1 | 2-phase | Min N-1 | 2030 | 1180.9229 | 12.3965 | 20.9847 | 32.1479 | -71.5641 | 12.2304 | 1180.9229 | 0.60662 | 1.5923 | 1.9915 | 5.6975 | 2.3743 | 5.9156 | 0.27946 | 7.1571 | -101.5641 | 7.1571 | -41.5641
KAG | 150 | S1 | 2-phase | Min N-1 | 2030 | 723.3866 | 7.5936 | 8.2492 | 17.9323 | -72.9601 | 7.5345 | 723.3866 | 2.6238 | 8.1051 | 2.668 | 9.6128 | 3.4996 | 9.6131 | 0.84315 | 4.3842 | -102.9601 | 4.3842 | -42.9601
KBB | 150 | SFIK | 2-phase | Min N-1 | 2030 | 620.634 | 6.515 | 6.529 | 14.8362 | -72.3708 | 6.4685 | 620.634 | 5.037 | 9.8989 | 3.3277 | 11.11 | 4.1598 | 11.105 | 0.89099 | 3.7614 | -102.3708 | 3.7614 | -42.3708
KIN | 150 | S1 | 2-phase | Min N-1 | 2030 | 619.3325 | 6.5013 | 33.5305 | 17.5399 | -76.5313 | 6.4406 | 619.3325 | 2.2249 | 1.8232 | 1.0696 | 11.4735 | 1.1453 | 11.5395 | 0.1589 | 3.7535 | -106.5313 | 3.7535 | -46.5313
KIN | 150 | S2 | 2-phase | Min N-1 | 2030 | 619.3325 | 6.5013 | 33.5305 | 17.5399 | -76.5313 | 6.4406 | 619.3325 | 2.2249 | 1.8232 | 1.0696 | 11.4735 | 1.1453 | 11.5395 | 0.1589 | 3.7535 | -106.5313 | 3.7535 | -46.5313
KLF | 150 | WA1 | 2-phase | Min N-1 | 2030 | 763.5782 | 8.0155 | 9.7053 | 19.3362 | -73.1048 | 7.951 | 763.5782 | 1.9581 | 3.7241 | 2.6109 | 9.321 | 2.9892 | 9.3591 | 0.39953 | 4.6277 | -103.1048 | 4.6277 | -43.1048
KLF | 150 | WA2 | 2-phase | Min N-1 | 2030 | 763.5782 | 8.0155 | 9.7053 | 19.3362 | -73.1048 | 7.951 | 763.5782 | 1.9581 | 3.7241 | 2.6109 | 9.321 | 2.9892 | 9.3591 | 0.39953 | 4.6277 | -103.1048 | 4.6277 | -43.1048
KNA | 150 | S1 | 2-phase | Min N-1 | 2030 | 836.2858 | 8.7787 | 13.2733 | 21.8992 | -73.6767 | 8.7018 | 836.2858 | 4.0943 | 5.4567 | 1.9644 | 8.5203 | 2.3855 | 8.5914 | 0.64043 | 5.0684 | -103.6767 | 5.0684 | -43.6767
KNA | 150 | S2 | 2-phase | Min N-1 | 2030 | 836.2858 | 8.7787 | 13.2733 | 21.8992 | -73.6767 | 8.7018 | 836.2858 | 4.0943 | 5.4567 | 1.9644 | 8.5203 | 2.3855 | 8.5914 | 0.64043 | 5.0684 | -103.6767 | 5.0684 | -43.6767
LAG | 150 | S1 | 2-phase | Min N-1 | 2030 | 768.066 | 8.0626 | 9.3379 | 19.4138 | -72.0058 | 7.9943 | 768.066 | 0.51055 | 4.0739 | 1.9909 | 9.3711 | 2.7013 | 9.4118 | 0.43473 | 4.6549 | -102.0058 | 4.6549 | -42.0058
LAG | 150 | S2 | 2-phase | Min N-1 | 2030 | 552.2991 | 5.7976 | 10.6113 | 14.2481 | -76.1437 | 5.7577 | 552.2991 | 2.0227 | 8.8206 | 3.0718 | 12.218 | 3.5839 | 12.2273 | 0.72194 | 3.3473 | -106.1437 | 3.3473 | -46.1437
LKR | 150 | S2 | 2-phase | Min N-1 | 2030 | 479.1671 | 5.03 | 9.5787 | 12.2472 | -75.533 | 4.9995 | 479.1671 | 3.79 | 5.9186 | 3.0173 | 14.3964 | 3.0852 | 14.4726 | 0.41112 | 2.904 | -105.533 | 2.904 | -45.533
LKR | 150 | SØ | 2-phase | Min N-1 | 2030 | 479.1671 | 5.03 | 9.5787 | 12.2472 | -75.533 | 4.9995 | 479.1671 | 3.79 | 5.9186 | 3.0173 | 14.3964 | 3.0852 | 14.4726 | 0.41112 | 2.904 | -105.533 | 2.904 | -45.533
LOL | 150 | S1- | 2-phase | Min N-1 | 2030 | 403.2818 | 4.2334 | 8.8665 | 10.2199 | -75.7557 | 4.2115 | 403.2818 | 4.7838 | 4.9724 | 4.5306 | 17.5411 | 4.6534 | 17.6264 | 0.28347 | 2.4441 | -105.7557 | 2.4441 | -45.7557
LOL | 150 | S2- | 2-phase | Min N-1 | 2030 | 403.2818 | 4.2334 | 8.8665 | 10.2199 | -75.7557 | 4.2115 | 403.2818 | 4.7838 | 4.9724 | 4.5306 | 17.5411 | 4.6534 | 17.6264 | 0.28347 | 2.4441 | -105.7557 | 2.4441 | -45.7557
MAL | 150 | S1 | 2-phase | Min N-1 | 2030 | 887.5662 | 9.317 | 10.4659 | 22.6963 | -72.45 | 9.2318 | 887.5662 | 1.6785 | 6.5025 | 2.2307 | 8.034 | 3.102 | 7.9952 | 0.80938 | 5.3792 | -102.45 | 5.3792 | -42.45
MAL | 150 | S2 | 2-phase | Min N-1 | 2030 | 887.5662 | 9.317 | 10.4659 | 22.6963 | -72.45 | 9.2318 | 887.5662 | 1.6785 | 6.5025 | 2.2307 | 8.034 | 3.102 | 7.9952 | 0.80938 | 5.3792 | -102.45 | 5.3792 | -42.45
MES | 150 | SK1 | 2-phase | Min N-1 | 2030 | 311.5496 | 3.2704 | 3.4978 | 6.5517 | -68.8591 | 3.2537 | 311.5496 | 0.64478 | 4.6116 | 9.3987 | 22.2305 | 10.881 | 22.0899 | 0.20744 | 1.8882 | -98.8591 | 1.8882 | -38.8591
MES | 150 | SK2 | 2-phase | Min N-1 | 2030 | 311.5496 | 3.2704 | 3.4978 | 6.5517 | -68.8591 | 3.2537 | 311.5496 | 0.64478 | 4.6116 | 9.3987 | 22.2305 | 10.881 | 22.0899 | 0.20744 | 1.8882 | -98.8591 | 1.8882 | -38.8591
MKS | 150 | S1 | 2-phase | Min N-1 | 2030 | 905.3379 | 9.5036 | 11.5104 | 23.2898 | -72.2076 | 9.4169 | 905.3379 | 1.3371 | 8.3061 | 2.1312 | 7.9846 | 3.0896 | 8.046 | 1.0403 | 5.4869 | -102.2076 | 5.4869 | -42.2076
MKS | 150 | S2 | 2-phase | Min N-1 | 2030 | 905.3379 | 9.5036 | 11.5104 | 23.2898 | -72.2076 | 9.4169 | 905.3379 | 1.3371 | 8.3061 | 2.1312 | 7.9846 | 3.0896 | 8.046 | 1.0403 | 5.4869 | -102.2076 | 5.4869 | -42.2076
MLP | 150 | S1 | 2-phase | Min N-1 | 2030 | 688.5103 | 7.2275 | 9.992 | 17.5687 | -74.5457 | 7.1734 | 688.5103 | 1.9051 | 8.9568 | 2.5051 | 10.5199 | 3.6321 | 10.5243 | 0.85141 | 4.1728 | -104.5457 | 4.1728 | -44.5457
MLP | 150 | S2 | 2-phase | Min N-1 | 2030 | 688.5103 | 7.2275 | 9.992 | 17.5687 | -74.5457 | 7.1734 | 688.5103 | 1.9051 | 8.9568 | 2.5051 | 10.5199 | 3.6321 | 10.5243 | 0.85141 | 4.1728 | -104.5457 | 4.1728 | -44.5457
MLU | 150 | S1 | 2-phase | Min N-1 | 2030 | 592.2146 | 6.2166 | 9.39 | 14.9595 | -75.4661 | 6.1749 | 592.2146 | 2.0283 | 10.2807 | 2.5661 | 12.258 | 4.0245 | 12.2882 | 0.83869 | 3.5892 | -105.4661 | 3.5892 | -45.4661
MOS | 150 | S1 | 2-phase | Min N-1 | 2030 | 839.7515 | 8.8151 | 10.1551 | 21.4873 | -72.5526 | 8.7399 | 839.7515 | 1.8528 | 4.2067 | 2.5204 | 8.5808 | 3.0874 | 8.5605 | 0.49024 | 5.0894 | -102.5526 | 5.0894 | -42.5526
MOS | 150 | S2 | 2-phase | Min N-1 | 2030 | 839.7515 | 8.8151 | 10.1551 | 21.4873 | -72.5526 | 8.7399 | 839.7515 | 1.8528 | 4.2067 | 2.5204 | 8.5808 | 3.0874 | 8.5605 | 0.49024 | 5.0894 | -102.5526 | 5.0894 | -42.5526
NOR | 150 | S1 | 2-phase | Min N-1 | 2030 | 377.1437 | 3.959 | 8.0102 | 9.427 | -75.3643 | 3.9386 | 377.1437 | 3.5807 | 5.0246 | 4.6862 | 18.9037 | 4.8347 | 18.9946 | 0.2658 | 2.2857 | -105.3643 | 2.2857 | -45.3643
NSP | 150 | SA | 2-phase | Min N-1 | 2030 | 272.1648 | 2.857 | 3.9079 | 5.9058 | -71.3164 | 2.8437 | 272.1648 | 1.9053 | 11.8845 | 9.6875 | 24.9424 | 10.9205 | 24.7669 | 0.47648 | 1.6495 | -101.3164 | 1.6495 | -41.3164
NSP | 150 | SB | 2-phase | Min N-1 | 2030 | 272.1648 | 2.857 | 3.9079 | 5.9058 | -71.3164 | 2.8437 | 272.1648 | 1.9053 | 11.8845 | 9.6875 | 24.9424 | 10.9205 | 24.7669 | 0.47648 | 1.6495 | -101.3164 | 1.6495 | -41.3164
NVV | 150 | S1 | 2-phase | Min N-1 | 2030 | 968.7996 | 10.1698 | 12.1779 | 24.9267 | -70.2868 | 10.0682 | 968.7996 | 0.72262 | 2.7356 | 2.8487 | 6.9186 | 3.1287 | 6.9205 | 0.3954 | 5.8715 | -100.2868 | 5.8715 | -40.2868
NVV | 150 | S2 | 2-phase | Min N-1 | 2030 | 968.7996 | 10.1698 | 12.1779 | 24.9267 | -70.2868 | 10.0682 | 968.7996 | 0.72262 | 2.7356 | 2.8487 | 6.9186 | 3.1287 | 6.9205 | 0.3954 | 5.8715 | -100.2868 | 5.8715 | -40.2868
OSØ | 150 | S1 | 2-phase | Min N-1 | 2030 | 1062.5096 | 11.1535 | 19.0755 | 28.2387 | -70.3759 | 10.9703 | 1062.5096 | 1.0447 | 2.298 | 1.6972 | 6.5706 | 1.7901 | 6.6416 | 0.34974 | 6.4395 | -100.3759 | 6.4395 | -40.3759
OSØ | 150 | S2 | 2-phase | Min N-1 | 2030 | 1062.5096 | 11.1535 | 19.0755 | 28.2387 | -70.3759 | 10.9703 | 1062.5096 | 1.0447 | 2.298 | 1.6972 | 6.5706 | 1.7901 | 6.6416 | 0.34974 | 6.4395 | -100.3759 | 6.4395 | -40.3759
OVE | 150 | S1--$ | 2-phase | Min N-1 | 2030 | 807.4508 | 8.476 | 27.6696 | 21.7801 | -72.882 | 8.3721 | 807.4508 | 1.5758 | 1.7866 | 1.62 | 9.0723 | 1.8526 | 9.1536 | 0.19693 | 4.8936 | -102.882 | 4.8936 | -42.882
OVE | 150 | S2--$ | 2-phase | Min N-1 | 2030 | 807.4508 | 8.476 | 27.6696 | 21.7801 | -72.882 | 8.3721 | 807.4508 | 1.5758 | 1.7866 | 1.62 | 9.0723 | 1.8526 | 9.1536 | 0.19693 | 4.8936 | -102.882 | 4.8936 | -42.882
RAM | 150 | S1 | 2-phase | Min N-1 | 2030 | 666.3249 | 6.9946 | 6.7744 | 16.0687 | -70.7224 | 6.9422 | 666.3249 | 4.6214 | 4.847 | 2.9202 | 10.4541 | 3.0218 | 10.5535 | 0.46364 | 4.0383 | -100.7224 | 4.0383 | -40.7224
RSL | 150 | S1 | 2-phase | Min N-1 | 2030 | 348.6071 | 3.6594 | 7.1487 | 8.5603 | -76.1454 | 3.641 | 348.6071 | 3.4833 | 5.4503 | 5.0116 | 20.4041 | 5.1632 | 20.4682 | 0.26712 | 2.1128 | -106.1454 | 2.1128 | -46.1454
RSL | 150 | S2 | 2-phase | Min N-1 | 2030 | 348.6071 | 3.6594 | 7.1487 | 8.5603 | -76.1454 | 3.641 | 348.6071 | 3.4833 | 5.4503 | 5.0116 | 20.4041 | 5.1632 | 20.4682 | 0.26712 | 2.1128 | -106.1454 | 2.1128 | -46.1454
RYT | 150 | S1 | 2-phase | Min N-1 | 2030 | 695.4052 | 7.2999 | 11.6411 | 18.0893 | -74.2789 | 7.2403 | 695.4052 | 1.2141 | 3.9857 | 2.781 | 9.651 | 3.1162 | 9.6357 | 0.41299 | 4.2146 | -104.2789 | 4.2146 | -44.2789
RYT | 150 | S2 | 2-phase | Min N-1 | 2030 | 695.4052 | 7.2999 | 11.6411 | 18.0893 | -74.2789 | 7.2403 | 695.4052 | 1.2141 | 3.9857 | 2.781 | 9.651 | 3.1162 | 9.6357 | 0.41299 | 4.2146 | -104.2789 | 4.2146 | -44.2789
SFE | 150 | SEK1 | 2-phase | Min N-1 | 2030 | 621.2674 | 6.5216 | 12.2406 | 16.2683 | -75.665 | 6.475 | 621.2674 | 5.4189 | 6.0729 | 2.3704 | 11.4888 | 2.4454 | 11.5638 | 0.52859 | 3.7653 | -105.665 | 3.7653 | -45.665
SFE | 150 | SEK2 | 2-phase | Min N-1 | 2030 | 621.2674 | 6.5216 | 12.2406 | 16.2683 | -75.665 | 6.475 | 621.2674 | 5.4189 | 6.0729 | 2.3704 | 11.4888 | 2.4454 | 11.5638 | 0.52859 | 3.7653 | -105.665 | 3.7653 | -45.665
SIN | 150 | WA1 | 2-phase | Min N-1 | 2030 | 407.0342 | 4.2728 | 7.4881 | 10.064 | -75.7034 | 4.2499 | 407.0342 | 3.3908 | 5.1818 | 4.0544 | 17.0868 | 4.2641 | 17.1587 | 0.30326 | 2.4669 | -105.7034 | 2.4669 | -45.7034
SIN | 150 | WA2 | 2-phase | Min N-1 | 2030 | 407.0342 | 4.2728 | 7.4881 | 10.064 | -75.7034 | 4.2499 | 407.0342 | 3.3908 | 5.1818 | 4.0544 | 17.0868 | 4.2641 | 17.1587 | 0.30326 | 2.4669 | -105.7034 | 2.4669 | -45.7034
STR | 150 | SV | 2-phase | Min N-1 | 2030 | 951.2871 | 9.9859 | 15.1053 | 25.3345 | -72.7667 | 9.8933 | 951.2871 | 1.6644 | 2.44 | 1.7437 | 7.3651 | 1.8456 | 7.4638 | 0.33129 | 5.7654 | -102.7667 | 5.7654 | -42.7667
STR | 150 | SØ | 2-phase | Min N-1 | 2030 | 951.2871 | 9.9859 | 15.1053 | 25.3345 | -72.7667 | 9.8933 | 951.2871 | 1.6644 | 2.44 | 1.7437 | 7.3651 | 1.8456 | 7.4638 | 0.33129 | 5.7654 | -102.7667 | 5.7654 | -42.7667
SVB | 150 | S1 | 2-phase | Min N-1 | 2030 | 304.3846 | 3.1952 | 7.1041 | 7.3873 | -72.101 | 3.1761 | 304.3846 | 0.45258 | 4.7168 | 5.8268 | 24.8488 | 8.3218 | 24.4431 | 0.18982 | 1.8448 | -102.101 | 1.8448 | -42.101
SVB | 150 | S2 | 2-phase | Min N-1 | 2030 | 304.3846 | 3.1952 | 7.1041 | 7.3873 | -72.101 | 3.1761 | 304.3846 | 0.45258 | 4.7168 | 5.8268 | 24.8488 | 8.3218 | 24.4431 | 0.18982 | 1.8448 | -102.101 | 1.8448 | -42.101
SVG | 150 | WA1 | 2-phase | Min N-1 | 2030 | 478.0206 | 5.0179 | 14.2378 | 12.7388 | -76.5221 | 4.9882 | 478.0206 | 8.669 | 8.2129 | 2.2341 | 15.1476 | 2.3091 | 15.2558 | 0.54219 | 2.8971 | -106.5221 | 2.8971 | -46.5221
SVG | 150 | WA2 | 2-phase | Min N-1 | 2030 | 478.0206 | 5.0179 | 14.2378 | 12.7388 | -76.5221 | 4.9882 | 478.0206 | 8.669 | 8.2129 | 2.2341 | 15.1476 | 2.3091 | 15.2558 | 0.54219 | 2.8971 | -106.5221 | 2.8971 | -46.5221
SVS | 150 | S1 | 2-phase | Min N-1 | 2030 | 562.0714 | 5.9002 | 10.5807 | 14.4924 | -75.9876 | 5.859 | 562.0714 | 2.3134 | 8.644 | 3.068 | 12.02 | 3.5276 | 12.022 | 0.71914 | 3.4065 | -105.9876 | 3.4065 | -45.9876
SVS | 150 | S2 | 2-phase | Min N-1 | 2030 | 562.0714 | 5.9002 | 10.5807 | 14.4924 | -75.9876 | 5.859 | 562.0714 | 2.3134 | 8.644 | 3.068 | 12.02 | 3.5276 | 12.022 | 0.71914 | 3.4065 | -105.9876 | 3.4065 | -45.9876
SØN | 150 | VEST | 2-phase | Min N-1 | 2030 | 303.6612 | 3.1876 | 7.3358 | 7.3854 | -73.9841 | 3.1662 | 303.6612 | 2.7204 | 7.3819 | 7.2202 | 24.9831 | 8.044 | 24.9297 | 0.29548 | 1.8404 | -103.9841 | 1.8404 | -43.9841
SØN | 150 | ØST | 2-phase | Min N-1 | 2030 | 303.6612 | 3.1876 | 7.3358 | 7.3854 | -73.9841 | 3.1662 | 303.6612 | 2.7204 | 7.3819 | 7.2202 | 24.9831 | 8.044 | 24.9297 | 0.29548 | 1.8404 | -103.9841 | 1.8404 | -43.9841
TAN | 150 | SK1 | 2-phase | Min N-1 | 2030 | 796.0086 | 8.3559 | 8.6649 | 19.9629 | -72.1398 | 8.286 | 796.0086 | 2.6939 | 5.6548 | 2.6333 | 9.0073 | 3.3581 | 9.0233 | 0.62781 | 4.8243 | -102.1398 | 4.8243 | -42.1398
TAN | 150 | SK2 | 2-phase | Min N-1 | 2030 | 796.0086 | 8.3559 | 8.6649 | 19.9629 | -72.1398 | 8.286 | 796.0086 | 2.6939 | 5.6548 | 2.6333 | 9.0073 | 3.3581 | 9.0233 | 0.62781 | 4.8243 | -102.1398 | 4.8243 | -42.1398
THY | 150 | S1 | 2-phase | Min N-1 | 2030 | 524.8215 | 5.5092 | 10.9287 | 13.6386 | -75.4291 | 5.47 | 524.8215 | 1.45 | 6.0857 | 2.6589 | 13.7467 | 3.3141 | 13.7604 | 0.4427 | 3.1807 | -105.4291 | 3.1807 | -45.4291
THY | 150 | S2 | 2-phase | Min N-1 | 2030 | 524.8215 | 5.5092 | 10.9287 | 13.6386 | -75.4291 | 5.47 | 524.8215 | 1.45 | 6.0857 | 2.6589 | 13.7467 | 3.3141 | 13.7604 | 0.4427 | 3.1807 | -105.4291 | 3.1807 | -45.4291
THØ | 150 | S1 | 2-phase | Min N-1 | 2030 | 443.3116 | 4.6536 | 7.1937 | 10.7363 | -74.574 | 4.6279 | 443.3116 | 2.8505 | 10.9099 | 3.8822 | 16.3851 | 5.0428 | 16.4474 | 0.66584 | 2.6867 | -104.574 | 2.6867 | -44.574
TJE | 150 | S1 | 2-phase | Min N-1 | 2030 | 1113.6528 | 11.6903 | 9.941 | 28.325 | -69.0286 | 11.5653 | 1113.6528 | 1.7358 | 3.1648 | 2.4445 | 6.0568 | 2.7521 | 6.0887 | 0.52253 | 6.7494 | -99.0286 | 6.7494 | -39.0286
TJE | 150 | S11 | 2-phase | Min N-1 | 2030 | 786.2999 | 8.254 | 29.5779 | 22.1488 | -78.3576 | 8.1704 | 786.2999 | 0.097893 | 3.3554 | 1.7982 | 9.2823 | 2.079 | 9.4556 | 0.36148 | 4.7655 | -108.3576 | 4.7655 | -48.3576
TJE | 150 | S12 | 2-phase | Min N-1 | 2030 | 786.2999 | 8.254 | 29.5779 | 22.1488 | -78.3576 | 8.1704 | 786.2999 | 0.097893 | 3.3554 | 1.7982 | 9.2823 | 2.079 | 9.4556 | 0.36148 | 4.7655 | -108.3576 | 4.7655 | -48.3576
TJE | 150 | S13 | 2-phase | Min N-1 | 2030 | 786.2999 | 8.254 | 29.5779 | 22.1488 | -78.3576 | 8.1704 | 786.2999 | 0.097893 | 3.3554 | 1.7982 | 9.2823 | 2.079 | 9.4556 | 0.36148 | 4.7655 | -108.3576 | 4.7655 | -48.3576
TJE | 150 | S2 | 2-phase | Min N-1 | 2030 | 1113.6528 | 11.6903 | 9.941 | 28.325 | -69.0286 | 11.5653 | 1113.6528 | 1.7358 | 3.1648 | 2.4445 | 6.0568 | 2.7521 | 6.0887 | 0.52253 | 6.7494 | -99.0286 | 6.7494 | -39.0286
TJE | 150 | S3 | 2-phase | Min N-1 | 2030 | 1113.6528 | 11.6903 | 9.941 | 28.325 | -69.0286 | 11.5653 | 1113.6528 | 1.7358 | 3.1648 | 2.4445 | 6.0568 | 2.7521 | 6.0887 | 0.52253 | 6.7494 | -99.0286 | 6.7494 | -39.0286
TRI | 150 | S1 | 2-phase | Min N-1 | 2030 | 1063.1351 | 11.16 | 11.3758 | 27.2598 | -69.5612 | 11.0444 | 1063.1351 | 0.31265 | 2.289 | 2.4487 | 6.4991 | 2.9352 | 6.483 | 0.3522 | 6.4432 | -99.5612 | 6.4432 | -39.5612
TRI | 150 | S2 | 2-phase | Min N-1 | 2030 | 1063.1351 | 11.16 | 11.3758 | 27.2598 | -69.5612 | 11.0444 | 1063.1351 | 0.31265 | 2.289 | 2.4487 | 6.4991 | 2.9352 | 6.483 | 0.3522 | 6.4432 | -99.5612 | 6.4432 | -39.5612
TUP | 150 | WA1 | 2-phase | Min N-1 | 2030 | 594.752 | 6.2433 | 10.7916 | 15.3622 | -75.3815 | 6.1979 | 594.752 | 1.0137 | 5.5433 | 3.1161 | 11.2695 | 3.4234 | 11.2643 | 0.49189 | 3.6046 | -105.3815 | 3.6046 | -45.3815
TUP | 150 | WA2 | 2-phase | Min N-1 | 2030 | 594.752 | 6.2433 | 10.7916 | 15.3622 | -75.3815 | 6.1979 | 594.752 | 1.0137 | 5.5433 | 3.1161 | 11.2695 | 3.4234 | 11.2643 | 0.49189 | 3.6046 | -105.3815 | 3.6046 | -45.3815
VHA | 150 | S1- | 2-phase | Min N-1 | 2030 | 648.4466 | 6.8069 | 25.3901 | 17.7136 | -77.5672 | 6.7601 | 648.4466 | 1.8371 | 17.0365 | 2.1721 | 10.9416 | 2.4159 | 10.9554 | 1.557 | 3.93 | -107.5672 | 3.93 | -47.5672
VHA | 150 | S2- | 2-phase | Min N-1 | 2030 | 648.4466 | 6.8069 | 25.3901 | 17.7136 | -77.5672 | 6.7601 | 648.4466 | 1.8371 | 17.0365 | 2.1721 | 10.9416 | 2.4159 | 10.9554 | 1.557 | 3.93 | -107.5672 | 3.93 | -47.5672
VID | 150 | N | 2-phase | Min N-1 | 2030 | 527.9711 | 5.5423 | 10.1029 | 13.6115 | -73.595 | 5.5073 | 527.9711 | 3.245 | 6.3849 | 2.4073 | 12.9796 | 2.4879 | 13.0908 | 0.49192 | 3.1998 | -103.595 | 3.1998 | -43.595
VID | 150 | S | 2-phase | Min N-1 | 2030 | 527.9711 | 5.5423 | 10.1029 | 13.6115 | -73.595 | 5.5073 | 527.9711 | 3.245 | 6.3849 | 2.4073 | 12.9796 | 2.4879 | 13.0908 | 0.49192 | 3.1998 | -103.595 | 3.1998 | -43.595
VIL | 150 | S1 | 2-phase | Min N-1 | 2030 | 561.2165 | 5.8912 | 9.6455 | 14.2632 | -75.9939 | 5.8533 | 561.2165 | 2.9517 | 5.412 | 3.1075 | 12.6675 | 3.4404 | 12.7066 | 0.42724 | 3.4013 | -105.9939 | 3.4013 | -45.9939
VIL | 150 | S2 | 2-phase | Min N-1 | 2030 | 561.2165 | 5.8912 | 9.6455 | 14.2632 | -75.9939 | 5.8533 | 561.2165 | 2.9517 | 5.412 | 3.1075 | 12.6675 | 3.4404 | 12.7066 | 0.42724 | 3.4013 | -105.9939 | 3.4013 | -45.9939
ÅBØ | 150 | S1 | 2-phase | Min N-1 | 2030 | 967.0103 | 10.151 | 11.5435 | 24.8151 | -70.3574 | 10.0498 | 967.0103 | 0.89133 | 2.5483 | 2.8332 | 6.9318 | 3.109 | 6.9344 | 0.36763 | 5.8607 | -100.3574 | 5.8607 | -40.3574
ÅBØ | 150 | S2 | 2-phase | Min N-1 | 2030 | 967.0103 | 10.151 | 11.5435 | 24.8151 | -70.3574 | 10.0498 | 967.0103 | 0.89133 | 2.5483 | 2.8332 | 6.9318 | 3.109 | 6.9344 | 0.36763 | 5.8607 | -100.3574 | 5.8607 | -40.3574
ÅSP | 150 | S1 | 2-phase | Min N-1 | 2030 | 372.9567 | 3.915 | 4.0862 | 8.1264 | -70.0706 | 3.8935 | 372.9567 | 2.9606 | 5.8235 | 7.0998 | 18.9561 | 8.7011 | 18.7839 | 0.30721 | 2.2603 | -100.0706 | 2.2603 | -40.0706
ÅSP | 150 | S2 | 2-phase | Min N-1 | 2030 | 372.9567 | 3.915 | 4.0862 | 8.1264 | -70.0706 | 3.8935 | 372.9567 | 2.9606 | 5.8235 | 7.0998 | 18.9561 | 8.7011 | 18.7839 | 0.30721 | 2.2603 | -100.0706 | 2.2603 | -40.0706
AHA | 220 | S1 | 2-phase | Min N-1 | 2030 | 356.4748 | 2.6613 | 11.8067 | 6.6867 | -78.6451 | 2.6472 | 356.4748 | 2.6153 | 10.8268 | 6.0717 | 41.9304 | 6.3186 | 42.038 | 0.25821 | 1.5365 | -108.6451 | 1.5365 | -48.6451
HR3 | 220 | S1 | 2-phase | Min N-1 | 2030 | 393.421 | 2.9372 | 12.1824 | 7.3897 | -79.0233 | 2.9195 | 393.421 | 2.2467 | 9.7065 | 5.9882 | 37.7746 | 6.8231 | 38.5882 | 0.25696 | 1.6958 | -109.0233 | 1.6958 | -49.0233
IDU | 220 | WA1 | 2-phase | Min N-1 | 2030 | 1138.6684 | 8.501 | 24.428 | 22.5649 | -73.0371 | 8.4097 | 1138.6684 | 1.8719 | 5.8458 | 2.201 | 12.9897 | 2.4473 | 13.2357 | 0.45004 | 4.9081 | -103.0371 | 4.9081 | -43.0371
IDU | 220 | WA2 | 2-phase | Min N-1 | 2030 | 1138.6684 | 8.501 | 24.428 | 22.5649 | -73.0371 | 8.4097 | 1138.6684 | 1.8719 | 5.8458 | 2.201 | 12.9897 | 2.4473 | 13.2357 | 0.45004 | 4.9081 | -103.0371 | 4.9081 | -43.0371
IDU | 220 | WA3 | 2-phase | Min N-1 | 2030 | 1138.6684 | 8.501 | 24.428 | 22.5649 | -73.0371 | 8.4097 | 1138.6684 | 1.8719 | 5.8458 | 2.201 | 12.9897 | 2.4473 | 13.2357 | 0.45004 | 4.9081 | -103.0371 | 4.9081 | -43.0371
IDU | 220 | WA4 | 2-phase | Min N-1 | 2030 | 1138.6684 | 8.501 | 24.428 | 22.5649 | -73.0371 | 8.4097 | 1138.6684 | 1.8719 | 5.8458 | 2.201 | 12.9897 | 2.4473 | 13.2357 | 0.45004 | 4.9081 | -103.0371 | 4.9081 | -43.0371
TRI | 220 | S1 | 2-phase | Min N-1 | 2030 | 598.6477 | 4.4693 | 28.461 | 11.9967 | -79.5302 | 4.4389 | 598.6477 | 4.0509 | 12.8748 | 2.998 | 24.4327 | 3.2755 | 24.5185 | 0.52695 | 2.5804 | -109.5302 | 2.5804 | -49.5302
VMA | 220 | WA1 | 2-phase | Min N-1 | 2030 | 922.1499 | 6.8845 | 16.7231 | 17.8164 | -73.1656 | 6.8182 | 922.1499 | 2.0273 | 5.1302 | 2.574 | 15.761 | 2.8013 | 16.0041 | 0.3255 | 3.9748 | -103.1656 | 3.9748 | -43.1656
VMA | 220 | WA2 | 2-phase | Min N-1 | 2030 | 922.1499 | 6.8845 | 16.7231 | 17.8164 | -73.1656 | 6.8182 | 922.1499 | 2.0273 | 5.1302 | 2.574 | 15.761 | 2.8013 | 16.0041 | 0.3255 | 3.9748 | -103.1656 | 3.9748 | -43.1656
VMA | 220 | WA3 | 2-phase | Min N-1 | 2030 | 922.1499 | 6.8845 | 16.7231 | 17.8164 | -73.1656 | 6.8182 | 922.1499 | 2.0273 | 5.1302 | 2.574 | 15.761 | 2.8013 | 16.0041 | 0.3255 | 3.9748 | -103.1656 | 3.9748 | -43.1656
VMA | 220 | WA4 | 2-phase | Min N-1 | 2030 | 922.1499 | 6.8845 | 16.7231 | 17.8164 | -73.1656 | 6.8182 | 922.1499 | 2.0273 | 5.1302 | 2.574 | 15.761 | 2.8013 | 16.0041 | 0.3255 | 3.9748 | -103.1656 | 3.9748 | -43.1656
ASR | 400 | S1 | 2-phase | Min N-1 | 2030 | 1404.9011 | 6.0834 | 16.9218 | 15.7057 | -70.8685 | 6.0034 | 1404.9011 | 8.9879 | 39.707 | 8.7711 | 32.9349 | 9.4089 | 33.3537 | 1.2056 | 3.5123 | -100.8685 | 3.5123 | -40.8685
ASR | 400 | S2 | 2-phase | Min N-1 | 2030 | 1404.9011 | 6.0834 | 16.9218 | 15.7057 | -70.8685 | 6.0034 | 1404.9011 | 8.9879 | 39.707 | 8.7711 | 32.9349 | 9.4089 | 33.3537 | 1.2056 | 3.5123 | -100.8685 | 3.5123 | -40.8685
FGD | 400 | S1 | 2-phase | Min N-1 | 2030 | 1667.3042 | 7.2196 | 18.7831 | 18.3727 | -66.7227 | 6.9653 | 1667.3042 | 1.0468 | 9.9646 | 7.549 | 27.256 | 8.2787 | 28.1781 | 0.36559 | 4.1683 | -96.7227 | 4.1683 | -36.7227
FGD | 400 | S2 | 2-phase | Min N-1 | 2030 | 1667.3042 | 7.2196 | 18.7831 | 18.3727 | -66.7227 | 6.9653 | 1667.3042 | 1.0468 | 9.9646 | 7.549 | 27.256 | 8.2787 | 28.1781 | 0.36559 | 4.1683 | -96.7227 | 4.1683 | -36.7227
FVO | 400 | SFIK | 2-phase | Min N-1 | 2030 | 1448.9985 | 6.2743 | 16.9836 | 15.8898 | -68.0536 | 6.081 | 1448.9985 | 1.555 | 14.6587 | 7.8788 | 31.6519 | 8.8195 | 32.6337 | 0.46312 | 3.6225 | -98.0536 | 3.6225 | -38.0536
IDU | 400 | S1 | 2-phase | Min N-1 | 2030 | 1720.8003 | 7.4513 | 16.1599 | 19.0682 | -65.5553 | 7.3095 | 1720.8003 | 2.9982 | 11.2909 | 10.4701 | 24.7869 | 12.9804 | 26.3532 | 0.45552 | 4.302 | -95.5553 | 4.302 | -35.5553
IDU | 400 | S2 | 2-phase | Min N-1 | 2030 | 1720.8003 | 7.4513 | 16.1599 | 19.0682 | -65.5553 | 7.3095 | 1720.8003 | 2.9982 | 11.2909 | 10.4701 | 24.7869 | 12.9804 | 26.3532 | 0.45552 | 4.302 | -95.5553 | 4.302 | -35.5553
KIN | 400 | S1 | 2-phase | Min N-1 | 2030 | 1250.4115 | 5.4144 | 15.7322 | 13.6694 | -69.2887 | 5.2743 | 1250.4115 | 9.2398 | 35.6628 | 8.4354 | 37.0703 | 10.0163 | 38.0495 | 0.96203 | 3.126 | -99.2887 | 3.126 | -39.2887
KIN | 400 | S2 | 2-phase | Min N-1 | 2030 | 1848.7743 | 8.0054 | 15.5448 | 20.2065 | -66.0125 | 7.769 | 1848.7743 | 4.1205 | 17.0844 | 7.168 | 23.9663 | 7.9147 | 24.4859 | 0.71285 | 4.6219 | -96.0125 | 4.6219 | -36.0125
LAG | 400 | S1 | 2-phase | Min N-1 | 2030 | 2319.2865 | 10.0428 | 16.4229 | 25.5822 | -64.0147 | 9.733 | 2319.2865 | 1.6121 | 9.5794 | 6.3884 | 18.6976 | 6.6571 | 19.0563 | 0.51233 | 5.7982 | -94.0147 | 5.7982 | -34.0147
LAG | 400 | S2 | 2-phase | Min N-1 | 2030 | 2319.2865 | 10.0428 | 16.4229 | 25.5822 | -64.0147 | 9.733 | 2319.2865 | 1.6121 | 9.5794 | 6.3884 | 18.6976 | 6.6571 | 19.0563 | 0.51233 | 5.7982 | -94.0147 | 5.7982 | -34.0147
MAL | 400 | S1 | 2-phase | Min N-1 | 2030 | 1034.3336 | 4.4788 | 12.9314 | 11.2726 | -72.8614 | 4.4353 | 1034.3336 | 4.5466 | 26.7508 | 13.3801 | 44.5385 | 16.8055 | 44.4212 | 0.60062 | 2.5858 | -102.8614 | 2.5858 | -42.8614
MAL | 400 | S2 | 2-phase | Min N-1 | 2030 | 1034.3336 | 4.4788 | 12.9314 | 11.2726 | -72.8614 | 4.4353 | 1034.3336 | 4.5466 | 26.7508 | 13.3801 | 44.5385 | 16.8055 | 44.4212 | 0.60062 | 2.5858 | -102.8614 | 2.5858 | -42.8614
MKS | 400 | SFIK | 2-phase | Min N-1 | 2030 | 994.3397 | 4.3056 | 14.4646 | 10.9124 | -73.5955 | 4.2642 | 994.3397 | 1.645 | 19.2643 | 11.9507 | 46.9432 | 15.1217 | 47.0806 | 0.41037 | 2.4858 | -103.5955 | 2.4858 | -43.5955
NVV | 400 | S1 | 2-phase | Min N-1 | 2030 | 1081.0285 | 4.681 | 11.3009 | 11.5488 | -70.3815 | 4.6295 | 1081.0285 | 0.70344 | 8.7353 | 15.9705 | 41.9444 | 17.7529 | 41.9289 | 0.20826 | 2.7026 | -100.3815 | 2.7026 | -40.3815
NVV | 400 | S2 | 2-phase | Min N-1 | 2030 | 1081.0285 | 4.681 | 11.3009 | 11.5488 | -70.3815 | 4.6295 | 1081.0285 | 0.70344 | 8.7353 | 15.9705 | 41.9444 | 17.7529 | 41.9289 | 0.20826 | 2.7026 | -100.3815 | 2.7026 | -40.3815
OVE | 400 | S1 | 2-phase | Min N-1 | 2030 | 1449.6871 | 6.2773 | 17.193 | 15.8664 | -67.967 | 6.0883 | 1449.6871 | 4.3145 | 22.2653 | 7.7099 | 31.5621 | 8.9437 | 32.4957 | 0.70544 | 3.6242 | -97.967 | 3.6242 | -37.967
OVE | 400 | S2 | 2-phase | Min N-1 | 2030 | 1449.6871 | 6.2773 | 17.193 | 15.8664 | -67.967 | 6.0883 | 1449.6871 | 4.3145 | 22.2653 | 7.7099 | 31.5621 | 8.9437 | 32.4957 | 0.70544 | 3.6242 | -97.967 | 3.6242 | -37.967
REV | 400 | S1- | 2-phase | Min N-1 | 2030 | 2872.5712 | 12.4386 | 17.1185 | 31.9154 | -59.2886 | 12.0541 | 2872.5712 | 1.86 | 9.3004 | 6.6991 | 14.2995 | 7.5016 | 14.9916 | 0.6504 | 7.1814 | -89.2886 | 7.1814 | -29.2886
REV | 400 | S2 | 2-phase | Min N-1 | 2030 | 2872.5712 | 12.4386 | 17.1185 | 31.9154 | -59.2886 | 12.0541 | 2872.5712 | 1.86 | 9.3004 | 6.6991 | 14.2995 | 7.5016 | 14.9916 | 0.6504 | 7.1814 | -89.2886 | 7.1814 | -29.2886
REV | 400 | S3 | 2-phase | Min N-1 | 2030 | 2872.5712 | 12.4386 | 17.1185 | 31.9154 | -59.2886 | 12.0541 | 2872.5712 | 1.86 | 9.3004 | 6.6991 | 14.2995 | 7.5016 | 14.9916 | 0.6504 | 7.1814 | -89.2886 | 7.1814 | -29.2886
REV | 400 | S4 | 2-phase | Min N-1 | 2030 | 2872.5712 | 12.4386 | 17.1185 | 31.9154 | -59.2886 | 12.0541 | 2872.5712 | 1.86 | 9.3004 | 6.6991 | 14.2995 | 7.5016 | 14.9916 | 0.6504 | 7.1814 | -89.2886 | 7.1814 | -29.2886
SVS | 400 | SFIK | 2-phase | Min N-1 | 2030 | 2082.4514 | 9.0173 | 15.7007 | 22.9387 | -65.523 | 8.7656 | 2082.4514 | 1.8497 | 11.8875 | 6.6378 | 20.9811 | 6.7557 | 21.3701 | 0.56658 | 5.2061 | -95.523 | 5.2061 | -35.523
TJE | 400 | S1 | 2-phase | Min N-1 | 2030 | 1921.8452 | 8.3218 | 16.6658 | 21.3647 | -63.7706 | 8.1419 | 1921.8452 | 1.0733 | 9.2713 | 10.3706 | 22.0838 | 11.9952 | 23.0726 | 0.41982 | 4.8046 | -93.7706 | 4.8046 | -33.7706
TJE | 400 | S2 | 2-phase | Min N-1 | 2030 | 1921.8452 | 8.3218 | 16.6658 | 21.3647 | -63.7706 | 8.1419 | 1921.8452 | 1.0733 | 9.2713 | 10.3706 | 22.0838 | 11.9952 | 23.0726 | 0.41982 | 4.8046 | -93.7706 | 4.8046 | -33.7706
TRI | 400 | S1 | 2-phase | Min N-1 | 2030 | 1072.9762 | 4.6461 | 14.8582 | 11.7924 | -72.7457 | 4.5987 | 1072.9762 | 2.1853 | 17.6223 | 11.9183 | 43.2728 | 14.4619 | 43.3882 | 0.40724 | 2.6824 | -102.7457 | 2.6824 | -42.7457
TRI | 400 | S2 | 2-phase | Min N-1 | 2030 | 1072.9762 | 4.6461 | 14.8582 | 11.7924 | -72.7457 | 4.5987 | 1072.9762 | 2.1853 | 17.6223 | 11.9183 | 43.2728 | 14.4619 | 43.3882 | 0.40724 | 2.6824 | -102.7457 | 2.6824 | -42.7457
VHA | 400 | S1 | 2-phase | Min N-1 | 2030 | 1076.5335 | 4.6615 | 11.3105 | 11.503 | -70.4565 | 4.6104 | 1076.5335 | 0.82599 | 9.1894 | 15.9454 | 42.162 | 17.8057 | 42.1512 | 0.21795 | 2.6913 | -100.4565 | 2.6913 | -40.4565
VHA | 400 | S2 | 2-phase | Min N-1 | 2030 | 1076.5335 | 4.6615 | 11.3105 | 11.503 | -70.4565 | 4.6104 | 1076.5335 | 0.82599 | 9.1894 | 15.9454 | 42.162 | 17.8057 | 42.1512 | 0.21795 | 2.6913 | -100.4565 | 2.6913 | -40.4565
ABS | 150 | WA1 | 2-phase | Min | 2031 | 826.795 | 8.6791 | 10.1387 | 20.8453 | -70.508 | 8.5724 | 826.795 | 2.0333 | 5.4592 | 2.1211 | 8.7946 | 2.6489 | 8.7968 | 0.62074 | 5.0109 | -100.508 | 5.0109 | -40.508
ABS | 150 | WA2 | 2-phase | Min | 2031 | 826.795 | 8.6791 | 10.1387 | 20.8453 | -70.508 | 8.5724 | 826.795 | 2.0333 | 5.4592 | 2.1211 | 8.7946 | 2.6489 | 8.7968 | 0.62074 | 5.0109 | -100.508 | 5.0109 | -40.508
ADL | 150 | S1 | 2-phase | Min | 2031 | 1255.872 | 13.1832 | 13.5487 | 32.7677 | -69.4293 | 13.0241 | 1255.872 | 0.8238 | 1.9549 | 2.0261 | 5.5314 | 2.208 | 5.5775 | 0.35342 | 7.6113 | -99.4293 | 7.6113 | -39.4293
ADL | 150 | S2 | 2-phase | Min | 2031 | 1255.872 | 13.1832 | 13.5487 | 32.7677 | -69.4293 | 13.0241 | 1255.872 | 0.8238 | 1.9549 | 2.0261 | 5.5314 | 2.208 | 5.5775 | 0.35342 | 7.6113 | -99.4293 | 7.6113 | -39.4293
ADL | 150 | S3 | 2-phase | Min | 2031 | 1255.872 | 13.1832 | 13.5487 | 32.7677 | -69.4293 | 13.0241 | 1255.872 | 0.8238 | 1.9549 | 2.0261 | 5.5314 | 2.208 | 5.5775 | 0.35342 | 7.6113 | -99.4293 | 7.6113 | -39.4293
ALD | 150 | S1 | 2-phase | Min | 2031 | 1122.6607 | 11.7849 | 35.2647 | 31.4974 | -72.1606 | 11.6527 | 1122.6607 | 4.9286 | 8.8805 | 0.89087 | 6.2977 | 0.9005 | 6.2971 | 1.4101 | 6.804 | -102.1606 | 6.804 | -42.1606
ALD | 150 | S2 | 2-phase | Min | 2031 | 1122.6607 | 11.7849 | 35.2647 | 31.4974 | -72.1606 | 11.6527 | 1122.6607 | 4.9286 | 8.8805 | 0.89087 | 6.2977 | 0.9005 | 6.2971 | 1.4101 | 6.804 | -102.1606 | 6.804 | -42.1606
AND | 150 | S1 | 2-phase | Min | 2031 | 877.4051 | 9.2104 | 10.4167 | 22.3685 | -70.4924 | 9.1159 | 877.4051 | 0.86399 | 3.9053 | 1.5686 | 8.1205 | 2.0133 | 8.1389 | 0.48093 | 5.3176 | -100.4924 | 5.3176 | -40.4924
AND | 150 | S2 | 2-phase | Min | 2031 | 877.4051 | 9.2104 | 10.4167 | 22.3685 | -70.4924 | 9.1159 | 877.4051 | 0.86399 | 3.9053 | 1.5686 | 8.1205 | 2.0133 | 8.1389 | 0.48093 | 5.3176 | -100.4924 | 5.3176 | -40.4924
ASR | 150 | S2 | 2-phase | Min | 2031 | 1273.2317 | 13.3655 | 21.7433 | 34.4119 | -71.7541 | 13.1991 | 1273.2317 | 1.1646 | 1.4111 | 1.3896 | 5.551 | 1.4757 | 5.6199 | 0.25421 | 7.7166 | -101.7541 | 7.7166 | -41.7541
BBR | 150 | S1 | 2-phase | Min | 2031 | 777.7754 | 8.1645 | 16.2293 | 20.8965 | -72.4289 | 8.0931 | 777.7754 | 1.197 | 5.0801 | 1.4407 | 9.1131 | 1.5114 | 9.1203 | 0.55745 | 4.7138 | -102.4289 | 4.7138 | -42.4289
BBR | 150 | S2 | 2-phase | Min | 2031 | 777.7754 | 8.1645 | 16.2293 | 20.8965 | -72.4289 | 8.0931 | 777.7754 | 1.197 | 5.0801 | 1.4407 | 9.1131 | 1.5114 | 9.1203 | 0.55745 | 4.7138 | -102.4289 | 4.7138 | -42.4289
BDK | 150 | S1 | 2-phase | Min | 2031 | 606.2251 | 6.3637 | 5.7195 | 14.0402 | -70.6288 | 6.3172 | 606.2251 | 2.8262 | 10.1231 | 4.1076 | 11.6623 | 4.7769 | 11.7528 | 0.86802 | 3.6741 | -100.6288 | 3.6741 | -40.6288
BDK | 150 | S2 | 2-phase | Min | 2031 | 606.2251 | 6.3637 | 5.7195 | 14.0402 | -70.6288 | 6.3172 | 606.2251 | 2.8262 | 10.1231 | 4.1076 | 11.6623 | 4.7769 | 11.7528 | 0.86802 | 3.6741 | -100.6288 | 3.6741 | -40.6288
BDR | 150 | S1 | 2-phase | Min | 2031 | 1036.1372 | 10.8766 | 15.2249 | 27.2114 | -71.5631 | 10.7508 | 1036.1372 | 1.2977 | 6.2374 | 1.253 | 6.9249 | 1.8198 | 6.9885 | 0.90072 | 6.2796 | -101.5631 | 6.2796 | -41.5631
BDR | 150 | S2 | 2-phase | Min | 2031 | 1036.1372 | 10.8766 | 15.2249 | 27.2114 | -71.5631 | 10.7508 | 1036.1372 | 1.2977 | 6.2374 | 1.253 | 6.9249 | 1.8198 | 6.9885 | 0.90072 | 6.2796 | -101.5631 | 6.2796 | -41.5631
BED | 150 | N | 2-phase | Min | 2031 | 785.74 | 8.2481 | 9.2639 | 19.9543 | -73.3663 | 8.1804 | 785.74 | 1.6457 | 2.3147 | 2.6832 | 9.0372 | 2.7983 | 9.1177 | 0.25613 | 4.7621 | -103.3663 | 4.7621 | -43.3663
BED | 150 | S | 2-phase | Min | 2031 | 785.74 | 8.2481 | 9.2639 | 19.9543 | -73.3663 | 8.1804 | 785.74 | 1.6457 | 2.3147 | 2.6832 | 9.0372 | 2.7983 | 9.1177 | 0.25613 | 4.7621 | -103.3663 | 4.7621 | -43.3663
BIL | 150 | S1 | 2-phase | Min | 2031 | 925.7007 | 9.7173 | 10.4115 | 23.8264 | -72.2076 | 9.6279 | 925.7007 | 1.6965 | 2.3275 | 2.3642 | 7.5943 | 2.5433 | 7.6683 | 0.30648 | 5.6103 | -102.2076 | 5.6103 | -42.2076
BIL | 150 | S2 | 2-phase | Min | 2031 | 925.7007 | 9.7173 | 10.4115 | 23.8264 | -72.2076 | 9.6279 | 925.7007 | 1.6965 | 2.3275 | 2.3642 | 7.5943 | 2.5433 | 7.6683 | 0.30648 | 5.6103 | -102.2076 | 5.6103 | -42.2076
BJH | 150 | S1 | 2-phase | Min | 2031 | 950.0068 | 9.9725 | 10.4374 | 24.3428 | -72.383 | 9.8781 | 950.0068 | 2.3004 | 3.2779 | 2.3218 | 7.3572 | 2.4782 | 7.4308 | 0.44553 | 5.7576 | -102.383 | 5.7576 | -42.383
BJH | 150 | S2 | 2-phase | Min | 2031 | 950.0068 | 9.9725 | 10.4374 | 24.3428 | -72.383 | 9.8781 | 950.0068 | 2.3004 | 3.2779 | 2.3218 | 7.3572 | 2.4782 | 7.4308 | 0.44553 | 5.7576 | -102.383 | 5.7576 | -42.383
DNF | 150 | S1 | 2-phase | Min | 2031 | 564.1325 | 5.9219 | 8.1419 | 14.0671 | -71.7066 | 5.8694 | 564.1325 | 1.9943 | 6.241 | 2.6431 | 13.1502 | 3.2158 | 13.1183 | 0.47459 | 3.419 | -101.7066 | 3.419 | -41.7066
DNF | 150 | S2 | 2-phase | Min | 2031 | 564.1325 | 5.9219 | 8.1419 | 14.0671 | -71.7066 | 5.8694 | 564.1325 | 1.9943 | 6.241 | 2.6431 | 13.1502 | 3.2158 | 13.1183 | 0.47459 | 3.419 | -101.7066 | 3.419 | -41.7066
DYB | 150 | SA | 2-phase | Min | 2031 | 465.6284 | 4.8878 | 7.0762 | 11.1811 | -74.4411 | 4.8583 | 465.6284 | 2.4938 | 12.6392 | 4.928 | 14.9899 | 4.9247 | 15.0913 | 0.84318 | 2.822 | -104.4411 | 2.822 | -44.4411
DYB | 150 | SB | 2-phase | Min | 2031 | 465.6284 | 4.8878 | 7.0762 | 11.1811 | -74.4411 | 4.8583 | 465.6284 | 2.4938 | 12.6392 | 4.928 | 14.9899 | 4.9247 | 15.0913 | 0.84318 | 2.822 | -104.4411 | 2.822 | -44.4411
EDR | 150 | SV | 2-phase | Min | 2031 | 1084.5901 | 11.3852 | 29.3313 | 30.5068 | -72.2333 | 11.271 | 1084.5901 | 0.73091 | 3.3229 | 1.3553 | 6.6294 | 1.4146 | 6.6806 | 0.50123 | 6.5733 | -102.2333 | 6.5733 | -42.2333
EDR | 150 | SØ | 2-phase | Min | 2031 | 1084.5901 | 11.3852 | 29.3313 | 30.5068 | -72.2333 | 11.271 | 1084.5901 | 0.73091 | 3.3229 | 1.3553 | 6.6294 | 1.4146 | 6.6806 | 0.50123 | 6.5733 | -102.2333 | 6.5733 | -42.2333
EDR | 150 | SØ2 | 2-phase | Min | 2031 | 686.7389 | 7.2089 | 33.3665 | 19.4696 | -75.7623 | 7.1566 | 686.7389 | 1.6734 | 10.3156 | 0.9955 | 10.5357 | 1.0525 | 10.5926 | 0.9791 | 4.1621 | -105.7623 | 4.1621 | -45.7623
ENB | 150 | WA1 | 2-phase | Min | 2031 | 575.0495 | 6.0365 | 13.0167 | 15.218 | -76.6686 | 5.9964 | 575.0495 | 4.6263 | 4.0955 | 2.0924 | 12.3026 | 2.1969 | 12.4065 | 0.3329 | 3.4851 | -106.6686 | 3.4851 | -46.6686
ENB | 150 | WA2 | 2-phase | Min | 2031 | 575.0495 | 6.0365 | 13.0167 | 15.218 | -76.6686 | 5.9964 | 575.0495 | 4.6263 | 4.0955 | 2.0924 | 12.3026 | 2.1969 | 12.4065 | 0.3329 | 3.4851 | -106.6686 | 3.4851 | -46.6686
EST | 150 | SFIK | 2-phase | Min | 2031 | 863.9534 | 9.0692 | 21.9912 | 23.9369 | -73.0787 | 8.9926 | 863.9534 | 1.4015 | 4.0946 | 1.6861 | 8.3549 | 1.7464 | 8.4051 | 0.49008 | 5.2361 | -103.0787 | 5.2361 | -43.0787
FER | 150 | S1 | 2-phase | Min | 2031 | 1278.0439 | 13.416 | 15.9319 | 33.5136 | -69.6184 | 13.2521 | 1278.0439 | 0.97839 | 2.2026 | 1.9435 | 5.4392 | 2.1327 | 5.4866 | 0.40495 | 7.7457 | -99.6184 | 7.7457 | -39.6184
FER | 150 | S2 | 2-phase | Min | 2031 | 1278.0439 | 13.416 | 15.9319 | 33.5136 | -69.6184 | 13.2521 | 1278.0439 | 0.97839 | 2.2026 | 1.9435 | 5.4392 | 2.1327 | 5.4866 | 0.40495 | 7.7457 | -99.6184 | 7.7457 | -39.6184
FGD | 150 | S1 | 2-phase | Min | 2031 | 1311.7078 | 13.7694 | 20.4901 | 34.9347 | -68.8203 | 13.496 | 1311.7078 | 0.32087 | 1.5156 | 1.5841 | 5.2813 | 1.6821 | 5.3506 | 0.28697 | 7.9497 | -98.8203 | 7.9497 | -38.8203
FGD | 150 | S2 | 2-phase | Min | 2031 | 1311.7078 | 13.7694 | 20.4901 | 34.9347 | -68.8203 | 13.496 | 1311.7078 | 0.32087 | 1.5156 | 1.5841 | 5.2813 | 1.6821 | 5.3506 | 0.28697 | 7.9497 | -98.8203 | 7.9497 | -38.8203
FGV | 150 | WA1 | 2-phase | Min | 2031 | 1285.018 | 13.4892 | 19.6381 | 34.121 | -68.9057 | 13.2267 | 1285.018 | 0.4175 | 1.5743 | 1.6151 | 5.3941 | 1.7138 | 5.463 | 0.29185 | 7.788 | -98.9057 | 7.788 | -38.9057
FGV | 150 | WA2 | 2-phase | Min | 2031 | 1285.018 | 13.4892 | 19.6381 | 34.121 | -68.9057 | 13.2267 | 1285.018 | 0.4175 | 1.5743 | 1.6151 | 5.3941 | 1.7138 | 5.463 | 0.29185 | 7.788 | -98.9057 | 7.788 | -38.9057
FOU | 150 | WA1 | 2-phase | Min | 2031 | 1486.4679 | 15.6039 | 19.3864 | 39.3723 | -67.945 | 15.3868 | 1486.4679 | 1.3817 | 2.9243 | 1.7774 | 4.5996 | 1.9329 | 4.6765 | 0.63578 | 9.0089 | -97.945 | 9.0089 | -37.945
FOU | 150 | WA10 | 2-phase | Min | 2031 | 1486.4679 | 15.6039 | 19.3864 | 39.3723 | -67.945 | 15.3868 | 1486.4679 | 1.3817 | 2.9243 | 1.7774 | 4.5996 | 1.9329 | 4.6765 | 0.63578 | 9.0089 | -97.945 | 9.0089 | -37.945
FOU | 150 | WA2 | 2-phase | Min | 2031 | 1486.4679 | 15.6039 | 19.3864 | 39.3723 | -67.945 | 15.3868 | 1486.4679 | 1.3817 | 2.9243 | 1.7774 | 4.5996 | 1.9329 | 4.6765 | 0.63578 | 9.0089 | -97.945 | 9.0089 | -37.945
FOU | 150 | WA3 | 2-phase | Min | 2031 | 1486.4679 | 15.6039 | 19.3864 | 39.3723 | -67.945 | 15.3868 | 1486.4679 | 1.3817 | 2.9243 | 1.7774 | 4.5996 | 1.9329 | 4.6765 | 0.63578 | 9.0089 | -97.945 | 9.0089 | -37.945
FOU | 150 | WA4 | 2-phase | Min | 2031 | 1486.4679 | 15.6039 | 19.3864 | 39.3723 | -67.945 | 15.3868 | 1486.4679 | 1.3817 | 2.9243 | 1.7774 | 4.5996 | 1.9329 | 4.6765 | 0.63578 | 9.0089 | -97.945 | 9.0089 | -37.945
FOU | 150 | WA5 | 2-phase | Min | 2031 | 1486.4679 | 15.6039 | 19.3864 | 39.3723 | -67.945 | 15.3868 | 1486.4679 | 1.3817 | 2.9243 | 1.7774 | 4.5996 | 1.9329 | 4.6765 | 0.63578 | 9.0089 | -97.945 | 9.0089 | -37.945
FOU | 150 | WA6 | 2-phase | Min | 2031 | 1486.4679 | 15.6039 | 19.3864 | 39.3723 | -67.945 | 15.3868 | 1486.4679 | 1.3817 | 2.9243 | 1.7774 | 4.5996 | 1.9329 | 4.6765 | 0.63578 | 9.0089 | -97.945 | 9.0089 | -37.945
FOU | 150 | WA7 | 2-phase | Min | 2031 | 1486.4679 | 15.6039 | 19.3864 | 39.3723 | -67.945 | 15.3868 | 1486.4679 | 1.3817 | 2.9243 | 1.7774 | 4.5996 | 1.9329 | 4.6765 | 0.63578 | 9.0089 | -97.945 | 9.0089 | -37.945
FOU | 150 | WA8 | 2-phase | Min | 2031 | 1486.4679 | 15.6039 | 19.3864 | 39.3723 | -67.945 | 15.3868 | 1486.4679 | 1.3817 | 2.9243 | 1.7774 | 4.5996 | 1.9329 | 4.6765 | 0.63578 | 9.0089 | -97.945 | 9.0089 | -37.945
FOU | 150 | WA9 | 2-phase | Min | 2031 | 1486.4679 | 15.6039 | 19.3864 | 39.3723 | -67.945 | 15.3868 | 1486.4679 | 1.3817 | 2.9243 | 1.7774 | 4.5996 | 1.9329 | 4.6765 | 0.63578 | 9.0089 | -97.945 | 9.0089 | -37.945
FRD | 150 | S1 | 2-phase | Min | 2031 | 847.1267 | 8.8925 | 9.9832 | 20.8668 | -71.2211 | 8.8134 | 847.1267 | 3.1175 | 5.3986 | 2.6718 | 8.4268 | 3.2294 | 8.4997 | 0.64065 | 5.1341 | -101.2211 | 5.1341 | -41.2211
FRD | 150 | S2 | 2-phase | Min | 2031 | 847.1267 | 8.8925 | 9.9832 | 20.8668 | -71.2211 | 8.8134 | 847.1267 | 3.1175 | 5.3986 | 2.6718 | 8.4268 | 3.2294 | 8.4997 | 0.64065 | 5.1341 | -101.2211 | 5.1341 | -41.2211
FRT | 150 | S1 | 2-phase | Min | 2031 | 784.2158 | 8.2321 | 9.3855 | 19.7872 | -73.5546 | 8.1643 | 784.2158 | 2.4641 | 3.1068 | 2.7493 | 9.111 | 2.9487 | 9.175 | 0.341 | 4.7528 | -103.5546 | 4.7528 | -43.5546
FRT | 150 | S2 | 2-phase | Min | 2031 | 784.2158 | 8.2321 | 9.3855 | 19.7872 | -73.5546 | 8.1643 | 784.2158 | 2.4641 | 3.1068 | 2.7493 | 9.111 | 2.9487 | 9.175 | 0.341 | 4.7528 | -103.5546 | 4.7528 | -43.5546
FVO | 150 | S1 | 2-phase | Min | 2031 | 1279.4731 | 13.431 | 14.0921 | 33.5217 | -68.369 | 13.1743 | 1279.4731 | 0.76189 | 1.634 | 1.6954 | 5.4145 | 1.8052 | 5.4767 | 0.30178 | 7.7544 | -98.369 | 7.7544 | -38.369
FVO | 150 | S2 | 2-phase | Min | 2031 | 1279.4731 | 13.431 | 14.0921 | 33.5217 | -68.369 | 13.1743 | 1279.4731 | 0.76189 | 1.634 | 1.6954 | 5.4145 | 1.8052 | 5.4767 | 0.30178 | 7.7544 | -98.369 | 7.7544 | -38.369
GRP | 150 | S1 | 2-phase | Min | 2031 | 1100.9735 | 11.5572 | 15.0714 | 28.9056 | -70.8627 | 11.3819 | 1100.9735 | 1.4719 | 1.5332 | 1.6786 | 6.3372 | 1.7569 | 6.3956 | 0.24194 | 6.6726 | -100.8627 | 6.6726 | -40.8627
GRP | 150 | S2 | 2-phase | Min | 2031 | 1100.9735 | 11.5572 | 15.0714 | 28.9056 | -70.8627 | 11.3819 | 1100.9735 | 1.4719 | 1.5332 | 1.6786 | 6.3372 | 1.7569 | 6.3956 | 0.24194 | 6.6726 | -100.8627 | 6.6726 | -40.8627
GYD | 150 | S1 | 2-phase | Min | 2031 | 682.1171 | 7.1604 | 7.7716 | 16.8472 | -70.1793 | 7.088 | 682.1171 | 1.7368 | 5.3945 | 2.4151 | 10.8479 | 2.9932 | 10.8104 | 0.49729 | 4.134 | -100.1793 | 4.134 | -40.1793
GYD | 150 | S2 | 2-phase | Min | 2031 | 682.1171 | 7.1604 | 7.7716 | 16.8472 | -70.1793 | 7.088 | 682.1171 | 1.7368 | 5.3945 | 2.4151 | 10.8479 | 2.9932 | 10.8104 | 0.49729 | 4.134 | -100.1793 | 4.134 | -40.1793
HAS | 150 | SK1 | 2-phase | Min | 2031 | 1044.9309 | 10.9689 | 12.158 | 27.0845 | -71.6179 | 10.8538 | 1044.9309 | 1.1326 | 4.4165 | 2.1208 | 6.7362 | 2.6477 | 6.759 | 0.65563 | 6.3329 | -101.6179 | 6.3329 | -41.6179
HAS | 150 | SK2 | 2-phase | Min | 2031 | 1044.9309 | 10.9689 | 12.158 | 27.0845 | -71.6179 | 10.8538 | 1044.9309 | 1.1326 | 4.4165 | 2.1208 | 6.7362 | 2.6477 | 6.759 | 0.65563 | 6.3329 | -101.6179 | 6.3329 | -41.6179
HAT | 150 | SK1 | 2-phase | Min | 2031 | 1103.5925 | 11.5847 | 11.6995 | 28.5837 | -71.1372 | 11.4482 | 1103.5925 | 1.9156 | 4.7387 | 1.7277 | 6.337 | 2.1939 | 6.3627 | 0.74778 | 6.6884 | -101.1372 | 6.6884 | -41.1372
HAT | 150 | SK2 | 2-phase | Min | 2031 | 1103.5925 | 11.5847 | 11.6995 | 28.5837 | -71.1372 | 11.4482 | 1103.5925 | 1.9156 | 4.7387 | 1.7277 | 6.337 | 2.1939 | 6.3627 | 0.74778 | 6.6884 | -101.1372 | 6.6884 | -41.1372
HESV | 150 | NORD | 2-phase | Min | 2031 | 1226.2786 | 12.8726 | 14.6788 | 32.5742 | -70.9934 | 12.7218 | 1226.2786 | 1.8413 | 2.6614 | 1.6211 | 5.6916 | 1.6943 | 5.781 | 0.4676 | 7.432 | -100.9934 | 7.432 | -40.9934
HESV | 150 | SYD | 2-phase | Min | 2031 | 1226.2786 | 12.8726 | 14.6788 | 32.5742 | -70.9934 | 12.7218 | 1226.2786 | 1.8413 | 2.6614 | 1.6211 | 5.6916 | 1.6943 | 5.781 | 0.4676 | 7.432 | -100.9934 | 7.432 | -40.9934
HNB | 150 | S1 | 2-phase | Min | 2031 | 972.3071 | 10.2066 | 11.1781 | 24.9793 | -72.3421 | 10.1071 | 972.3071 | 1.4539 | 5.1185 | 2.2075 | 7.3213 | 2.8061 | 7.3474 | 0.69913 | 5.8928 | -102.3421 | 5.8928 | -42.3421
HNB | 150 | S2 | 2-phase | Min | 2031 | 972.3071 | 10.2066 | 11.1781 | 24.9793 | -72.3421 | 10.1071 | 972.3071 | 1.4539 | 5.1185 | 2.2075 | 7.3213 | 2.8061 | 7.3474 | 0.69913 | 5.8928 | -102.3421 | 5.8928 | -42.3421
HOD | 150 | SØ | 2-phase | Min | 2031 | 776.7973 | 8.1543 | 16.5405 | 21.0496 | -73.0027 | 8.0898 | 776.7973 | 1.0913 | 3.8405 | 1.8885 | 9.344 | 1.9489 | 9.3951 | 0.41102 | 4.7079 | -103.0027 | 4.7079 | -43.0027
HRA | 150 | S1 | 2-phase | Min | 2031 | 478.4007 | 5.0219 | 4.4908 | 10.757 | -66.9767 | 4.9902 | 478.4007 | 16.9011 | 15.2934 | 4.577 | 14.6286 | 4.6699 | 14.7906 | 1.0454 | 2.8994 | -96.9767 | 2.8994 | -36.9767
HRB | 150 | S1 | 2-phase | Min | 2031 | 316.3875 | 3.3212 | 3.7016 | 6.8134 | -64.3059 | 3.3038 | 316.3875 | 9.1688 | 16.9908 | 6.9186 | 22.2199 | 6.9971 | 22.3938 | 0.76467 | 1.9175 | -94.3059 | 1.9175 | -34.3059
HSK | 150 | S1 | 2-phase | Min | 2031 | 1013.6919 | 10.641 | 12.1604 | 26.3083 | -72.149 | 10.532 | 1013.6919 | 1.1622 | 4.4396 | 2.1168 | 6.9611 | 2.6365 | 6.9846 | 0.63777 | 6.1436 | -102.149 | 6.1436 | -42.149
HSK | 150 | S2 | 2-phase | Min | 2031 | 1013.6919 | 10.641 | 12.1604 | 26.3083 | -72.149 | 10.532 | 1013.6919 | 1.1622 | 4.4396 | 2.1168 | 6.9611 | 2.6365 | 6.9846 | 0.63777 | 6.1436 | -102.149 | 6.1436 | -42.149
HSTV | 150 | S1--$ | 2-phase | Min | 2031 | 1027.8071 | 10.7892 | 12.704 | 26.9159 | -72.3149 | 10.6678 | 1027.8071 | 2.1476 | 4.4603 | 1.7795 | 6.7372 | 2.0946 | 6.766 | 0.66205 | 6.2291 | -102.3149 | 6.2291 | -42.3149
HSTV | 150 | S2--$ | 2-phase | Min | 2031 | 1027.8071 | 10.7892 | 12.704 | 26.9159 | -72.3149 | 10.6678 | 1027.8071 | 2.1476 | 4.4603 | 1.7795 | 6.7372 | 2.0946 | 6.766 | 0.66205 | 6.2291 | -102.3149 | 6.2291 | -42.3149
HVO | 150 | S1 | 2-phase | Min | 2031 | 1114.8509 | 11.7029 | 10.5125 | 28.4613 | -69.7502 | 11.5745 | 1114.8509 | 1.0641 | 3.7044 | 2.2406 | 6.2712 | 2.5312 | 6.2932 | 0.5907 | 6.7567 | -99.7502 | 6.7567 | -39.7502
HVO | 150 | S2 | 2-phase | Min | 2031 | 1114.8509 | 11.7029 | 10.5125 | 28.4613 | -69.7502 | 11.5745 | 1114.8509 | 1.0641 | 3.7044 | 2.2406 | 6.2712 | 2.5312 | 6.2932 | 0.5907 | 6.7567 | -99.7502 | 6.7567 | -39.7502
HVV | 150 | S1 | 2-phase | Min | 2031 | 1214.795 | 12.752 | 12.9942 | 31.5746 | -69.752 | 12.6024 | 1214.795 | 1.0002 | 2.1068 | 2.0687 | 5.7339 | 2.2522 | 5.7809 | 0.36743 | 7.3624 | -99.752 | 7.3624 | -39.752
HVV | 150 | S2 | 2-phase | Min | 2031 | 1214.795 | 12.752 | 12.9942 | 31.5746 | -69.752 | 12.6024 | 1214.795 | 1.0002 | 2.1068 | 2.0687 | 5.7339 | 2.2522 | 5.7809 | 0.36743 | 7.3624 | -99.752 | 7.3624 | -39.752
HØN | 150 | S1 | 2-phase | Min | 2031 | 932.6223 | 9.79 | 11.325 | 24.0122 | -73.0121 | 9.6947 | 932.6223 | 1.0545 | 5.8107 | 2.0163 | 7.6507 | 2.7081 | 7.6879 | 0.7595 | 5.6523 | -103.0121 | 5.6523 | -43.0121
HØN | 150 | S2 | 2-phase | Min | 2031 | 932.6223 | 9.79 | 11.325 | 24.0122 | -73.0121 | 9.6947 | 932.6223 | 1.0545 | 5.8107 | 2.0163 | 7.6507 | 2.7081 | 7.6879 | 0.7595 | 5.6523 | -103.0121 | 5.6523 | -43.0121
IDU | 150 | N | 2-phase | Min | 2031 | 1381.3578 | 14.5005 | 20.9328 | 37.6378 | -70.6407 | 14.3168 | 1381.3578 | 0.5938 | 1.5745 | 1.3915 | 5.052 | 1.4989 | 5.1592 | 0.31166 | 8.3719 | -100.6407 | 8.3719 | -40.6407
IDU | 150 | N1 | 2-phase | Min | 2031 | 1381.3578 | 14.5005 | 20.9328 | 37.6378 | -70.6407 | 14.3168 | 1381.3578 | 0.5938 | 1.5745 | 1.3915 | 5.052 | 1.4989 | 5.1592 | 0.31166 | 8.3719 | -100.6407 | 8.3719 | -40.6407
IDU | 150 | S | 2-phase | Min | 2031 | 1381.3578 | 14.5005 | 20.9328 | 37.6378 | -70.6407 | 14.3168 | 1381.3578 | 0.5938 | 1.5745 | 1.3915 | 5.052 | 1.4989 | 5.1592 | 0.31166 | 8.3719 | -100.6407 | 8.3719 | -40.6407
IDU | 150 | S1 | 2-phase | Min | 2031 | 1381.3578 | 14.5005 | 20.9328 | 37.6378 | -70.6407 | 14.3168 | 1381.3578 | 0.5938 | 1.5745 | 1.3915 | 5.052 | 1.4989 | 5.1592 | 0.31166 | 8.3719 | -100.6407 | 8.3719 | -40.6407
KAE | 150 | N | 2-phase | Min | 2031 | 863.3081 | 9.0624 | 21.9625 | 23.9169 | -73.1387 | 8.9858 | 863.3081 | 1.1513 | 3.8589 | 1.6679 | 8.383 | 1.7281 | 8.4336 | 0.46033 | 5.2322 | -103.1387 | 5.2322 | -43.1387
KAE | 150 | S | 2-phase | Min | 2031 | 863.3081 | 9.0624 | 21.9625 | 23.9169 | -73.1387 | 8.9858 | 863.3081 | 1.1513 | 3.8589 | 1.6679 | 8.383 | 1.7281 | 8.4336 | 0.46033 | 5.2322 | -103.1387 | 5.2322 | -43.1387
KAG | 150 | S1 | 2-phase | Min | 2031 | 1074.3637 | 11.2779 | 12.7681 | 27.826 | -71.6791 | 11.1604 | 1074.3637 | 2.1312 | 4.181 | 2.1124 | 6.5036 | 2.4009 | 6.5569 | 0.64288 | 6.5113 | -101.6791 | 6.5113 | -41.6791
KAS | 150 | SA | 2-phase | Min | 2031 | 1873.5273 | 19.6669 | 28.3592 | 51.8511 | -68.5609 | 19.2876 | 1873.5273 | 0.32462 | 2.9398 | 0.72936 | 3.7965 | 0.73722 | 3.7913 | 0.77435 | 11.3547 | -98.5609 | 11.3547 | -38.5609
KAS | 150 | SB | 2-phase | Min | 2031 | 1873.5273 | 19.6669 | 28.3592 | 51.8511 | -68.5609 | 19.2876 | 1873.5273 | 0.32462 | 2.9398 | 0.72936 | 3.7965 | 0.73722 | 3.7913 | 0.77435 | 11.3547 | -98.5609 | 11.3547 | -38.5609
KAS | 150 | SC | 2-phase | Min | 2031 | 1873.5273 | 19.6669 | 28.3592 | 51.8511 | -68.5609 | 19.2876 | 1873.5273 | 0.32462 | 2.9398 | 0.72936 | 3.7965 | 0.73722 | 3.7913 | 0.77435 | 11.3547 | -98.5609 | 11.3547 | -38.5609
KBB | 150 | SFIK | 2-phase | Min | 2031 | 868.0554 | 9.1122 | 7.8216 | 21.1493 | -71.1622 | 9.0296 | 868.0554 | 4.535 | 5.9695 | 2.7509 | 8.0028 | 3.0399 | 8.0543 | 0.74593 | 5.2609 | -101.1622 | 5.2609 | -41.1622
KIN | 150 | S1 | 2-phase | Min | 2031 | 1080.9202 | 11.3467 | 22.6799 | 28.4736 | -71.1273 | 11.1774 | 1080.9202 | 1.3764 | 1.2995 | 1.6538 | 6.4767 | 1.731 | 6.5363 | 0.20063 | 6.551 | -101.1273 | 6.551 | -41.1273
KIN | 150 | S2 | 2-phase | Min | 2031 | 1080.9202 | 11.3467 | 22.6799 | 28.4736 | -71.1273 | 11.1774 | 1080.9202 | 1.3764 | 1.2995 | 1.6538 | 6.4767 | 1.731 | 6.5363 | 0.20063 | 6.551 | -101.1273 | 6.551 | -41.1273
KLF | 150 | WA1 | 2-phase | Min | 2031 | 960.4926 | 10.0826 | 10.9997 | 24.452 | -71.7255 | 9.9853 | 960.4926 | 1.6522 | 2.7931 | 2.4326 | 7.4021 | 2.6947 | 7.4605 | 0.37734 | 5.8212 | -101.7255 | 5.8212 | -41.7255
KLF | 150 | WA2 | 2-phase | Min | 2031 | 960.4926 | 10.0826 | 10.9997 | 24.452 | -71.7255 | 9.9853 | 960.4926 | 1.6522 | 2.7931 | 2.4326 | 7.4021 | 2.6947 | 7.4605 | 0.37734 | 5.8212 | -101.7255 | 5.8212 | -41.7255
KNA | 150 | S1 | 2-phase | Min | 2031 | 1234.1078 | 12.9548 | 12.898 | 32.2577 | -70.6085 | 12.7888 | 1234.1078 | 2.409 | 4.2387 | 1.4514 | 5.7127 | 1.7804 | 5.7585 | 0.74198 | 7.4794 | -100.6085 | 7.4794 | -40.6085
KNA | 150 | S2 | 2-phase | Min | 2031 | 1234.1078 | 12.9548 | 12.898 | 32.2577 | -70.6085 | 12.7888 | 1234.1078 | 2.409 | 4.2387 | 1.4514 | 5.7127 | 1.7804 | 5.7585 | 0.74198 | 7.4794 | -100.6085 | 7.4794 | -40.6085
LAG | 150 | S1 | 2-phase | Min | 2031 | 1384.5135 | 14.5336 | 24.1358 | 37.3218 | -70.7011 | 14.3209 | 1384.5135 | 0.42306 | 2.6583 | 1.1509 | 5.0622 | 1.3209 | 5.1292 | 0.52511 | 8.391 | -100.7011 | 8.391 | -40.7011
LAG | 150 | S2 | 2-phase | Min | 2031 | 1230.3537 | 12.9154 | 26.2365 | 33.6935 | -72.3916 | 12.7393 | 1230.3537 | 0.92159 | 4.1143 | 1.3027 | 5.5897 | 1.4024 | 5.6471 | 0.73606 | 7.4567 | -102.3916 | 7.4567 | -42.3916
LKR | 150 | S2 | 2-phase | Min | 2031 | 962.2206 | 10.1007 | 14.2805 | 25.5678 | -73.0641 | 10.0042 | 962.2206 | 2.3719 | 4.0639 | 1.6382 | 7.3186 | 1.7162 | 7.4237 | 0.55528 | 5.8316 | -103.0641 | 5.8316 | -43.0641
LKR | 150 | SØ | 2-phase | Min | 2031 | 962.2206 | 10.1007 | 14.2805 | 25.5678 | -73.0641 | 10.0042 | 962.2206 | 2.3719 | 4.0639 | 1.6382 | 7.3186 | 1.7162 | 7.4237 | 0.55528 | 5.8316 | -103.0641 | 5.8316 | -43.0641
LOL | 150 | S1- | 2-phase | Min | 2031 | 1016.2254 | 10.6676 | 11.2517 | 26.1437 | -71.7966 | 10.5616 | 1016.2254 | 2.8579 | 3.9487 | 2.1009 | 7.0061 | 2.5103 | 7.0502 | 0.5636 | 6.1589 | -101.7966 | 6.1589 | -41.7966
LOL | 150 | S2- | 2-phase | Min | 2031 | 1016.2254 | 10.6676 | 11.2517 | 26.1437 | -71.7966 | 10.5616 | 1016.2254 | 2.8579 | 3.9487 | 2.1009 | 7.0061 | 2.5103 | 7.0502 | 0.5636 | 6.1589 | -101.7966 | 6.1589 | -41.7966
LYK | 150 | NORD | 2-phase | Min | 2031 | 925.9727 | 9.7202 | 23.418 | 25.7469 | -72.6889 | 9.6337 | 925.9727 | 1.0405 | 3.7078 | 1.6115 | 7.7863 | 1.6717 | 7.8368 | 0.4762 | 5.612 | -102.6889 | 5.612 | -42.6889
LYK | 150 | SYD | 2-phase | Min | 2031 | 925.9727 | 9.7202 | 23.418 | 25.7469 | -72.6889 | 9.6337 | 925.9727 | 1.0405 | 3.7078 | 1.6115 | 7.7863 | 1.6717 | 7.8368 | 0.4762 | 5.612 | -102.6889 | 5.612 | -42.6889
MAG | 150 | NORD | 2-phase | Min | 2031 | 760.4186 | 7.9823 | 8.188 | 19.0931 | -69.4988 | 7.9053 | 760.4186 | 2.0373 | 9.6033 | 1.6503 | 9.5446 | 2.4454 | 9.4957 | 1.0062 | 4.6086 | -99.4988 | 4.6086 | -39.4988
MAG | 150 | SYD | 2-phase | Min | 2031 | 760.4186 | 7.9823 | 8.188 | 19.0931 | -69.4988 | 7.9053 | 760.4186 | 2.0373 | 9.6033 | 1.6503 | 9.5446 | 2.4454 | 9.4957 | 1.0062 | 4.6086 | -99.4988 | 4.6086 | -39.4988
MAL | 150 | S1 | 2-phase | Min | 2031 | 1186.1075 | 12.4509 | 15.8675 | 31.2489 | -71.2636 | 12.3022 | 1186.1075 | 1.1579 | 4.8192 | 1.7346 | 5.918 | 2.1595 | 5.9807 | 0.81433 | 7.1885 | -101.2636 | 7.1885 | -41.2636
MAL | 150 | S2 | 2-phase | Min | 2031 | 1186.1075 | 12.4509 | 15.8675 | 31.2489 | -71.2636 | 12.3022 | 1186.1075 | 1.1579 | 4.8192 | 1.7346 | 5.918 | 2.1595 | 5.9807 | 0.81433 | 7.1885 | -101.2636 | 7.1885 | -41.2636
MES | 150 | SK1 | 2-phase | Min | 2031 | 618.4056 | 6.4916 | 5.7556 | 14.329 | -71.2564 | 6.4432 | 618.4056 | 0.56577 | 3.7674 | 4.1578 | 11.1979 | 4.4434 | 11.2742 | 0.33644 | 3.7479 | -101.2564 | 3.7479 | -41.2564
MES | 150 | SK2 | 2-phase | Min | 2031 | 618.4056 | 6.4916 | 5.7556 | 14.329 | -71.2564 | 6.4432 | 618.4056 | 0.56577 | 3.7674 | 4.1578 | 11.1979 | 4.4434 | 11.2742 | 0.33644 | 3.7479 | -101.2564 | 3.7479 | -41.2564
MKS | 150 | S1 | 2-phase | Min | 2031 | 1080.9324 | 11.3468 | 12.8107 | 28.0058 | -71.1216 | 11.2251 | 1080.9324 | 0.50401 | 3.7683 | 2.1123 | 6.5191 | 2.6354 | 6.5579 | 0.57804 | 6.5511 | -101.1216 | 6.5511 | -41.1216
MKS | 150 | S2 | 2-phase | Min | 2031 | 1080.9324 | 11.3468 | 12.8107 | 28.0058 | -71.1216 | 11.2251 | 1080.9324 | 0.50401 | 3.7683 | 2.1123 | 6.5191 | 2.6354 | 6.5579 | 0.57804 | 6.5511 | -101.1216 | 6.5511 | -41.1216
MLP | 150 | S1 | 2-phase | Min | 2031 | 1024.8509 | 10.7581 | 11.9538 | 26.4851 | -71.7855 | 10.6473 | 1024.8509 | 1.0378 | 5.0799 | 2.1046 | 6.9169 | 2.7267 | 6.9592 | 0.73442 | 6.2112 | -101.7855 | 6.2112 | -41.7855
MLP | 150 | S2 | 2-phase | Min | 2031 | 1024.8509 | 10.7581 | 11.9538 | 26.4851 | -71.7855 | 10.6473 | 1024.8509 | 1.0378 | 5.0799 | 2.1046 | 6.9169 | 2.7267 | 6.9592 | 0.73442 | 6.2112 | -101.7855 | 6.2112 | -41.7855
MLU | 150 | S1 | 2-phase | Min | 2031 | 901.3238 | 9.4614 | 11.2041 | 23.1943 | -73.3043 | 9.3749 | 901.3238 | 1.5778 | 5.385 | 2.2684 | 7.9302 | 2.903 | 7.9548 | 0.67906 | 5.4626 | -103.3043 | 5.4626 | -43.3043
MOS | 150 | S1 | 2-phase | Min | 2031 | 1180.1916 | 12.3888 | 12.2334 | 30.1246 | -69.1175 | 12.2457 | 1180.1916 | 1.3003 | 2.3425 | 2.181 | 5.9283 | 2.4444 | 5.9933 | 0.39515 | 7.1527 | -99.1175 | 7.1527 | -39.1175
MOS | 150 | S2 | 2-phase | Min | 2031 | 1180.1916 | 12.3888 | 12.2334 | 30.1246 | -69.1175 | 12.2457 | 1180.1916 | 1.3003 | 2.3425 | 2.181 | 5.9283 | 2.4444 | 5.9933 | 0.39515 | 7.1527 | -99.1175 | 7.1527 | -39.1175
NOR | 150 | S1 | 2-phase | Min | 2031 | 730.538 | 7.6687 | 8.8248 | 18.3721 | -73.8514 | 7.6086 | 730.538 | 2.3848 | 3.1156 | 2.9289 | 9.7758 | 3.0864 | 9.8437 | 0.31871 | 4.4275 | -103.8514 | 4.4275 | -43.8514
NSP | 150 | SA | 2-phase | Min | 2031 | 745.2867 | 7.8235 | 7.2599 | 18.1191 | -71.8285 | 7.7597 | 745.2867 | 1.8625 | 4.4808 | 3.1963 | 9.445 | 3.5043 | 9.4613 | 0.47441 | 4.5169 | -101.8285 | 4.5169 | -41.8285
NSP | 150 | SB | 2-phase | Min | 2031 | 745.2867 | 7.8235 | 7.2599 | 18.1191 | -71.8285 | 7.7597 | 745.2867 | 1.8625 | 4.4808 | 3.1963 | 9.445 | 3.5043 | 9.4613 | 0.47441 | 4.5169 | -101.8285 | 4.5169 | -41.8285
NVV | 150 | S1 | 2-phase | Min | 2031 | 1338.0798 | 14.0462 | 16.373 | 35.5639 | -69.0549 | 13.868 | 1338.0798 | 0.7423 | 2.6676 | 1.902 | 5.1646 | 2.0955 | 5.2027 | 0.51651 | 8.1096 | -99.0549 | 8.1096 | -39.0549
NVV | 150 | S2 | 2-phase | Min | 2031 | 1338.0798 | 14.0462 | 16.373 | 35.5639 | -69.0549 | 13.868 | 1338.0798 | 0.7423 | 2.6676 | 1.902 | 5.1646 | 2.0955 | 5.2027 | 0.51651 | 8.1096 | -99.0549 | 8.1096 | -39.0549
OSØ | 150 | S1 | 2-phase | Min | 2031 | 1236.4913 | 12.9798 | 17.9617 | 32.3516 | -68.4409 | 12.7366 | 1236.4913 | 0.81944 | 2.1269 | 1.7422 | 5.5996 | 1.8463 | 5.6673 | 0.37983 | 7.4939 | -98.4409 | 7.4939 | -38.4409
OSØ | 150 | S2 | 2-phase | Min | 2031 | 1236.4913 | 12.9798 | 17.9617 | 32.3516 | -68.4409 | 12.7366 | 1236.4913 | 0.81944 | 2.1269 | 1.7422 | 5.5996 | 1.8463 | 5.6673 | 0.37983 | 7.4939 | -98.4409 | 7.4939 | -38.4409
OVE | 150 | S1--$ | 2-phase | Min | 2031 | 1120.9201 | 11.7666 | 20.6842 | 29.3902 | -70.0545 | 11.5706 | 1120.9201 | 1.268 | 1.622 | 1.6463 | 6.3672 | 1.8655 | 6.4367 | 0.25475 | 6.7935 | -100.0545 | 6.7935 | -40.0545
OVE | 150 | S2--$ | 2-phase | Min | 2031 | 1120.9201 | 11.7666 | 20.6842 | 29.3902 | -70.0545 | 11.5706 | 1120.9201 | 1.268 | 1.622 | 1.6463 | 6.3672 | 1.8655 | 6.4367 | 0.25475 | 6.7935 | -100.0545 | 6.7935 | -40.0545
RAM | 150 | S1 | 2-phase | Min | 2031 | 747.2363 | 7.8439 | 6.5862 | 17.9213 | -70.4346 | 7.7791 | 747.2363 | 4.477 | 4.4662 | 2.7875 | 9.3761 | 2.8915 | 9.481 | 0.47633 | 4.5287 | -100.4346 | 4.5287 | -40.4346
RIB | 150 | S1 | 2-phase | Min | 2031 | 693.0041 | 7.2747 | 17.2238 | 18.8764 | -73.904 | 7.2216 | 693.0041 | 2.5929 | 5.2241 | 2.0103 | 10.5449 | 2.0719 | 10.5958 | 0.49542 | 4.2 | -103.904 | 4.2 | -43.904
RIB | 150 | S2 | 2-phase | Min | 2031 | 704.654 | 7.3969 | 12.6025 | 18.4717 | -72.4978 | 7.3324 | 704.654 | 2.4853 | 5.007 | 1.6112 | 10.034 | 1.8242 | 10.0484 | 0.49901 | 4.2706 | -102.4978 | 4.2706 | -42.4978
RSL | 150 | S1 | 2-phase | Min | 2031 | 724.1513 | 7.6016 | 8.8666 | 18.3076 | -73.9656 | 7.5429 | 724.1513 | 2.1428 | 2.7912 | 2.8192 | 9.8073 | 2.9629 | 9.8842 | 0.2846 | 4.3888 | -103.9656 | 4.3888 | -43.9656
RSL | 150 | S2 | 2-phase | Min | 2031 | 724.1513 | 7.6016 | 8.8666 | 18.3076 | -73.9656 | 7.5429 | 724.1513 | 2.1428 | 2.7912 | 2.8192 | 9.8073 | 2.9629 | 9.8842 | 0.2846 | 4.3888 | -103.9656 | 4.3888 | -43.9656
RYT | 150 | S1 | 2-phase | Min | 2031 | 1150.8112 | 12.0804 | 15.7265 | 30.7174 | -71.7316 | 11.9249 | 1150.8112 | 1.0102 | 3.368 | 1.5931 | 5.9486 | 1.75 | 5.9861 | 0.56617 | 6.9746 | -101.7316 | 6.9746 | -41.7316
RYT | 150 | S2 | 2-phase | Min | 2031 | 1150.8112 | 12.0804 | 15.7265 | 30.7174 | -71.7316 | 11.9249 | 1150.8112 | 1.0102 | 3.368 | 1.5931 | 5.9486 | 1.75 | 5.9861 | 0.56617 | 6.9746 | -101.7316 | 6.9746 | -41.7316
SBA | 150 | S1 | 2-phase | Min | 2031 | 428.4264 | 4.4973 | 6.0569 | 9.8771 | -72.133 | 4.4708 | 428.4264 | 2.0825 | 12.1893 | 6.0601 | 16.0311 | 6.3151 | 16.1676 | 0.76035 | 2.5965 | -102.133 | 2.5965 | -42.133
SBA | 150 | S2 | 2-phase | Min | 2031 | 428.4264 | 4.4973 | 6.0569 | 9.8771 | -72.133 | 4.4708 | 428.4264 | 2.0825 | 12.1893 | 6.0601 | 16.0311 | 6.3151 | 16.1676 | 0.76035 | 2.5965 | -102.133 | 2.5965 | -42.133
SFE | 150 | SEK1 | 2-phase | Min | 2031 | 1143.5255 | 12.0039 | 15.8539 | 30.7079 | -72.1746 | 11.8722 | 1143.5255 | 2.6239 | 3.9602 | 1.4633 | 6.173 | 1.5406 | 6.2787 | 0.64154 | 6.9305 | -102.1746 | 6.9305 | -42.1746
SFE | 150 | SEK2 | 2-phase | Min | 2031 | 1143.5255 | 12.0039 | 15.8539 | 30.7079 | -72.1746 | 11.8722 | 1143.5255 | 2.6239 | 3.9602 | 1.4633 | 6.173 | 1.5406 | 6.2787 | 0.64154 | 6.9305 | -102.1746 | 6.9305 | -42.1746
SHE | 150 | SV1 | 2-phase | Min | 2031 | 1464.962 | 15.3781 | 19.4578 | 39.694 | -69.2461 | 15.1357 | 1464.962 | 0.71627 | 3.1646 | 0.93779 | 4.8826 | 0.95745 | 4.883 | 0.64813 | 8.8786 | -99.2461 | 8.8786 | -39.2461
SHE | 150 | SV2 | 2-phase | Min | 2031 | 1464.962 | 15.3781 | 19.4578 | 39.694 | -69.2461 | 15.1357 | 1464.962 | 0.71627 | 3.1646 | 0.93779 | 4.8826 | 0.95745 | 4.883 | 0.64813 | 8.8786 | -99.2461 | 8.8786 | -39.2461
SHE | 150 | SØ1 | 2-phase | Min | 2031 | 1464.962 | 15.3781 | 19.4578 | 39.694 | -69.2461 | 15.1357 | 1464.962 | 0.71627 | 3.1646 | 0.93779 | 4.8826 | 0.95745 | 4.883 | 0.64813 | 8.8786 | -99.2461 | 8.8786 | -39.2461
SHE | 150 | SØ2 | 2-phase | Min | 2031 | 1464.962 | 15.3781 | 19.4578 | 39.694 | -69.2461 | 15.1357 | 1464.962 | 0.71627 | 3.1646 | 0.93779 | 4.8826 | 0.95745 | 4.883 | 0.64813 | 8.8786 | -99.2461 | 8.8786 | -39.2461
SIN | 150 | WA1 | 2-phase | Min | 2031 | 698.281 | 7.33 | 8.5881 | 17.5833 | -74.1592 | 7.2748 | 698.281 | 2.1007 | 2.7459 | 2.8966 | 10.1559 | 3.0216 | 10.2341 | 0.27037 | 4.232 | -104.1592 | 4.232 | -44.1592
SIN | 150 | WA2 | 2-phase | Min | 2031 | 698.281 | 7.33 | 8.5881 | 17.5833 | -74.1592 | 7.2748 | 698.281 | 2.1007 | 2.7459 | 2.8966 | 10.1559 | 3.0216 | 10.2341 | 0.27037 | 4.232 | -104.1592 | 4.232 | -44.1592
SKA | 150 | SFIK | 2-phase | Min | 2031 | 934.6955 | 9.8118 | 8.2457 | 23.1501 | -70.65 | 9.7174 | 934.6955 | 1.3771 | 3.9994 | 2.5892 | 7.5091 | 2.8796 | 7.5312 | 0.5326 | 5.6648 | -100.65 | 5.6648 | -40.65
STR | 150 | SV | 2-phase | Min | 2031 | 1118.9722 | 11.7462 | 16.9962 | 30.0736 | -72.3166 | 11.6213 | 1118.9722 | 1.2184 | 2.0302 | 1.6156 | 6.2936 | 1.7198 | 6.3977 | 0.32259 | 6.7816 | -102.3166 | 6.7816 | -42.3166
STR | 150 | SØ | 2-phase | Min | 2031 | 1118.9722 | 11.7462 | 16.9962 | 30.0736 | -72.3166 | 11.6213 | 1118.9722 | 1.2184 | 2.0302 | 1.6156 | 6.2936 | 1.7198 | 6.3977 | 0.32259 | 6.7816 | -102.3166 | 6.7816 | -42.3166
STSV | 150 | N | 2-phase | Min | 2031 | 1504.9594 | 15.798 | 22.2803 | 41.2782 | -70.1977 | 15.5818 | 1504.9594 | 1.8932 | 3.7653 | 1.1667 | 4.6317 | 1.2524 | 4.7485 | 0.81295 | 9.121 | -100.1977 | 9.121 | -40.1977
STSV | 150 | N1 | 2-phase | Min | 2031 | 1504.9594 | 15.798 | 22.2803 | 41.2782 | -70.1977 | 15.5818 | 1504.9594 | 1.8932 | 3.7653 | 1.1667 | 4.6317 | 1.2524 | 4.7485 | 0.81295 | 9.121 | -100.1977 | 9.121 | -40.1977
STSV | 150 | S | 2-phase | Min | 2031 | 1504.9594 | 15.798 | 22.2803 | 41.2782 | -70.1977 | 15.5818 | 1504.9594 | 1.8932 | 3.7653 | 1.1667 | 4.6317 | 1.2524 | 4.7485 | 0.81295 | 9.121 | -100.1977 | 9.121 | -40.1977
STSV | 150 | S1 | 2-phase | Min | 2031 | 1504.9594 | 15.798 | 22.2803 | 41.2782 | -70.1977 | 15.5818 | 1504.9594 | 1.8932 | 3.7653 | 1.1667 | 4.6317 | 1.2524 | 4.7485 | 0.81295 | 9.121 | -100.1977 | 9.121 | -40.1977
SVB | 150 | S1 | 2-phase | Min | 2031 | 587.8086 | 6.1704 | 9.2868 | 14.807 | -72.5751 | 6.1101 | 587.8086 | 0.43566 | 4.1354 | 3.0088 | 12.1814 | 3.3126 | 12.2337 | 0.33948 | 3.5625 | -102.5751 | 3.5625 | -42.5751
SVB | 150 | S2 | 2-phase | Min | 2031 | 587.8086 | 6.1704 | 9.2868 | 14.807 | -72.5751 | 6.1101 | 587.8086 | 0.43566 | 4.1354 | 3.0088 | 12.1814 | 3.3126 | 12.2337 | 0.33948 | 3.5625 | -102.5751 | 3.5625 | -42.5751
SVG | 150 | WA1 | 2-phase | Min | 2031 | 525.4226 | 5.5155 | 13.2011 | 13.9555 | -76.1468 | 5.48 | 525.4226 | 6.4706 | 6.2012 | 2.0303 | 13.7045 | 2.1167 | 13.8221 | 0.45249 | 3.1844 | -106.1468 | 3.1844 | -46.1468
SVG | 150 | WA2 | 2-phase | Min | 2031 | 525.4226 | 5.5155 | 13.2011 | 13.9555 | -76.1468 | 5.48 | 525.4226 | 6.4706 | 6.2012 | 2.0303 | 13.7045 | 2.1167 | 13.8221 | 0.45249 | 3.1844 | -106.1468 | 3.1844 | -46.1468
SVS | 150 | S1 | 2-phase | Min | 2031 | 1025.3805 | 10.7637 | 16.1523 | 27.3473 | -72.9336 | 10.6371 | 1025.3805 | 1.5537 | 6.2123 | 1.4977 | 6.7751 | 1.7767 | 6.8149 | 0.91692 | 6.2144 | -102.9336 | 6.2144 | -42.9336
SVS | 150 | S2 | 2-phase | Min | 2031 | 1025.3805 | 10.7637 | 16.1523 | 27.3473 | -72.9336 | 10.6371 | 1025.3805 | 1.5537 | 6.2123 | 1.4977 | 6.7751 | 1.7767 | 6.8149 | 0.91692 | 6.2144 | -102.9336 | 6.2144 | -42.9336
SØN | 150 | VEST | 2-phase | Min | 2031 | 712.2377 | 7.4766 | 7.9817 | 17.6836 | -69.805 | 7.4001 | 712.2377 | 1.9309 | 5.6985 | 2.2256 | 10.4076 | 2.8697 | 10.3455 | 0.54753 | 4.3166 | -99.805 | 4.3166 | -39.805
SØN | 150 | ØST | 2-phase | Min | 2031 | 712.2377 | 7.4766 | 7.9817 | 17.6836 | -69.805 | 7.4001 | 712.2377 | 1.9309 | 5.6985 | 2.2256 | 10.4076 | 2.8697 | 10.3455 | 0.54753 | 4.3166 | -99.805 | 4.3166 | -39.805
TAN | 150 | SK1 | 2-phase | Min | 2031 | 1266.9407 | 13.2994 | 13.2273 | 32.8984 | -69.4991 | 13.1384 | 1266.9407 | 1.5533 | 2.8974 | 1.9824 | 5.4779 | 2.2078 | 5.5489 | 0.52892 | 7.6784 | -99.4991 | 7.6784 | -39.4991
TAN | 150 | SK2 | 2-phase | Min | 2031 | 1266.9407 | 13.2994 | 13.2273 | 32.8984 | -69.4991 | 13.1384 | 1266.9407 | 1.5533 | 2.8974 | 1.9824 | 5.4779 | 2.2078 | 5.5489 | 0.52892 | 7.6784 | -99.4991 | 7.6784 | -39.4991
THY | 150 | S1 | 2-phase | Min | 2031 | 1193.2886 | 12.5263 | 16.76 | 31.8554 | -71.8455 | 12.3768 | 1193.2886 | 1.5165 | 1.8535 | 1.4849 | 5.9304 | 1.595 | 5.9946 | 0.31254 | 7.2321 | -101.8455 | 7.2321 | -41.8455
THY | 150 | S2 | 2-phase | Min | 2031 | 1193.2886 | 12.5263 | 16.76 | 31.8554 | -71.8455 | 12.3768 | 1193.2886 | 1.5165 | 1.8535 | 1.4849 | 5.9304 | 1.595 | 5.9946 | 0.31254 | 7.2321 | -101.8455 | 7.2321 | -41.8455
THØ | 150 | S1 | 2-phase | Min | 2031 | 1017.1831 | 10.6777 | 9.9107 | 25.781 | -71.4208 | 10.5702 | 1017.1831 | 2.2408 | 4.5627 | 2.2651 | 6.8613 | 2.5645 | 6.9131 | 0.665 | 6.1647 | -101.4208 | 6.1647 | -41.4208
TJE | 150 | S1 | 2-phase | Min | 2031 | 1493.1944 | 15.6745 | 19.8744 | 39.6051 | -67.9435 | 15.4556 | 1493.1944 | 1.3615 | 2.8556 | 1.7685 | 4.579 | 1.9225 | 4.6556 | 0.62362 | 9.0497 | -97.9435 | 9.0497 | -37.9435
TJE | 150 | S11 | 2-phase | Min | 2031 | 849.8647 | 8.9213 | 30.6255 | 23.9894 | -76.7419 | 8.841 | 849.8647 | 0.10025 | 3.3468 | 1.3393 | 8.8066 | 1.4402 | 8.8825 | 0.38003 | 5.1507 | -106.7419 | 5.1507 | -46.7419
TJE | 150 | S12 | 2-phase | Min | 2031 | 849.8647 | 8.9213 | 30.6255 | 23.9894 | -76.7419 | 8.841 | 849.8647 | 0.10025 | 3.3468 | 1.3393 | 8.8066 | 1.4402 | 8.8825 | 0.38003 | 5.1507 | -106.7419 | 5.1507 | -46.7419
TJE | 150 | S13 | 2-phase | Min | 2031 | 849.8647 | 8.9213 | 30.6255 | 23.9894 | -76.7419 | 8.841 | 849.8647 | 0.10025 | 3.3468 | 1.3393 | 8.8066 | 1.4402 | 8.8825 | 0.38003 | 5.1507 | -106.7419 | 5.1507 | -46.7419
TJE | 150 | S2 | 2-phase | Min | 2031 | 1493.1944 | 15.6745 | 19.8744 | 39.6051 | -67.9435 | 15.4556 | 1493.1944 | 1.3615 | 2.8556 | 1.7685 | 4.579 | 1.9225 | 4.6556 | 0.62362 | 9.0497 | -97.9435 | 9.0497 | -37.9435
TJE | 150 | S3 | 2-phase | Min | 2031 | 1493.1944 | 15.6745 | 19.8744 | 39.6051 | -67.9435 | 15.4556 | 1493.1944 | 1.3615 | 2.8556 | 1.7685 | 4.579 | 1.9225 | 4.6556 | 0.62362 | 9.0497 | -97.9435 | 9.0497 | -37.9435
TRI | 150 | S1 | 2-phase | Min | 2031 | 1297.176 | 13.6168 | 15.1996 | 34.0251 | -69.0903 | 13.4451 | 1297.176 | 0.29974 | 1.8383 | 1.9924 | 5.3096 | 2.2779 | 5.3565 | 0.34623 | 7.8617 | -99.0903 | 7.8617 | -39.0903
TRI | 150 | S2 | 2-phase | Min | 2031 | 1297.176 | 13.6168 | 15.1996 | 34.0251 | -69.0903 | 13.4451 | 1297.176 | 0.29974 | 1.8383 | 1.9924 | 5.3096 | 2.2779 | 5.3565 | 0.34623 | 7.8617 | -99.0903 | 7.8617 | -39.0903
TUP | 150 | WA1 | 2-phase | Min | 2031 | 1080.0666 | 11.3378 | 17.5059 | 28.9616 | -72.5457 | 11.1993 | 1080.0666 | 0.78563 | 4.2211 | 1.5594 | 6.3679 | 1.7081 | 6.411 | 0.66287 | 6.5459 | -102.5457 | 6.5459 | -42.5457
TUP | 150 | WA2 | 2-phase | Min | 2031 | 1080.0666 | 11.3378 | 17.5059 | 28.9616 | -72.5457 | 11.1993 | 1080.0666 | 0.78563 | 4.2211 | 1.5594 | 6.3679 | 1.7081 | 6.411 | 0.66287 | 6.5459 | -102.5457 | 6.5459 | -42.5457
VHA | 150 | S1- | 2-phase | Min | 2031 | 1208.7107 | 12.6882 | 16.2266 | 31.7704 | -70.2533 | 12.5409 | 1208.7107 | 1.6244 | 2.8564 | 1.9919 | 5.7487 | 2.1734 | 5.7825 | 0.49687 | 7.3255 | -100.2533 | 7.3255 | -40.2533
VHA | 150 | S2- | 2-phase | Min | 2031 | 1208.7107 | 12.6882 | 16.2266 | 31.7704 | -70.2533 | 12.5409 | 1208.7107 | 1.6244 | 2.8564 | 1.9919 | 5.7487 | 2.1734 | 5.7825 | 0.49687 | 7.3255 | -100.2533 | 7.3255 | -40.2533
VID | 150 | N | 2-phase | Min | 2031 | 928.7474 | 9.7493 | 12.8419 | 24.4656 | -73.1577 | 9.6585 | 928.7474 | 2.2581 | 3.853 | 1.7808 | 7.5534 | 1.8545 | 7.6504 | 0.51011 | 5.6288 | -103.1577 | 5.6288 | -43.1577
VID | 150 | S | 2-phase | Min | 2031 | 928.7474 | 9.7493 | 12.8419 | 24.4656 | -73.1577 | 9.6585 | 928.7474 | 2.2581 | 3.853 | 1.7808 | 7.5534 | 1.8545 | 7.6504 | 0.51011 | 5.6288 | -103.1577 | 5.6288 | -43.1577
VIL | 150 | S1 | 2-phase | Min | 2031 | 865.8872 | 9.0895 | 11.5758 | 22.2429 | -73.4022 | 9.0091 | 865.8872 | 2.065 | 3.3878 | 2.4829 | 8.2804 | 2.7301 | 8.34 | 0.40913 | 5.2478 | -103.4022 | 5.2478 | -43.4022
VIL | 150 | S2 | 2-phase | Min | 2031 | 865.8872 | 9.0895 | 11.5758 | 22.2429 | -73.4022 | 9.0091 | 865.8872 | 2.065 | 3.3878 | 2.4829 | 8.2804 | 2.7301 | 8.34 | 0.40913 | 5.2478 | -103.4022 | 5.2478 | -43.4022
VKE | 150 | S1 | 2-phase | Min | 2031 | 822.9488 | 8.6387 | 19.6628 | 22.6347 | -73.2804 | 8.5682 | 822.9488 | 1.545 | 6.227 | 1.7352 | 8.7801 | 1.758 | 8.8431 | 0.70922 | 4.9876 | -103.2804 | 4.9876 | -43.2804
ÅBØ | 150 | S1 | 2-phase | Min | 2031 | 1314.8433 | 13.8023 | 14.9226 | 34.7674 | -69.2122 | 13.6298 | 1314.8433 | 0.94711 | 2.4599 | 1.9308 | 5.2559 | 2.1149 | 5.2926 | 0.46803 | 7.9687 | -99.2122 | 7.9687 | -39.2122
ÅBØ | 150 | S2 | 2-phase | Min | 2031 | 1314.8433 | 13.8023 | 14.9226 | 34.7674 | -69.2122 | 13.6298 | 1314.8433 | 0.94711 | 2.4599 | 1.9308 | 5.2559 | 2.1149 | 5.2926 | 0.46803 | 7.9687 | -99.2122 | 7.9687 | -39.2122
ÅSP | 150 | S1 | 2-phase | Min | 2031 | 590.0609 | 6.194 | 5.0213 | 13.3493 | -70.5816 | 6.1488 | 590.0609 | 3.169 | 5.4019 | 4.3708 | 11.802 | 4.9087 | 11.8178 | 0.45771 | 3.5761 | -100.5816 | 3.5761 | -40.5816
ÅSP | 150 | S2 | 2-phase | Min | 2031 | 590.0609 | 6.194 | 5.0213 | 13.3493 | -70.5816 | 6.1488 | 590.0609 | 3.169 | 5.4019 | 4.3708 | 11.802 | 4.9087 | 11.8178 | 0.45771 | 3.5761 | -100.5816 | 3.5761 | -40.5816
AHA | 220 | S1 | 2-phase | Min | 2031 | 449.7901 | 3.358 | 9.753 | 8.2438 | -77.2292 | 3.3368 | 449.7901 | 2.6498 | 10.77 | 5.8287 | 33.1568 | 6.0802 | 33.2721 | 0.32482 | 1.9388 | -107.2292 | 1.9388 | -47.2292
EDR | 220 | S1 | 2-phase | Min | 2031 | 708.6544 | 5.2906 | 48.7649 | 14.4839 | -76.3086 | 5.2516 | 708.6544 | 3.1319 | 10.9133 | 1.7722 | 20.824 | 1.8783 | 20.9312 | 0.52407 | 3.0545 | -106.3086 | 3.0545 | -46.3086
HR3 | 220 | S1 | 2-phase | Min | 2031 | 420.9497 | 3.1427 | 11.7111 | 7.8817 | -73.85 | 3.1245 | 420.9497 | 2.2706 | 9.6386 | 4.6051 | 35.4385 | 4.7496 | 35.778 | 0.27198 | 1.8144 | -103.85 | 1.8144 | -43.85
IDU | 220 | WA1 | 2-phase | Min | 2031 | 1353.7295 | 10.1066 | 21.5142 | 26.5897 | -71.7601 | 9.9787 | 1353.7295 | 1.7032 | 5.2759 | 2.2848 | 10.8907 | 2.5433 | 11.142 | 0.48444 | 5.835 | -101.7601 | 5.835 | -41.7601
IDU | 220 | WA2 | 2-phase | Min | 2031 | 1353.7295 | 10.1066 | 21.5142 | 26.5897 | -71.7601 | 9.9787 | 1353.7295 | 1.7032 | 5.2759 | 2.2848 | 10.8907 | 2.5433 | 11.142 | 0.48444 | 5.835 | -101.7601 | 5.835 | -41.7601
IDU | 220 | WA3 | 2-phase | Min | 2031 | 1353.7295 | 10.1066 | 21.5142 | 26.5897 | -71.7601 | 9.9787 | 1353.7295 | 1.7032 | 5.2759 | 2.2848 | 10.8907 | 2.5433 | 11.142 | 0.48444 | 5.835 | -101.7601 | 5.835 | -41.7601
IDU | 220 | WA4 | 2-phase | Min | 2031 | 1353.7295 | 10.1066 | 21.5142 | 26.5897 | -71.7601 | 9.9787 | 1353.7295 | 1.7032 | 5.2759 | 2.2848 | 10.8907 | 2.5433 | 11.142 | 0.48444 | 5.835 | -101.7601 | 5.835 | -41.7601
TRI | 220 | S1 | 2-phase | Min | 2031 | 904.0135 | 6.7491 | 22.0109 | 17.8378 | -76.7456 | 6.6857 | 904.0135 | 3.9558 | 12.6787 | 2.8249 | 16.087 | 3.1111 | 16.178 | 0.78813 | 3.8966 | -106.7456 | 3.8966 | -46.7456
VMA | 220 | WA1 | 2-phase | Min | 2031 | 1102.6116 | 8.2318 | 18.421 | 21.447 | -73.0202 | 8.1429 | 1102.6116 | 1.7564 | 4.9111 | 2.5689 | 13.5489 | 2.8241 | 13.806 | 0.36247 | 4.7526 | -103.0202 | 4.7526 | -43.0202
VMA | 220 | WA2 | 2-phase | Min | 2031 | 1102.6116 | 8.2318 | 18.421 | 21.447 | -73.0202 | 8.1429 | 1102.6116 | 1.7564 | 4.9111 | 2.5689 | 13.5489 | 2.8241 | 13.806 | 0.36247 | 4.7526 | -103.0202 | 4.7526 | -43.0202
VMA | 220 | WA3 | 2-phase | Min | 2031 | 1102.6116 | 8.2318 | 18.421 | 21.447 | -73.0202 | 8.1429 | 1102.6116 | 1.7564 | 4.9111 | 2.5689 | 13.5489 | 2.8241 | 13.806 | 0.36247 | 4.7526 | -103.0202 | 4.7526 | -43.0202
VMA | 220 | WA4 | 2-phase | Min | 2031 | 1102.6116 | 8.2318 | 18.421 | 21.447 | -73.0202 | 8.1429 | 1102.6116 | 1.7564 | 4.9111 | 2.5689 | 13.5489 | 2.8241 | 13.806 | 0.36247 | 4.7526 | -103.0202 | 4.7526 | -43.0202
ASR | 400 | S1 | 2-phase | Min | 2031 | 2309.6539 | 10.0011 | 17.303 | 25.8126 | -65.788 | 9.7931 | 2309.6539 | 3.8998 | 21.7138 | 6.2096 | 19.5817 | 6.4134 | 19.9159 | 1.1089 | 5.7741 | -95.788 | 5.7741 | -35.788
ASR | 400 | S2 | 2-phase | Min | 2031 | 2309.6539 | 10.0011 | 17.303 | 25.8126 | -65.788 | 9.7931 | 2309.6539 | 3.8998 | 21.7138 | 6.2096 | 19.5817 | 6.4134 | 19.9159 | 1.1089 | 5.7741 | -95.788 | 5.7741 | -35.788
EDR | 400 | S1 | 2-phase | Min | 2031 | 2899.0812 | 12.5534 | 18.2174 | 32.3121 | -63.4226 | 12.1389 | 2899.0812 | 2.2619 | 10.8353 | 5.4276 | 15.8136 | 5.1634 | 15.6356 | 0.68519 | 7.2477 | -93.4226 | 7.2477 | -33.4226
EDR | 400 | S2 | 2-phase | Min | 2031 | 2899.0812 | 12.5534 | 18.2174 | 32.3121 | -63.4226 | 12.1389 | 2899.0812 | 2.2619 | 10.8353 | 5.4276 | 15.8136 | 5.1634 | 15.6356 | 0.68519 | 7.2477 | -93.4226 | 7.2477 | -33.4226
FER | 400 | S1 | 2-phase | Min | 2031 | 1960.6858 | 8.49 | 14.1638 | 21.504 | -65.1601 | 8.3356 | 1960.6858 | 0.97471 | 7.7016 | 8.9064 | 23.1792 | 10.1276 | 23.4534 | 0.33226 | 4.9017 | -95.1601 | 4.9017 | -35.1601
FER | 400 | S2 | 2-phase | Min | 2031 | 1960.6858 | 8.49 | 14.1638 | 21.504 | -65.1601 | 8.3356 | 1960.6858 | 0.97471 | 7.7016 | 8.9064 | 23.1792 | 10.1276 | 23.4534 | 0.33226 | 4.9017 | -95.1601 | 4.9017 | -35.1601
FGD | 400 | S1 | 2-phase | Min | 2031 | 2060.7919 | 8.9235 | 17.3841 | 22.6288 | -65.6514 | 8.6291 | 2060.7919 | 1.039 | 8.9818 | 6.6452 | 21.9355 | 7.1826 | 22.5692 | 0.40947 | 5.152 | -95.6514 | 5.152 | -35.6514
FGD | 400 | S2 | 2-phase | Min | 2031 | 2060.7919 | 8.9235 | 17.3841 | 22.6288 | -65.6514 | 8.6291 | 2060.7919 | 1.039 | 8.9818 | 6.6452 | 21.9355 | 7.1826 | 22.5692 | 0.40947 | 5.152 | -95.6514 | 5.152 | -35.6514
FVO | 400 | SFIK | 2-phase | Min | 2031 | 1738.0826 | 7.5261 | 15.671 | 18.9863 | -67.4608 | 7.3151 | 1738.0826 | 1.6158 | 14.0674 | 6.9689 | 26.3312 | 7.7275 | 27.0273 | 0.53425 | 4.3452 | -97.4608 | 4.3452 | -37.4608
IDU | 400 | S1 | 2-phase | Min | 2031 | 2244.2651 | 9.718 | 14.9221 | 24.7349 | -64.7381 | 9.5278 | 2244.2651 | 2.9743 | 11.1799 | 6.7488 | 19.9313 | 7.5237 | 20.6573 | 0.56092 | 5.6107 | -94.7381 | 5.6107 | -34.7381
IDU | 400 | S2 | 2-phase | Min | 2031 | 2244.2651 | 9.718 | 14.9221 | 24.7349 | -64.7381 | 9.5278 | 2244.2651 | 2.9743 | 11.1799 | 6.7488 | 19.9313 | 7.5237 | 20.6573 | 0.56092 | 5.6107 | -94.7381 | 5.6107 | -34.7381
KAS | 400 | S1 | 2-phase | Min | 2031 | 4282.9555 | 18.5457 | 17.1238 | 47.5015 | -60.273 | 17.88 | 4282.9555 | 2.0934 | 10.5149 | 3.3741 | 10.4452 | 3.2605 | 10.3688 | 1.0067 | 10.7074 | -90.273 | 10.7074 | -30.273
KAS | 400 | S2 | 2-phase | Min | 2031 | 4282.9555 | 18.5457 | 17.1238 | 47.5015 | -60.273 | 17.88 | 4282.9555 | 2.0934 | 10.5149 | 3.3741 | 10.4452 | 3.2605 | 10.3688 | 1.0067 | 10.7074 | -90.273 | 10.7074 | -30.273
KAS | 400 | S3 | 2-phase | Min | 2031 | 4282.9555 | 18.5457 | 17.1238 | 47.5015 | -60.273 | 17.88 | 4282.9555 | 2.0934 | 10.5149 | 3.3741 | 10.4452 | 3.2605 | 10.3688 | 1.0067 | 10.7074 | -90.273 | 10.7074 | -30.273
KAS | 400 | S4 | 2-phase | Min | 2031 | 4282.9555 | 18.5457 | 17.1238 | 47.5015 | -60.273 | 17.88 | 4282.9555 | 2.0934 | 10.5149 | 3.3741 | 10.4452 | 3.2605 | 10.3688 | 1.0067 | 10.7074 | -90.273 | 10.7074 | -30.273
KIN | 400 | S1 | 2-phase | Min | 2031 | 2203.0327 | 9.5394 | 14.742 | 23.9953 | -64.9807 | 9.2725 | 2203.0327 | 4.0305 | 16.0308 | 6.3831 | 20.5021 | 7.0576 | 20.9477 | 0.78191 | 5.5076 | -94.9807 | 5.5076 | -34.9807
KIN | 400 | S2 | 2-phase | Min | 2031 | 2203.0327 | 9.5394 | 14.742 | 23.9953 | -64.9807 | 9.2725 | 2203.0327 | 4.0305 | 16.0308 | 6.3831 | 20.5021 | 7.0576 | 20.9477 | 0.78191 | 5.5076 | -94.9807 | 5.5076 | -34.9807
LAG | 400 | S1 | 2-phase | Min | 2031 | 2945.2191 | 12.7532 | 16.0689 | 32.459 | -61.8495 | 12.3532 | 2945.2191 | 1.288 | 7.4479 | 5.6399 | 14.8911 | 5.8012 | 15.1833 | 0.50016 | 7.363 | -91.8495 | 7.363 | -31.8495
LAG | 400 | S2 | 2-phase | Min | 2031 | 2945.2191 | 12.7532 | 16.0689 | 32.459 | -61.8495 | 12.3532 | 2945.2191 | 1.288 | 7.4479 | 5.6399 | 14.8911 | 5.8012 | 15.1833 | 0.50016 | 7.363 | -91.8495 | 7.363 | -31.8495
MAL | 400 | S1 | 2-phase | Min | 2031 | 1807.8794 | 7.8283 | 12.9646 | 19.7768 | -67.4944 | 7.689 | 1807.8794 | 3.7499 | 18.8916 | 8.2999 | 24.9335 | 8.9166 | 25.4147 | 0.75768 | 4.5197 | -97.4944 | 4.5197 | -37.4944
MAL | 400 | S2 | 2-phase | Min | 2031 | 1807.8794 | 7.8283 | 12.9646 | 19.7768 | -67.4944 | 7.689 | 1807.8794 | 3.7499 | 18.8916 | 8.2999 | 24.9335 | 8.9166 | 25.4147 | 0.75768 | 4.5197 | -97.4944 | 4.5197 | -37.4944
MKS | 400 | SFIK | 2-phase | Min | 2031 | 1548.0661 | 6.7033 | 12.8496 | 16.8999 | -69.2876 | 6.6022 | 1548.0661 | 1.5038 | 16.195 | 8.7243 | 29.7176 | 10.4143 | 30.1145 | 0.54496 | 3.8702 | -99.2876 | 3.8702 | -39.2876
NVV | 400 | S1 | 2-phase | Min | 2031 | 1800.7038 | 7.7973 | 13.4789 | 19.6615 | -66.0679 | 7.6663 | 1800.7038 | 0.76535 | 7.7035 | 9.5446 | 25.5047 | 10.8898 | 25.737 | 0.30204 | 4.5018 | -96.0679 | 4.5018 | -36.0679
NVV | 400 | S2 | 2-phase | Min | 2031 | 1800.7038 | 7.7973 | 13.4789 | 19.6615 | -66.0679 | 7.6663 | 1800.7038 | 0.76535 | 7.7035 | 9.5446 | 25.5047 | 10.8898 | 25.737 | 0.30204 | 4.5018 | -96.0679 | 4.5018 | -36.0679
OVE | 400 | S1 | 2-phase | Min | 2031 | 2046.2867 | 8.8607 | 16.2994 | 22.4339 | -65.9137 | 8.6002 | 2046.2867 | 3.1896 | 15.5152 | 6.539 | 22.132 | 7.2267 | 22.6949 | 0.70103 | 5.1157 | -95.9137 | 5.1157 | -35.9137
OVE | 400 | S2 | 2-phase | Min | 2031 | 2046.2867 | 8.8607 | 16.2994 | 22.4339 | -65.9137 | 8.6002 | 2046.2867 | 3.1896 | 15.5152 | 6.539 | 22.132 | 7.2267 | 22.6949 | 0.70103 | 5.1157 | -95.9137 | 5.1157 | -35.9137
REV | 400 | S1- | 2-phase | Min | 2031 | 3523.5974 | 15.2576 | 17.374 | 39.2133 | -60.486 | 14.7808 | 3523.5974 | 1.8447 | 9.1839 | 4.6808 | 12.4552 | 4.7854 | 12.7114 | 0.73735 | 8.809 | -90.486 | 8.809 | -30.486
REV | 400 | S2 | 2-phase | Min | 2031 | 3523.5974 | 15.2576 | 17.374 | 39.2133 | -60.486 | 14.7808 | 3523.5974 | 1.8447 | 9.1839 | 4.6808 | 12.4552 | 4.7854 | 12.7114 | 0.73735 | 8.809 | -90.486 | 8.809 | -30.486
REV | 400 | S3 | 2-phase | Min | 2031 | 3523.5974 | 15.2576 | 17.374 | 39.2133 | -60.486 | 14.7808 | 3523.5974 | 1.8447 | 9.1839 | 4.6808 | 12.4552 | 4.7854 | 12.7114 | 0.73735 | 8.809 | -90.486 | 8.809 | -30.486
REV | 400 | S4 | 2-phase | Min | 2031 | 3523.5974 | 15.2576 | 17.374 | 39.2133 | -60.486 | 14.7808 | 3523.5974 | 1.8447 | 9.1839 | 4.6808 | 12.4552 | 4.7854 | 12.7114 | 0.73735 | 8.809 | -90.486 | 8.809 | -30.486
STSV | 400 | S1 | 2-phase | Min | 2031 | 2518.6385 | 10.906 | 15.9921 | 27.8645 | -63.6245 | 10.675 | 2518.6385 | 3.9494 | 13.8058 | 5.9274 | 17.8093 | 6.5591 | 18.2859 | 0.7752 | 6.2966 | -93.6245 | 6.2966 | -33.6245
SVS | 400 | SFIK | 2-phase | Min | 2031 | 2583.9375 | 11.1888 | 15.2347 | 28.4316 | -63.8903 | 10.8803 | 2583.9375 | 1.6747 | 10.1968 | 5.8779 | 17.1697 | 5.9086 | 17.4978 | 0.59389 | 6.4598 | -93.8903 | 6.4598 | -33.8903
TJE | 400 | S1 | 2-phase | Min | 2031 | 2340.313 | 10.1339 | 16.1168 | 25.9421 | -63.5969 | 9.918 | 2340.313 | 1.1347 | 9.04 | 7.5356 | 19.188 | 8.1635 | 19.6341 | 0.47113 | 5.8508 | -93.5969 | 5.8508 | -33.5969
TJE | 400 | S2 | 2-phase | Min | 2031 | 2340.313 | 10.1339 | 16.1168 | 25.9421 | -63.5969 | 9.918 | 2340.313 | 1.1347 | 9.04 | 7.5356 | 19.188 | 8.1635 | 19.6341 | 0.47113 | 5.8508 | -93.5969 | 5.8508 | -33.5969
TRI | 400 | S1 | 2-phase | Min | 2031 | 1743.2734 | 7.5486 | 13.1878 | 19.0625 | -67.7005 | 7.4215 | 1743.2734 | 1.8082 | 13.1769 | 8.7262 | 26.0431 | 9.7276 | 26.4145 | 0.50597 | 4.3582 | -97.7005 | 4.3582 | -37.7005
TRI | 400 | S2 | 2-phase | Min | 2031 | 1743.2734 | 7.5486 | 13.1878 | 19.0625 | -67.7005 | 7.4215 | 1743.2734 | 1.8082 | 13.1769 | 8.7262 | 26.0431 | 9.7276 | 26.4145 | 0.50597 | 4.3582 | -97.7005 | 4.3582 | -37.7005
VHA | 400 | S1 | 2-phase | Min | 2031 | 1790.9005 | 7.7548 | 13.4905 | 19.5585 | -66.1733 | 7.6252 | 1790.9005 | 0.91487 | 8.2478 | 9.5087 | 25.6728 | 10.9328 | 25.9125 | 0.32127 | 4.4773 | -96.1733 | 4.4773 | -36.1733
VHA | 400 | S2 | 2-phase | Min | 2031 | 1790.9005 | 7.7548 | 13.4905 | 19.5585 | -66.1733 | 7.6252 | 1790.9005 | 0.91487 | 8.2478 | 9.5087 | 25.6728 | 10.9328 | 25.9125 | 0.32127 | 4.4773 | -96.1733 | 4.4773 | -36.1733
ALD | 150 | S1 | 2-phase | Min N-1 | 2031 | 236.3445 | 2.481 | 9.7823 | 6.0794 | -76.4824 | 2.4692 | 236.3445 | 5.434 | 9.2348 | 8.5745 | 30.2034 | 9.2494 | 29.9882 | 0.30575 | 1.4324 | -106.4824 | 1.4324 | -46.4824
ALD | 150 | S2 | 2-phase | Min N-1 | 2031 | 236.3445 | 2.481 | 9.7823 | 6.0794 | -76.4824 | 2.4692 | 236.3445 | 5.434 | 9.2348 | 8.5745 | 30.2034 | 9.2494 | 29.9882 | 0.30575 | 1.4324 | -106.4824 | 1.4324 | -46.4824
BBR | 150 | S1 | 2-phase | Min N-1 | 2031 | 287.7134 | 3.0202 | 9.6075 | 7.3757 | -75.5214 | 3.0028 | 287.7134 | 1.2163 | 5.1679 | 4.5587 | 24.0153 | 5.2154 | 23.9555 | 0.21519 | 1.7437 | -105.5214 | 1.7437 | -45.5214
BBR | 150 | S2 | 2-phase | Min N-1 | 2031 | 287.7134 | 3.0202 | 9.6075 | 7.3757 | -75.5214 | 3.0028 | 287.7134 | 1.2163 | 5.1679 | 4.5587 | 24.0153 | 5.2154 | 23.9555 | 0.21519 | 1.7437 | -105.5214 | 1.7437 | -45.5214
KAS | 150 | SA | 2-phase | Min N-1 | 2031 | 1350.7345 | 14.179 | 31.6646 | 37.1694 | -70.2495 | 13.944 | 1350.7345 | 0.36106 | 3.2478 | 0.96704 | 5.3661 | 1.0085 | 5.3571 | 0.60524 | 8.1863 | -100.2495 | 8.1863 | -40.2495
KAS | 150 | SB | 2-phase | Min N-1 | 2031 | 1350.7345 | 14.179 | 31.6646 | 37.1694 | -70.2495 | 13.944 | 1350.7345 | 0.36106 | 3.2478 | 0.96704 | 5.3661 | 1.0085 | 5.3571 | 0.60524 | 8.1863 | -100.2495 | 8.1863 | -40.2495
KAS | 150 | SC | 2-phase | Min N-1 | 2031 | 1350.7345 | 14.179 | 31.6646 | 37.1694 | -70.2495 | 13.944 | 1350.7345 | 0.36106 | 3.2478 | 0.96704 | 5.3661 | 1.0085 | 5.3571 | 0.60524 | 8.1863 | -100.2495 | 8.1863 | -40.2495
SHE | 150 | SV1 | 2-phase | Min N-1 | 2031 | 1146.5584 | 12.0357 | 22.5627 | 31.0393 | -70.5221 | 11.8621 | 1146.5584 | 0.72987 | 3.4554 | 1.1875 | 6.3459 | 1.2443 | 6.3429 | 0.54451 | 6.9488 | -100.5221 | 6.9488 | -40.5221
SHE | 150 | SV2 | 2-phase | Min N-1 | 2031 | 1146.5584 | 12.0357 | 22.5627 | 31.0393 | -70.5221 | 11.8621 | 1146.5584 | 0.72987 | 3.4554 | 1.1875 | 6.3459 | 1.2443 | 6.3429 | 0.54451 | 6.9488 | -100.5221 | 6.9488 | -40.5221
SHE | 150 | SØ1 | 2-phase | Min N-1 | 2031 | 1146.5584 | 12.0357 | 22.5627 | 31.0393 | -70.5221 | 11.8621 | 1146.5584 | 0.72987 | 3.4554 | 1.1875 | 6.3459 | 1.2443 | 6.3429 | 0.54451 | 6.9488 | -100.5221 | 6.9488 | -40.5221
SHE | 150 | SØ2 | 2-phase | Min N-1 | 2031 | 1146.5584 | 12.0357 | 22.5627 | 31.0393 | -70.5221 | 11.8621 | 1146.5584 | 0.72987 | 3.4554 | 1.1875 | 6.3459 | 1.2443 | 6.3429 | 0.54451 | 6.9488 | -100.5221 | 6.9488 | -40.5221
KAS | 400 | S1 | 2-phase | Min N-1 | 2031 | 4150.9936 | 17.9743 | 16.8877 | 45.9916 | -59.9059 | 17.3219 | 4150.9936 | 2.0897 | 10.511 | 3.6146 | 10.5782 | 3.5642 | 10.5615 | 0.99365 | 10.3775 | -89.9059 | 10.3775 | -29.9059
KAS | 400 | S2 | 2-phase | Min N-1 | 2031 | 4150.9936 | 17.9743 | 16.8877 | 45.9916 | -59.9059 | 17.3219 | 4150.9936 | 2.0897 | 10.511 | 3.6146 | 10.5782 | 3.5642 | 10.5615 | 0.99365 | 10.3775 | -89.9059 | 10.3775 | -29.9059
KAS | 400 | S3 | 2-phase | Min N-1 | 2031 | 4150.9936 | 17.9743 | 16.8877 | 45.9916 | -59.9059 | 17.3219 | 4150.9936 | 2.0897 | 10.511 | 3.6146 | 10.5782 | 3.5642 | 10.5615 | 0.99365 | 10.3775 | -89.9059 | 10.3775 | -29.9059
KAS | 400 | S4 | 2-phase | Min N-1 | 2031 | 4150.9936 | 17.9743 | 16.8877 | 45.9916 | -59.9059 | 17.3219 | 4150.9936 | 2.0897 | 10.511 | 3.6146 | 10.5782 | 3.5642 | 10.5615 | 0.99365 | 10.3775 | -89.9059 | 10.3775 | -29.9059
BDK | 150 | S1 | 2-phase | Min N-1 | 2031 | 371.7885 | 3.9028 | 5.61 | 8.7205 | -74.6758 | 3.8812 | 371.7885 | 3.4468 | 15.4418 | 6.1625 | 18.9592 | 6.3575 | 19.0366 | 0.81448 | 2.2533 | -104.6758 | 2.2533 | -44.6758
BDK | 150 | S2 | 2-phase | Min N-1 | 2031 | 371.7885 | 3.9028 | 5.61 | 8.7205 | -74.6758 | 3.8812 | 371.7885 | 3.4468 | 15.4418 | 6.1625 | 18.9592 | 6.3575 | 19.0366 | 0.81448 | 2.2533 | -104.6758 | 2.2533 | -44.6758
DYB | 150 | SA | 2-phase | Min N-1 | 2031 | 195.5718 | 2.053 | 3.7788 | 4.2228 | -71.9207 | 2.0477 | 195.5718 | 2.932 | 18.2331 | 15.3479 | 33.6608 | 15.941 | 33.6203 | 0.54167 | 1.1853 | -101.9207 | 1.1853 | -41.9207
DYB | 150 | SB | 2-phase | Min N-1 | 2031 | 195.5718 | 2.053 | 3.7788 | 4.2228 | -71.9207 | 2.0477 | 195.5718 | 2.932 | 18.2331 | 15.3479 | 33.6608 | 15.941 | 33.6203 | 0.54167 | 1.1853 | -101.9207 | 1.1853 | -41.9207
EDR | 150 | SV | 2-phase | Min N-1 | 2031 | 656.5059 | 6.8915 | 34.0409 | 18.6299 | -74.5546 | 6.8435 | 656.5059 | 1.0447 | 5.3619 | 2.4578 | 11.1776 | 2.5225 | 11.2232 | 0.4797 | 3.9788 | -104.5546 | 3.9788 | -44.5546
EDR | 150 | SØ | 2-phase | Min N-1 | 2031 | 656.5059 | 6.8915 | 34.0409 | 18.6299 | -74.5546 | 6.8435 | 656.5059 | 1.0447 | 5.3619 | 2.4578 | 11.1776 | 2.5225 | 11.2232 | 0.4797 | 3.9788 | -104.5546 | 3.9788 | -44.5546
EDR | 150 | SØ2 | 2-phase | Min N-1 | 2031 | 615.6794 | 6.463 | 32.2996 | 17.4138 | -81.2103 | 6.4072 | 615.6794 | 1.7364 | 10.5157 | 1.7872 | 11.7578 | 2.114 | 11.8816 | 0.89436 | 3.7314 | -111.2103 | 3.7314 | -51.2103
EST | 150 | SFIK | 2-phase | Min N-1 | 2031 | 569.9144 | 5.9825 | 26.6045 | 15.9914 | -74.9658 | 5.9444 | 569.9144 | 1.434 | 5.8393 | 2.899 | 12.8993 | 2.965 | 12.9437 | 0.45269 | 3.454 | -104.9658 | 3.454 | -44.9658
FER | 150 | S1 | 2-phase | Min N-1 | 2031 | 1094.3682 | 11.4879 | 10.8798 | 28.0551 | -70.5402 | 11.3654 | 1094.3682 | 1.4325 | 2.6519 | 2.2908 | 6.3476 | 2.5188 | 6.3923 | 0.41779 | 6.6325 | -100.5402 | 6.6325 | -40.5402
FER | 150 | S2 | 2-phase | Min N-1 | 2031 | 1094.3682 | 11.4879 | 10.8798 | 28.0551 | -70.5402 | 11.3654 | 1094.3682 | 1.4325 | 2.6519 | 2.2908 | 6.3476 | 2.5188 | 6.3923 | 0.41779 | 6.6325 | -100.5402 | 6.6325 | -40.5402
FRD | 150 | S1 | 2-phase | Min N-1 | 2031 | 508.727 | 5.3402 | 11.5589 | 13.204 | -78.425 | 5.3077 | 508.727 | 4.4728 | 6.5246 | 3.238 | 14.2678 | 3.4251 | 14.3314 | 0.45729 | 3.0832 | -108.425 | 3.0832 | -48.425
FRD | 150 | S2 | 2-phase | Min N-1 | 2031 | 508.727 | 5.3402 | 11.5589 | 13.204 | -78.425 | 5.3077 | 508.727 | 4.4728 | 6.5246 | 3.238 | 14.2678 | 3.4251 | 14.3314 | 0.45729 | 3.0832 | -108.425 | 3.0832 | -48.425
HOD | 150 | SØ | 2-phase | Min N-1 | 2031 | 389.6494 | 4.0903 | 13.8337 | 10.4379 | -75.6544 | 4.0681 | 389.6494 | 1.7076 | 6.1081 | 3.5256 | 18.8788 | 3.6312 | 19.0402 | 0.32354 | 2.3615 | -105.6544 | 2.3615 | -45.6544
HVO | 150 | S1 | 2-phase | Min N-1 | 2031 | 974.1429 | 10.2258 | 8.868 | 24.3807 | -70.5142 | 10.1248 | 974.1429 | 1.1066 | 3.979 | 2.4973 | 7.274 | 2.8931 | 7.2873 | 0.54702 | 5.9039 | -100.5142 | 5.9039 | -40.5142
HVO | 150 | S2 | 2-phase | Min N-1 | 2031 | 974.1429 | 10.2258 | 8.868 | 24.3807 | -70.5142 | 10.1248 | 974.1429 | 1.1066 | 3.979 | 2.4973 | 7.274 | 2.8931 | 7.2873 | 0.54702 | 5.9039 | -100.5142 | 5.9039 | -40.5142
KAE | 150 | N | 2-phase | Min N-1 | 2031 | 569.2152 | 5.9752 | 26.5813 | 15.971 | -75.038 | 5.9371 | 569.2152 | 1.1114 | 5.4799 | 2.8703 | 12.9504 | 2.9364 | 12.9953 | 0.42314 | 3.4498 | -105.038 | 3.4498 | -45.038
KAE | 150 | S | 2-phase | Min N-1 | 2031 | 569.2152 | 5.9752 | 26.5813 | 15.971 | -75.038 | 5.9371 | 569.2152 | 1.1114 | 5.4799 | 2.8703 | 12.9504 | 2.9364 | 12.9953 | 0.42314 | 3.4498 | -105.038 | 3.4498 | -45.038
LYK | 150 | NORD | 2-phase | Min N-1 | 2031 | 595.5675 | 6.2518 | 28.2349 | 16.7603 | -74.7012 | 6.2109 | 595.5675 | 1.0952 | 5.4766 | 2.8097 | 12.3358 | 2.8756 | 12.3804 | 0.44396 | 3.6095 | -104.7012 | 3.6095 | -44.7012
LYK | 150 | SYD | 2-phase | Min N-1 | 2031 | 595.5675 | 6.2518 | 28.2349 | 16.7603 | -74.7012 | 6.2109 | 595.5675 | 1.0952 | 5.4766 | 2.8097 | 12.3358 | 2.8756 | 12.3804 | 0.44396 | 3.6095 | -104.7012 | 3.6095 | -44.7012
RIB | 150 | S1 | 2-phase | Min N-1 | 2031 | 472.0421 | 4.9552 | 12.63 | 12.5238 | -74.4957 | 4.9248 | 472.0421 | 5.0982 | 7.6802 | 2.7428 | 15.2132 | 2.8366 | 15.3723 | 0.50484 | 2.8609 | -104.4957 | 2.8609 | -44.4957
RIB | 150 | S2 | 2-phase | Min N-1 | 2031 | 356.9034 | 3.7465 | 14.9525 | 9.6383 | -73.4072 | 3.7222 | 356.9034 | 3.9648 | 9.5329 | 2.0976 | 18.9636 | 2.0869 | 18.9532 | 0.5027 | 2.1631 | -103.4072 | 2.1631 | -43.4072
SBA | 150 | S1 | 2-phase | Min N-1 | 2031 | 234.5395 | 2.462 | 6.8313 | 5.6931 | -77.8822 | 2.4512 | 234.5395 | 1.9396 | 15.5685 | 10.4372 | 29.0237 | 9.7064 | 29.3127 | 0.53641 | 1.4215 | -107.8822 | 1.4215 | -47.8822
SBA | 150 | S2 | 2-phase | Min N-1 | 2031 | 234.5395 | 2.462 | 6.8313 | 5.6931 | -77.8822 | 2.4512 | 234.5395 | 1.9396 | 15.5685 | 10.4372 | 29.0237 | 9.7064 | 29.3127 | 0.53641 | 1.4215 | -107.8822 | 1.4215 | -47.8822
SKA | 150 | SFIK | 2-phase | Min N-1 | 2031 | 833.7682 | 8.7523 | 7.4572 | 20.3774 | -71.2574 | 8.6749 | 833.7682 | 1.4125 | 4.2681 | 2.8478 | 8.5123 | 3.2431 | 8.5258 | 0.5014 | 5.0531 | -101.2574 | 5.0531 | -41.2574
STSV | 150 | N | 2-phase | Min N-1 | 2031 | 1170.2139 | 12.2841 | 24.9082 | 32.1275 | -72.6354 | 12.1473 | 1170.2139 | 4.0793 | 5.7807 | 1.4064 | 6.0485 | 1.4833 | 6.1553 | 0.95574 | 7.0922 | -102.6354 | 7.0922 | -42.6354
STSV | 150 | N1 | 2-phase | Min N-1 | 2031 | 1170.2139 | 12.2841 | 24.9082 | 32.1275 | -72.6354 | 12.1473 | 1170.2139 | 4.0793 | 5.7807 | 1.4064 | 6.0485 | 1.4833 | 6.1553 | 0.95574 | 7.0922 | -102.6354 | 7.0922 | -42.6354
STSV | 150 | S | 2-phase | Min N-1 | 2031 | 1170.2139 | 12.2841 | 24.9082 | 32.1275 | -72.6354 | 12.1473 | 1170.2139 | 4.0793 | 5.7807 | 1.4064 | 6.0485 | 1.4833 | 6.1553 | 0.95574 | 7.0922 | -102.6354 | 7.0922 | -42.6354
STSV | 150 | S1 | 2-phase | Min N-1 | 2031 | 1170.2139 | 12.2841 | 24.9082 | 32.1275 | -72.6354 | 12.1473 | 1170.2139 | 4.0793 | 5.7807 | 1.4064 | 6.0485 | 1.4833 | 6.1553 | 0.95574 | 7.0922 | -102.6354 | 7.0922 | -42.6354
VHA | 150 | S1- | 2-phase | Min N-1 | 2031 | 685.6581 | 7.1975 | 27.6555 | 18.8127 | -77.8197 | 7.1446 | 685.6581 | 1.8364 | 17.0016 | 2.0376 | 10.3853 | 2.2448 | 10.416 | 1.6371 | 4.1555 | -107.8197 | 4.1555 | -47.8197
VHA | 150 | S2- | 2-phase | Min N-1 | 2031 | 685.6581 | 7.1975 | 27.6555 | 18.8127 | -77.8197 | 7.1446 | 685.6581 | 1.8364 | 17.0016 | 2.0376 | 10.3853 | 2.2448 | 10.416 | 1.6371 | 4.1555 | -107.8197 | 4.1555 | -47.8197
VKE | 150 | S1 | 2-phase | Min N-1 | 2031 | 552.1273 | 5.7958 | 24.1148 | 15.4093 | -75.1675 | 5.7596 | 552.1273 | 1.5474 | 7.8084 | 2.9345 | 13.3299 | 2.9625 | 13.3867 | 0.58578 | 3.3462 | -105.1675 | 3.3462 | -45.1675
ÅBØ | 150 | S1 | 2-phase | Min N-1 | 2031 | 1044.1834 | 10.9611 | 15.5167 | 27.3411 | -72.1 | 10.849 | 1044.1834 | 1.6671 | 3.4929 | 2.1233 | 6.7191 | 2.2986 | 6.7596 | 0.51985 | 6.3284 | -102.1 | 6.3284 | -42.1
ÅBØ | 150 | S2 | 2-phase | Min N-1 | 2031 | 1044.1834 | 10.9611 | 15.5167 | 27.3411 | -72.1 | 10.849 | 1044.1834 | 1.6671 | 3.4929 | 2.1233 | 6.7191 | 2.2986 | 6.7596 | 0.51985 | 6.3284 | -102.1 | 6.3284 | -42.1
EDR | 220 | S1 | 2-phase | Min N-1 | 2031 | 634.3311 | 4.7357 | 44.0392 | 12.9117 | -81.6681 | 4.6942 | 634.3311 | 3.2506 | 11.0989 | 3.3712 | 23.2805 | 4.0002 | 23.518 | 0.47675 | 2.7342 | -111.6681 | 2.7342 | -51.6681
EDR | 400 | S1 | 2-phase | Min N-1 | 2031 | 1864.7302 | 8.0745 | 20.9414 | 21.0402 | -67.0284 | 7.7946 | 1864.7302 | 2.6132 | 12.4506 | 10.9338 | 23.8291 | 11.3121 | 23.7219 | 0.52249 | 4.6618 | -97.0284 | 4.6618 | -37.0284
EDR | 400 | S2 | 2-phase | Min N-1 | 2031 | 1864.7302 | 8.0745 | 20.9414 | 21.0402 | -67.0284 | 7.7946 | 1864.7302 | 2.6132 | 12.4506 | 10.9338 | 23.8291 | 11.3121 | 23.7219 | 0.52249 | 4.6618 | -97.0284 | 4.6618 | -37.0284
FER | 400 | S1 | 2-phase | Min N-1 | 2031 | 1688.113 | 7.3097 | 14.7103 | 18.5718 | -65.3912 | 7.1662 | 1688.113 | 0.97581 | 7.7005 | 12.4192 | 25.2605 | 14.6919 | 25.9061 | 0.30484 | 4.2203 | -95.3912 | 4.2203 | -35.3912
FER | 400 | S2 | 2-phase | Min N-1 | 2031 | 1688.113 | 7.3097 | 14.7103 | 18.5718 | -65.3912 | 7.1662 | 1688.113 | 0.97581 | 7.7005 | 12.4192 | 25.2605 | 14.6919 | 25.9061 | 0.30484 | 4.2203 | -95.3912 | 4.2203 | -35.3912
STSV | 400 | S1 | 2-phase | Min N-1 | 2031 | 1791.6827 | 7.7582 | 17.8273 | 19.9923 | -65.602 | 7.6027 | 1791.6827 | 4.0321 | 14.2191 | 10.7256 | 24.0109 | 12.8558 | 24.8469 | 0.59219 | 4.4792 | -95.602 | 4.4792 | -35.602
VHA | 400 | S1 | 2-phase | Min N-1 | 2031 | 1561.8488 | 6.763 | 14.0308 | 17.1142 | -66.6377 | 6.6393 | 1561.8488 | 0.91761 | 8.2472 | 13.0945 | 27.7341 | 15.5924 | 28.3248 | 0.29737 | 3.9046 | -96.6377 | 3.9046 | -36.6377
VHA | 400 | S2 | 2-phase | Min N-1 | 2031 | 1561.8488 | 6.763 | 14.0308 | 17.1142 | -66.6377 | 6.6393 | 1561.8488 | 0.91761 | 8.2472 | 13.0945 | 27.7341 | 15.5924 | 28.3248 | 0.29737 | 3.9046 | -96.6377 | 3.9046 | -36.6377
ABS | 150 | WA1 | 2-phase | Min N-1 | 2031 | 457.9117 | 4.8068 | 7.1705 | 11.2177 | -71.4435 | 4.7698 | 457.9117 | 2.9484 | 7.6406 | 3.8889 | 15.9254 | 4.6348 | 15.8385 | 0.47977 | 2.7752 | -101.4435 | 2.7752 | -41.4435
ABS | 150 | WA2 | 2-phase | Min N-1 | 2031 | 457.9117 | 4.8068 | 7.1705 | 11.2177 | -71.4435 | 4.7698 | 457.9117 | 2.9484 | 7.6406 | 3.8889 | 15.9254 | 4.6348 | 15.8385 | 0.47977 | 2.7752 | -101.4435 | 2.7752 | -41.4435
ADL | 150 | S1 | 2-phase | Min N-1 | 2031 | 973.2603 | 10.2166 | 14.5348 | 25.0712 | -72.0696 | 10.116 | 973.2603 | 1.0422 | 2.6734 | 2.2947 | 7.2834 | 2.5298 | 7.3481 | 0.36705 | 5.8985 | -102.0696 | 5.8985 | -42.0696
ADL | 150 | S2 | 2-phase | Min N-1 | 2031 | 973.2603 | 10.2166 | 14.5348 | 25.0712 | -72.0696 | 10.116 | 973.2603 | 1.0422 | 2.6734 | 2.2947 | 7.2834 | 2.5298 | 7.3481 | 0.36705 | 5.8985 | -102.0696 | 5.8985 | -42.0696
ADL | 150 | S3 | 2-phase | Min N-1 | 2031 | 973.2603 | 10.2166 | 14.5348 | 25.0712 | -72.0696 | 10.116 | 973.2603 | 1.0422 | 2.6734 | 2.2947 | 7.2834 | 2.5298 | 7.3481 | 0.36705 | 5.8985 | -102.0696 | 5.8985 | -42.0696
AND | 150 | S1 | 2-phase | Min N-1 | 2031 | 516.0509 | 5.4171 | 10.7479 | 13.1751 | -70.2899 | 5.3759 | 516.0509 | 1.0242 | 4.61 | 2.3598 | 13.7355 | 2.7896 | 13.7093 | 0.33563 | 3.1276 | -100.2899 | 3.1276 | -40.2899
AND | 150 | S2 | 2-phase | Min N-1 | 2031 | 516.0509 | 5.4171 | 10.7479 | 13.1751 | -70.2899 | 5.3759 | 516.0509 | 1.0242 | 4.61 | 2.3598 | 13.7355 | 2.7896 | 13.7093 | 0.33563 | 3.1276 | -100.2899 | 3.1276 | -40.2899
ASR | 150 | S2 | 2-phase | Min N-1 | 2031 | 886.9197 | 9.3102 | 11.8221 | 23.2158 | -73.7828 | 9.2222 | 886.9197 | 2.0738 | 3.896 | 2.0041 | 8.0603 | 2.1986 | 8.1302 | 0.48336 | 5.3753 | -103.7828 | 5.3753 | -43.7828
BDR | 150 | S1 | 2-phase | Min N-1 | 2031 | 336.5976 | 3.5334 | 8.1478 | 8.3421 | -70.1673 | 3.5116 | 336.5976 | 2.3911 | 11.2948 | 4.2977 | 21.157 | 5.7833 | 21.0368 | 0.53386 | 2.04 | -100.1673 | 2.04 | -40.1673
BDR | 150 | S2 | 2-phase | Min N-1 | 2031 | 336.5976 | 3.5334 | 8.1478 | 8.3421 | -70.1673 | 3.5116 | 336.5976 | 2.3911 | 11.2948 | 4.2977 | 21.157 | 5.7833 | 21.0368 | 0.53386 | 2.04 | -100.1673 | 2.04 | -40.1673
BED | 150 | N | 2-phase | Min N-1 | 2031 | 566.5076 | 5.9468 | 8.002 | 14.0932 | -75.5204 | 5.9068 | 566.5076 | 2.039 | 3.2222 | 3.6851 | 12.4294 | 3.8408 | 12.4794 | 0.25924 | 3.4334 | -105.5204 | 3.4334 | -45.5204
BED | 150 | S | 2-phase | Min N-1 | 2031 | 566.5076 | 5.9468 | 8.002 | 14.0932 | -75.5204 | 5.9068 | 566.5076 | 2.039 | 3.2222 | 3.6851 | 12.4294 | 3.8408 | 12.4794 | 0.25924 | 3.4334 | -105.5204 | 3.4334 | -45.5204
BIL | 150 | S1 | 2-phase | Min N-1 | 2031 | 634.9769 | 6.6655 | 9.8648 | 16.2647 | -73.7374 | 6.6175 | 634.9769 | 2.1971 | 2.8094 | 3.0558 | 10.982 | 3.1671 | 11.0767 | 0.25582 | 3.8483 | -103.7374 | 3.8483 | -43.7374
BIL | 150 | S2 | 2-phase | Min N-1 | 2031 | 634.9769 | 6.6655 | 9.8648 | 16.2647 | -73.7374 | 6.6175 | 634.9769 | 2.1971 | 2.8094 | 3.0558 | 10.982 | 3.1671 | 11.0767 | 0.25582 | 3.8483 | -103.7374 | 3.8483 | -43.7374
BJH | 150 | S1 | 2-phase | Min N-1 | 2031 | 414.1951 | 4.3479 | 8.711 | 10.4835 | -74.7612 | 4.3231 | 414.1951 | 4.6025 | 7.63 | 4.3503 | 16.5537 | 4.4338 | 16.6343 | 0.46093 | 2.5103 | -104.7612 | 2.5103 | -44.7612
BJH | 150 | S2 | 2-phase | Min N-1 | 2031 | 414.1951 | 4.3479 | 8.711 | 10.4835 | -74.7612 | 4.3231 | 414.1951 | 4.6025 | 7.63 | 4.3503 | 16.5537 | 4.4338 | 16.6343 | 0.46093 | 2.5103 | -104.7612 | 2.5103 | -44.7612
DNF | 150 | S1 | 2-phase | Min N-1 | 2031 | 311.4017 | 3.2689 | 7.8893 | 7.6791 | -75.4506 | 3.2461 | 311.4017 | 2.4407 | 8.9694 | 5.0555 | 24.2579 | 5.862 | 24.3099 | 0.36975 | 1.8873 | -105.4506 | 1.8873 | -45.4506
DNF | 150 | S2 | 2-phase | Min N-1 | 2031 | 311.4017 | 3.2689 | 7.8893 | 7.6791 | -75.4506 | 3.2461 | 311.4017 | 2.4407 | 8.9694 | 5.0555 | 24.2579 | 5.862 | 24.3099 | 0.36975 | 1.8873 | -105.4506 | 1.8873 | -45.4506
ENB | 150 | WA1 | 2-phase | Min N-1 | 2031 | 541.5167 | 5.6845 | 13.3751 | 14.3513 | -80.856 | 5.641 | 541.5167 | 4.6271 | 4.0981 | 2.7452 | 12.8857 | 3.1233 | 13.0859 | 0.31804 | 3.2819 | -110.856 | 3.2819 | -50.856
ENB | 150 | WA2 | 2-phase | Min N-1 | 2031 | 541.5167 | 5.6845 | 13.3751 | 14.3513 | -80.856 | 5.641 | 541.5167 | 4.6271 | 4.0981 | 2.7452 | 12.8857 | 3.1233 | 13.0859 | 0.31804 | 3.2819 | -110.856 | 3.2819 | -50.856
FGD | 150 | S1 | 2-phase | Min N-1 | 2031 | 1124.538 | 11.8046 | 19.9024 | 29.6451 | -69.5072 | 11.6086 | 1124.538 | 0.37533 | 1.658 | 1.9133 | 6.1642 | 2.0281 | 6.2192 | 0.26897 | 6.8154 | -99.5072 | 6.8154 | -39.5072
FGD | 150 | S2 | 2-phase | Min N-1 | 2031 | 1124.538 | 11.8046 | 19.9024 | 29.6451 | -69.5072 | 11.6086 | 1124.538 | 0.37533 | 1.658 | 1.9133 | 6.1642 | 2.0281 | 6.2192 | 0.26897 | 6.8154 | -99.5072 | 6.8154 | -39.5072
FGV | 150 | WA1 | 2-phase | Min N-1 | 2031 | 1108.7067 | 11.6384 | 19.2519 | 29.1654 | -69.5642 | 11.4478 | 1108.7067 | 0.46633 | 1.7036 | 1.9393 | 6.2548 | 2.055 | 6.3094 | 0.27236 | 6.7194 | -99.5642 | 6.7194 | -39.5642
FGV | 150 | WA2 | 2-phase | Min N-1 | 2031 | 1108.7067 | 11.6384 | 19.2519 | 29.1654 | -69.5642 | 11.4478 | 1108.7067 | 0.46633 | 1.7036 | 1.9393 | 6.2548 | 2.055 | 6.3094 | 0.27236 | 6.7194 | -99.5642 | 6.7194 | -39.5642
FOU | 150 | WA1 | 2-phase | Min N-1 | 2031 | 1151.1308 | 12.0837 | 9.9357 | 29.2197 | -69.2035 | 11.9493 | 1151.1308 | 1.7356 | 3.2123 | 2.4018 | 5.8892 | 2.6993 | 5.929 | 0.54546 | 6.9766 | -99.2035 | 6.9766 | -39.2035
FOU | 150 | WA10 | 2-phase | Min N-1 | 2031 | 1151.1308 | 12.0837 | 9.9357 | 29.2197 | -69.2035 | 11.9493 | 1151.1308 | 1.7356 | 3.2123 | 2.4018 | 5.8892 | 2.6993 | 5.929 | 0.54546 | 6.9766 | -99.2035 | 6.9766 | -39.2035
FOU | 150 | WA2 | 2-phase | Min N-1 | 2031 | 1151.1308 | 12.0837 | 9.9357 | 29.2197 | -69.2035 | 11.9493 | 1151.1308 | 1.7356 | 3.2123 | 2.4018 | 5.8892 | 2.6993 | 5.929 | 0.54546 | 6.9766 | -99.2035 | 6.9766 | -39.2035
FOU | 150 | WA3 | 2-phase | Min N-1 | 2031 | 1151.1308 | 12.0837 | 9.9357 | 29.2197 | -69.2035 | 11.9493 | 1151.1308 | 1.7356 | 3.2123 | 2.4018 | 5.8892 | 2.6993 | 5.929 | 0.54546 | 6.9766 | -99.2035 | 6.9766 | -39.2035
FOU | 150 | WA4 | 2-phase | Min N-1 | 2031 | 1151.1308 | 12.0837 | 9.9357 | 29.2197 | -69.2035 | 11.9493 | 1151.1308 | 1.7356 | 3.2123 | 2.4018 | 5.8892 | 2.6993 | 5.929 | 0.54546 | 6.9766 | -99.2035 | 6.9766 | -39.2035
FOU | 150 | WA5 | 2-phase | Min N-1 | 2031 | 1151.1308 | 12.0837 | 9.9357 | 29.2197 | -69.2035 | 11.9493 | 1151.1308 | 1.7356 | 3.2123 | 2.4018 | 5.8892 | 2.6993 | 5.929 | 0.54546 | 6.9766 | -99.2035 | 6.9766 | -39.2035
FOU | 150 | WA6 | 2-phase | Min N-1 | 2031 | 1151.1308 | 12.0837 | 9.9357 | 29.2197 | -69.2035 | 11.9493 | 1151.1308 | 1.7356 | 3.2123 | 2.4018 | 5.8892 | 2.6993 | 5.929 | 0.54546 | 6.9766 | -99.2035 | 6.9766 | -39.2035
FOU | 150 | WA7 | 2-phase | Min N-1 | 2031 | 1151.1308 | 12.0837 | 9.9357 | 29.2197 | -69.2035 | 11.9493 | 1151.1308 | 1.7356 | 3.2123 | 2.4018 | 5.8892 | 2.6993 | 5.929 | 0.54546 | 6.9766 | -99.2035 | 6.9766 | -39.2035
FOU | 150 | WA8 | 2-phase | Min N-1 | 2031 | 1151.1308 | 12.0837 | 9.9357 | 29.2197 | -69.2035 | 11.9493 | 1151.1308 | 1.7356 | 3.2123 | 2.4018 | 5.8892 | 2.6993 | 5.929 | 0.54546 | 6.9766 | -99.2035 | 6.9766 | -39.2035
FOU | 150 | WA9 | 2-phase | Min N-1 | 2031 | 1151.1308 | 12.0837 | 9.9357 | 29.2197 | -69.2035 | 11.9493 | 1151.1308 | 1.7356 | 3.2123 | 2.4018 | 5.8892 | 2.6993 | 5.929 | 0.54546 | 6.9766 | -99.2035 | 6.9766 | -39.2035
FRT | 150 | S1 | 2-phase | Min N-1 | 2031 | 326.9815 | 3.4324 | 7.5555 | 8.1062 | -76.9171 | 3.4151 | 326.9815 | 6.5901 | 8.0424 | 5.2456 | 21.8018 | 5.3942 | 21.8904 | 0.36889 | 1.9817 | -106.9171 | 1.9817 | -46.9171
FRT | 150 | S2 | 2-phase | Min N-1 | 2031 | 326.9815 | 3.4324 | 7.5555 | 8.1062 | -76.9171 | 3.4151 | 326.9815 | 6.5901 | 8.0424 | 5.2456 | 21.8018 | 5.3942 | 21.8904 | 0.36889 | 1.9817 | -106.9171 | 1.9817 | -46.9171
FVO | 150 | S1 | 2-phase | Min N-1 | 2031 | 1089.1282 | 11.4329 | 14.6011 | 28.6883 | -69.4233 | 11.2309 | 1089.1282 | 0.68717 | 2.1374 | 1.8577 | 6.3798 | 2.002 | 6.4458 | 0.33503 | 6.6008 | -99.4233 | 6.6008 | -39.4233
FVO | 150 | S2 | 2-phase | Min N-1 | 2031 | 1089.1282 | 11.4329 | 14.6011 | 28.6883 | -69.4233 | 11.2309 | 1089.1282 | 0.68717 | 2.1374 | 1.8577 | 6.3798 | 2.002 | 6.4458 | 0.33503 | 6.6008 | -99.4233 | 6.6008 | -39.4233
GRP | 150 | S1 | 2-phase | Min N-1 | 2031 | 775.8321 | 8.1441 | 10.647 | 19.7167 | -72.2245 | 8.0507 | 775.8321 | 2.3094 | 3.3735 | 2.498 | 8.9543 | 2.6062 | 9.0032 | 0.37675 | 4.702 | -102.2245 | 4.702 | -42.2245
GRP | 150 | S2 | 2-phase | Min N-1 | 2031 | 775.8321 | 8.1441 | 10.647 | 19.7167 | -72.2245 | 8.0507 | 775.8321 | 2.3094 | 3.3735 | 2.498 | 8.9543 | 2.6062 | 9.0032 | 0.37675 | 4.702 | -102.2245 | 4.702 | -42.2245
GYD | 150 | S1 | 2-phase | Min N-1 | 2031 | 343.314 | 3.6039 | 7.7992 | 8.4202 | -74.5154 | 3.5769 | 343.314 | 2.0786 | 6.6734 | 6.356 | 22.0614 | 7.1796 | 22.0086 | 0.30249 | 2.0807 | -104.5154 | 2.0807 | -44.5154
GYD | 150 | S2 | 2-phase | Min N-1 | 2031 | 343.314 | 3.6039 | 7.7992 | 8.4202 | -74.5154 | 3.5769 | 343.314 | 2.0786 | 6.6734 | 6.356 | 22.0614 | 7.1796 | 22.0086 | 0.30249 | 2.0807 | -104.5154 | 2.0807 | -44.5154
HAS | 150 | SK1 | 2-phase | Min N-1 | 2031 | 831.1543 | 8.7249 | 11.6267 | 21.3256 | -73.3746 | 8.6499 | 831.1543 | 1.2498 | 5.5565 | 2.5528 | 8.5383 | 3.3225 | 8.5223 | 0.65077 | 5.0373 | -103.3746 | 5.0373 | -43.3746
HAS | 150 | SK2 | 2-phase | Min N-1 | 2031 | 831.1543 | 8.7249 | 11.6267 | 21.3256 | -73.3746 | 8.6499 | 831.1543 | 1.2498 | 5.5565 | 2.5528 | 8.5383 | 3.3225 | 8.5223 | 0.65077 | 5.0373 | -103.3746 | 5.0373 | -43.3746
HAT | 150 | SK1 | 2-phase | Min N-1 | 2031 | 795.8458 | 8.3542 | 12.1107 | 20.7578 | -74.3251 | 8.2782 | 795.8458 | 2.3153 | 5.6142 | 2.2713 | 8.7388 | 2.775 | 8.7702 | 0.64245 | 4.8233 | -104.3251 | 4.8233 | -44.3251
HAT | 150 | SK2 | 2-phase | Min N-1 | 2031 | 795.8458 | 8.3542 | 12.1107 | 20.7578 | -74.3251 | 8.2782 | 795.8458 | 2.3153 | 5.6142 | 2.2713 | 8.7388 | 2.775 | 8.7702 | 0.64245 | 4.8233 | -104.3251 | 4.8233 | -44.3251
HESV | 150 | NORD | 2-phase | Min N-1 | 2031 | 905.1851 | 9.502 | 13.5538 | 23.886 | -72.9135 | 9.4157 | 905.1851 | 2.4572 | 4.4062 | 1.988 | 7.6548 | 2.0977 | 7.7632 | 0.57561 | 5.486 | -102.9135 | 5.486 | -42.9135
HESV | 150 | SYD | 2-phase | Min N-1 | 2031 | 905.1851 | 9.502 | 13.5538 | 23.886 | -72.9135 | 9.4157 | 905.1851 | 2.4572 | 4.4062 | 1.988 | 7.6548 | 2.0977 | 7.7632 | 0.57561 | 5.486 | -102.9135 | 5.486 | -42.9135
HNB | 150 | S1 | 2-phase | Min N-1 | 2031 | 722.2489 | 7.5816 | 10.6978 | 18.4278 | -74.5059 | 7.5232 | 722.2489 | 1.7438 | 6.4171 | 2.6211 | 10.094 | 3.5586 | 10.0857 | 0.63574 | 4.3773 | -104.5059 | 4.3773 | -44.5059
HNB | 150 | S2 | 2-phase | Min N-1 | 2031 | 722.2489 | 7.5816 | 10.6978 | 18.4278 | -74.5059 | 7.5232 | 722.2489 | 1.7438 | 6.4171 | 2.6211 | 10.094 | 3.5586 | 10.0857 | 0.63574 | 4.3773 | -104.5059 | 4.3773 | -44.5059
HRA | 150 | S1 | 2-phase | Min N-1 | 2031 | 374.3274 | 3.9294 | 5.6355 | 8.8341 | -70.688 | 3.9079 | 374.3274 | 16.8737 | 16.9277 | 5.7736 | 19.1991 | 5.8861 | 19.3558 | 0.88169 | 2.2687 | -100.688 | 2.2687 | -40.688
HRB | 150 | S1 | 2-phase | Min N-1 | 2031 | 300.0416 | 3.1496 | 3.8893 | 6.5302 | -71.5254 | 3.1313 | 300.0416 | 9.1226 | 17.1153 | 7.6697 | 23.3236 | 8.1166 | 23.7193 | 0.73382 | 1.8184 | -101.5254 | 1.8184 | -41.5254
HSK | 150 | S1 | 2-phase | Min N-1 | 2031 | 600.4724 | 6.3033 | 11.4124 | 15.4496 | -76.1034 | 6.2573 | 600.4724 | 1.9334 | 8.2204 | 2.3493 | 12.1413 | 3.4527 | 12.1646 | 0.67707 | 3.6392 | -106.1034 | 3.6392 | -46.1034
HSK | 150 | S2 | 2-phase | Min N-1 | 2031 | 600.4724 | 6.3033 | 11.4124 | 15.4496 | -76.1034 | 6.2573 | 600.4724 | 1.9334 | 8.2204 | 2.3493 | 12.1413 | 3.4527 | 12.1646 | 0.67707 | 3.6392 | -106.1034 | 3.6392 | -46.1034
HSTV | 150 | S1--$ | 2-phase | Min N-1 | 2031 | 566.8576 | 5.9505 | 14.2597 | 15.1528 | -75.7594 | 5.903 | 566.8576 | 4.2338 | 7.4592 | 2.4413 | 11.908 | 2.5423 | 11.9422 | 0.6264 | 3.4355 | -105.7594 | 3.4355 | -45.7594
HSTV | 150 | S2--$ | 2-phase | Min N-1 | 2031 | 566.8576 | 5.9505 | 14.2597 | 15.1528 | -75.7594 | 5.903 | 566.8576 | 4.2338 | 7.4592 | 2.4413 | 11.908 | 2.5423 | 11.9422 | 0.6264 | 3.4355 | -105.7594 | 3.4355 | -45.7594
HVV | 150 | S1 | 2-phase | Min N-1 | 2031 | 574.8492 | 6.0344 | 8.9514 | 14.3283 | -75.5988 | 5.9932 | 574.8492 | 3.6589 | 6.0672 | 3.3755 | 12.7429 | 3.6848 | 12.8167 | 0.47612 | 3.4839 | -105.5988 | 3.4839 | -45.5988
HVV | 150 | S2 | 2-phase | Min N-1 | 2031 | 574.8492 | 6.0344 | 8.9514 | 14.3283 | -75.5988 | 5.9932 | 574.8492 | 3.6589 | 6.0672 | 3.3755 | 12.7429 | 3.6848 | 12.8167 | 0.47612 | 3.4839 | -105.5988 | 3.4839 | -45.5988
HØN | 150 | S1 | 2-phase | Min N-1 | 2031 | 512.9185 | 5.3842 | 9.2896 | 12.9477 | -77.3213 | 5.3503 | 512.9185 | 2.0766 | 11.1248 | 2.9503 | 14.4669 | 4.576 | 14.4535 | 0.76899 | 3.1086 | -107.3213 | 3.1086 | -47.3213
HØN | 150 | S2 | 2-phase | Min N-1 | 2031 | 512.9185 | 5.3842 | 9.2896 | 12.9477 | -77.3213 | 5.3503 | 512.9185 | 2.0766 | 11.1248 | 2.9503 | 14.4669 | 4.576 | 14.4535 | 0.76899 | 3.1086 | -107.3213 | 3.1086 | -47.3213
IDU | 150 | N | 2-phase | Min N-1 | 2031 | 1186.5194 | 12.4552 | 20.983 | 32.3023 | -72.1185 | 12.2847 | 1186.5194 | 0.59466 | 1.5772 | 2.0639 | 5.6538 | 2.4534 | 5.8606 | 0.27896 | 7.191 | -102.1185 | 7.191 | -42.1185
IDU | 150 | N1 | 2-phase | Min N-1 | 2031 | 1186.5194 | 12.4552 | 20.983 | 32.3023 | -72.1185 | 12.2847 | 1186.5194 | 0.59466 | 1.5772 | 2.0639 | 5.6538 | 2.4534 | 5.8606 | 0.27896 | 7.191 | -102.1185 | 7.191 | -42.1185
IDU | 150 | S | 2-phase | Min N-1 | 2031 | 1186.5194 | 12.4552 | 20.983 | 32.3023 | -72.1185 | 12.2847 | 1186.5194 | 0.59466 | 1.5772 | 2.0639 | 5.6538 | 2.4534 | 5.8606 | 0.27896 | 7.191 | -102.1185 | 7.191 | -42.1185
IDU | 150 | S1 | 2-phase | Min N-1 | 2031 | 1186.5194 | 12.4552 | 20.983 | 32.3023 | -72.1185 | 12.2847 | 1186.5194 | 0.59466 | 1.5772 | 2.0639 | 5.6538 | 2.4534 | 5.8606 | 0.27896 | 7.191 | -102.1185 | 7.191 | -42.1185
KAG | 150 | S1 | 2-phase | Min N-1 | 2031 | 744.5702 | 7.816 | 8.2581 | 18.4516 | -73.3549 | 7.7525 | 744.5702 | 2.6324 | 8.0455 | 2.6329 | 9.4022 | 3.4391 | 9.4091 | 0.8557 | 4.5125 | -103.3549 | 4.5125 | -43.3549
KBB | 150 | SFIK | 2-phase | Min N-1 | 2031 | 637.0585 | 6.6874 | 6.5078 | 15.2136 | -72.7739 | 6.6375 | 637.0585 | 5.0454 | 9.8392 | 3.2917 | 10.8989 | 4.0984 | 10.9008 | 0.90277 | 3.861 | -102.7739 | 3.861 | -42.7739
KIN | 150 | S1 | 2-phase | Min N-1 | 2031 | 620.4252 | 6.5128 | 33.5395 | 17.5713 | -77.1602 | 6.4508 | 620.4252 | 2.2249 | 1.823 | 1.0873 | 11.4609 | 1.1644 | 11.5265 | 0.15906 | 3.7602 | -107.1602 | 3.7602 | -47.1602
KIN | 150 | S2 | 2-phase | Min N-1 | 2031 | 620.4252 | 6.5128 | 33.5395 | 17.5713 | -77.1602 | 6.4508 | 620.4252 | 2.2249 | 1.823 | 1.0873 | 11.4609 | 1.1644 | 11.5265 | 0.15906 | 3.7602 | -107.1602 | 3.7602 | -47.1602
KLF | 150 | WA1 | 2-phase | Min N-1 | 2031 | 807.4045 | 8.4755 | 11.3823 | 20.7211 | -73.889 | 8.4033 | 807.4045 | 2.0184 | 3.1755 | 2.5412 | 8.8044 | 2.7279 | 8.8736 | 0.36067 | 4.8934 | -103.889 | 4.8934 | -43.889
KLF | 150 | WA2 | 2-phase | Min N-1 | 2031 | 807.4045 | 8.4755 | 11.3823 | 20.7211 | -73.889 | 8.4033 | 807.4045 | 2.0184 | 3.1755 | 2.5412 | 8.8044 | 2.7279 | 8.8736 | 0.36067 | 4.8934 | -103.889 | 4.8934 | -43.889
KNA | 150 | S1 | 2-phase | Min N-1 | 2031 | 839.5085 | 8.8126 | 13.2626 | 21.9805 | -74.3429 | 8.7337 | 839.5085 | 4.0946 | 5.456 | 2.0024 | 8.4977 | 2.4263 | 8.5664 | 0.64206 | 5.0879 | -104.3429 | 5.0879 | -44.3429
KNA | 150 | S2 | 2-phase | Min N-1 | 2031 | 839.5085 | 8.8126 | 13.2626 | 21.9805 | -74.3429 | 8.7337 | 839.5085 | 4.0946 | 5.456 | 2.0024 | 8.4977 | 2.4263 | 8.5664 | 0.64206 | 5.0879 | -104.3429 | 5.0879 | -44.3429
LAG | 150 | S1 | 2-phase | Min N-1 | 2031 | 769.8227 | 8.081 | 9.3371 | 19.4572 | -72.687 | 8.0109 | 769.8227 | 0.5099 | 4.0713 | 2.0241 | 9.3511 | 2.736 | 9.3901 | 0.43538 | 4.6656 | -102.687 | 4.6656 | -42.687
LAG | 150 | S2 | 2-phase | Min N-1 | 2031 | 554.3741 | 5.8194 | 10.6079 | 14.3013 | -76.8559 | 5.7782 | 554.3741 | 2.0227 | 8.8206 | 3.1256 | 12.1668 | 3.6381 | 12.1723 | 0.72497 | 3.3598 | -106.8559 | 3.3598 | -46.8559
LKR | 150 | S2 | 2-phase | Min N-1 | 2031 | 480.7305 | 5.0464 | 9.5793 | 12.2867 | -76.3455 | 5.0147 | 480.7305 | 3.7904 | 5.9182 | 3.0594 | 14.3769 | 3.1294 | 14.4521 | 0.41165 | 2.9135 | -106.3455 | 2.9135 | -46.3455
LKR | 150 | SØ | 2-phase | Min N-1 | 2031 | 480.7305 | 5.0464 | 9.5793 | 12.2867 | -76.3455 | 5.0147 | 480.7305 | 3.7904 | 5.9182 | 3.0594 | 14.3769 | 3.1294 | 14.4521 | 0.41165 | 2.9135 | -106.3455 | 2.9135 | -46.3455
LOL | 150 | S1- | 2-phase | Min N-1 | 2031 | 405.528 | 4.2569 | 8.868 | 10.2783 | -76.6302 | 4.234 | 405.528 | 4.7863 | 4.9671 | 4.6389 | 17.4597 | 4.758 | 17.5471 | 0.28449 | 2.4577 | -106.6302 | 2.4577 | -46.6302
LOL | 150 | S2- | 2-phase | Min N-1 | 2031 | 405.528 | 4.2569 | 8.868 | 10.2783 | -76.6302 | 4.234 | 405.528 | 4.7863 | 4.9671 | 4.6389 | 17.4597 | 4.758 | 17.5471 | 0.28449 | 2.4577 | -106.6302 | 2.4577 | -46.6302
MAG | 150 | NORD | 2-phase | Min N-1 | 2031 | 341.6136 | 3.586 | 6.7759 | 8.2687 | -72.3315 | 3.5644 | 341.6136 | 3.2378 | 14.6862 | 5.0199 | 20.6634 | 5.8101 | 20.6901 | 0.71073 | 2.0704 | -102.3315 | 2.0704 | -42.3315
MAG | 150 | SYD | 2-phase | Min N-1 | 2031 | 341.6136 | 3.586 | 6.7759 | 8.2687 | -72.3315 | 3.5644 | 341.6136 | 3.2378 | 14.6862 | 5.0199 | 20.6634 | 5.8101 | 20.6901 | 0.71073 | 2.0704 | -102.3315 | 2.0704 | -42.3315
MAL | 150 | S1 | 2-phase | Min N-1 | 2031 | 894.8717 | 9.3937 | 10.4987 | 22.8826 | -73.0451 | 9.3059 | 894.8717 | 1.6784 | 6.5018 | 2.254 | 7.9849 | 3.1227 | 7.9466 | 0.81426 | 5.4235 | -103.0451 | 5.4235 | -43.0451
MAL | 150 | S2 | 2-phase | Min N-1 | 2031 | 894.8717 | 9.3937 | 10.4987 | 22.8826 | -73.0451 | 9.3059 | 894.8717 | 1.6784 | 6.5018 | 2.254 | 7.9849 | 3.1227 | 7.9466 | 0.81426 | 5.4235 | -103.0451 | 5.4235 | -43.0451
MES | 150 | SK1 | 2-phase | Min N-1 | 2031 | 313.9743 | 3.2959 | 3.4954 | 6.5994 | -69.4899 | 3.2781 | 313.9743 | 0.57716 | 4.374 | 9.4173 | 22.1339 | 10.8916 | 21.9895 | 0.19761 | 1.9029 | -99.4899 | 1.9029 | -39.4899
MES | 150 | SK2 | 2-phase | Min N-1 | 2031 | 313.9743 | 3.2959 | 3.4954 | 6.5994 | -69.4899 | 3.2781 | 313.9743 | 0.57716 | 4.374 | 9.4173 | 22.1339 | 10.8916 | 21.9895 | 0.19761 | 1.9029 | -99.4899 | 1.9029 | -39.4899
MKS | 150 | S1 | 2-phase | Min N-1 | 2031 | 916.9091 | 9.625 | 11.5808 | 23.5877 | -72.7408 | 9.535 | 916.9091 | 1.3376 | 8.3047 | 2.1309 | 7.915 | 3.0897 | 7.9788 | 1.0492 | 5.557 | -102.7408 | 5.557 | -42.7408
MKS | 150 | S2 | 2-phase | Min N-1 | 2031 | 916.9091 | 9.625 | 11.5808 | 23.5877 | -72.7408 | 9.535 | 916.9091 | 1.3376 | 8.3047 | 2.1309 | 7.915 | 3.0897 | 7.9788 | 1.0492 | 5.557 | -102.7408 | 5.557 | -42.7408
MLP | 150 | S1 | 2-phase | Min N-1 | 2031 | 695.5596 | 7.3015 | 10.024 | 17.7489 | -75.1334 | 7.2452 | 695.5596 | 1.9052 | 8.9566 | 2.5119 | 10.4505 | 3.6386 | 10.4552 | 0.85705 | 4.2155 | -105.1334 | 4.2155 | -45.1334
MLP | 150 | S2 | 2-phase | Min N-1 | 2031 | 695.5596 | 7.3015 | 10.024 | 17.7489 | -75.1334 | 7.2452 | 695.5596 | 1.9052 | 8.9566 | 2.5119 | 10.4505 | 3.6386 | 10.4552 | 0.85705 | 4.2155 | -105.1334 | 4.2155 | -45.1334
MLU | 150 | S1 | 2-phase | Min N-1 | 2031 | 598.2153 | 6.2796 | 9.4184 | 15.11 | -76.0695 | 6.2359 | 598.2153 | 2.0285 | 10.28 | 2.5711 | 12.1877 | 4.03 | 12.2185 | 0.84347 | 3.6255 | -106.0695 | 3.6255 | -46.0695
MOS | 150 | S1 | 2-phase | Min N-1 | 2031 | 977.8118 | 10.2644 | 12.9293 | 25.5144 | -72.4857 | 10.1642 | 977.8118 | 1.4358 | 2.478 | 2.3358 | 7.2596 | 2.5076 | 7.2986 | 0.34134 | 5.9261 | -102.4857 | 5.9261 | -42.4857
MOS | 150 | S2 | 2-phase | Min N-1 | 2031 | 977.8118 | 10.2644 | 12.9293 | 25.5144 | -72.4857 | 10.1642 | 977.8118 | 1.4358 | 2.478 | 2.3358 | 7.2596 | 2.5076 | 7.2986 | 0.34134 | 5.9261 | -102.4857 | 5.9261 | -42.4857
NOR | 150 | S1 | 2-phase | Min N-1 | 2031 | 378.664 | 3.9749 | 8.0106 | 9.4647 | -76.3084 | 3.9535 | 378.664 | 3.5825 | 5.0224 | 4.7577 | 18.866 | 4.9081 | 18.9552 | 0.26621 | 2.2949 | -106.3084 | 2.2949 | -46.3084
NSP | 150 | SA | 2-phase | Min N-1 | 2031 | 278.8603 | 2.9273 | 3.8696 | 6.0403 | -71.5665 | 2.9127 | 278.8603 | 1.9065 | 11.8834 | 9.5295 | 24.542 | 10.7264 | 24.3871 | 0.48421 | 1.6901 | -101.5665 | 1.6901 | -41.5665
NSP | 150 | SB | 2-phase | Min N-1 | 2031 | 278.8603 | 2.9273 | 3.8696 | 6.0403 | -71.5665 | 2.9127 | 278.8603 | 1.9065 | 11.8834 | 9.5295 | 24.542 | 10.7264 | 24.3871 | 0.48421 | 1.6901 | -101.5665 | 1.6901 | -41.5665
NVV | 150 | S1 | 2-phase | Min N-1 | 2031 | 1146.4833 | 12.035 | 18.836 | 30.7197 | -71.4059 | 11.9021 | 1146.4833 | 0.90958 | 4.407 | 1.9593 | 6.1246 | 2.1845 | 6.1704 | 0.71956 | 6.9484 | -101.4059 | 6.9484 | -41.4059
NVV | 150 | S2 | 2-phase | Min N-1 | 2031 | 1146.4833 | 12.035 | 18.836 | 30.7197 | -71.4059 | 11.9021 | 1146.4833 | 0.90958 | 4.407 | 1.9593 | 6.1246 | 2.1845 | 6.1704 | 0.71956 | 6.9484 | -101.4059 | 6.9484 | -41.4059
OSØ | 150 | S1 | 2-phase | Min N-1 | 2031 | 1065.0522 | 11.1801 | 19.0718 | 28.3063 | -70.9159 | 10.9954 | 1065.0522 | 1.0408 | 2.2879 | 1.7241 | 6.5486 | 1.8184 | 6.6185 | 0.34938 | 6.4549 | -100.9159 | 6.4549 | -40.9159
OSØ | 150 | S2 | 2-phase | Min N-1 | 2031 | 1065.0522 | 11.1801 | 19.0718 | 28.3063 | -70.9159 | 10.9954 | 1065.0522 | 1.0408 | 2.2879 | 1.7241 | 6.5486 | 1.8184 | 6.6185 | 0.34938 | 6.4549 | -100.9159 | 6.4549 | -40.9159
OVE | 150 | S1--$ | 2-phase | Min N-1 | 2031 | 808.8945 | 8.4912 | 27.6743 | 21.8194 | -73.4788 | 8.3858 | 808.8945 | 1.5758 | 1.7862 | 1.6494 | 9.0517 | 1.8835 | 9.1323 | 0.19734 | 4.9024 | -103.4788 | 4.9024 | -43.4788
OVE | 150 | S2--$ | 2-phase | Min N-1 | 2031 | 808.8945 | 8.4912 | 27.6743 | 21.8194 | -73.4788 | 8.3858 | 808.8945 | 1.5758 | 1.7862 | 1.6494 | 9.0517 | 1.8835 | 9.1323 | 0.19734 | 4.9024 | -103.4788 | 4.9024 | -43.4788
RAM | 150 | S1 | 2-phase | Min N-1 | 2031 | 669.4516 | 7.0274 | 6.7693 | 16.1433 | -71.4701 | 6.9731 | 669.4516 | 4.6231 | 4.841 | 2.9672 | 10.4296 | 3.0674 | 10.5303 | 0.46416 | 4.0573 | -101.4701 | 4.0573 | -41.4701
RSL | 150 | S1 | 2-phase | Min N-1 | 2031 | 352.3697 | 3.6989 | 7.2003 | 8.6592 | -76.8729 | 3.6794 | 352.3697 | 3.497 | 5.4526 | 5.0187 | 20.2898 | 5.1415 | 20.3654 | 0.26874 | 2.1356 | -106.8729 | 2.1356 | -46.8729
RSL | 150 | S2 | 2-phase | Min N-1 | 2031 | 352.3697 | 3.6989 | 7.2003 | 8.6592 | -76.8729 | 3.6794 | 352.3697 | 3.497 | 5.4526 | 5.0187 | 20.2898 | 5.1415 | 20.3654 | 0.26874 | 2.1356 | -106.8729 | 2.1356 | -46.8729
RYT | 150 | S1 | 2-phase | Min N-1 | 2031 | 698.3821 | 7.3311 | 11.6375 | 18.1663 | -74.9038 | 7.2701 | 698.3821 | 1.2141 | 3.9857 | 2.8358 | 9.5997 | 3.1713 | 9.5805 | 0.41519 | 4.2326 | -104.9038 | 4.2326 | -44.9038
RYT | 150 | S2 | 2-phase | Min N-1 | 2031 | 698.3821 | 7.3311 | 11.6375 | 18.1663 | -74.9038 | 7.2701 | 698.3821 | 1.2141 | 3.9857 | 2.8358 | 9.5997 | 3.1713 | 9.5805 | 0.41519 | 4.2326 | -104.9038 | 4.2326 | -44.9038
SFE | 150 | SEK1 | 2-phase | Min N-1 | 2031 | 623.5343 | 6.5454 | 12.241 | 16.3265 | -76.422 | 6.4973 | 623.5343 | 5.4192 | 6.0717 | 2.4114 | 11.4692 | 2.4886 | 11.5431 | 0.52939 | 3.779 | -106.422 | 3.779 | -46.422
SFE | 150 | SEK2 | 2-phase | Min N-1 | 2031 | 623.5343 | 6.5454 | 12.241 | 16.3265 | -76.422 | 6.4973 | 623.5343 | 5.4192 | 6.0717 | 2.4114 | 11.4692 | 2.4886 | 11.5431 | 0.52939 | 3.779 | -106.422 | 3.779 | -46.422
SIN | 150 | WA1 | 2-phase | Min N-1 | 2031 | 409.2281 | 4.2958 | 7.4853 | 10.1164 | -76.5772 | 4.2718 | 409.2281 | 3.3926 | 5.179 | 4.1322 | 17.0424 | 4.3419 | 17.1124 | 0.30389 | 2.4802 | -106.5772 | 2.4802 | -46.5772
SIN | 150 | WA2 | 2-phase | Min N-1 | 2031 | 409.2281 | 4.2958 | 7.4853 | 10.1164 | -76.5772 | 4.2718 | 409.2281 | 3.3926 | 5.179 | 4.1322 | 17.0424 | 4.3419 | 17.1124 | 0.30389 | 2.4802 | -106.5772 | 2.4802 | -46.5772
STR | 150 | SV | 2-phase | Min N-1 | 2031 | 956.21 | 10.0376 | 15.1023 | 25.4674 | -73.4093 | 9.9425 | 956.21 | 1.6627 | 2.4309 | 1.7892 | 7.342 | 1.8896 | 7.4421 | 0.33109 | 5.7952 | -103.4093 | 5.7952 | -43.4093
STR | 150 | SØ | 2-phase | Min N-1 | 2031 | 956.21 | 10.0376 | 15.1023 | 25.4674 | -73.4093 | 9.9425 | 956.21 | 1.6627 | 2.4309 | 1.7892 | 7.342 | 1.8896 | 7.4421 | 0.33109 | 5.7952 | -103.4093 | 5.7952 | -43.4093
SVB | 150 | S1 | 2-phase | Min N-1 | 2031 | 304.576 | 3.1972 | 7.1034 | 7.3919 | -72.8188 | 3.1773 | 304.576 | 0.42679 | 4.5823 | 5.9277 | 24.7771 | 8.4117 | 24.3566 | 0.18494 | 1.8459 | -102.8188 | 1.8459 | -42.8188
SVB | 150 | S2 | 2-phase | Min N-1 | 2031 | 304.576 | 3.1972 | 7.1034 | 7.3919 | -72.8188 | 3.1773 | 304.576 | 0.42679 | 4.5823 | 5.9277 | 24.7771 | 8.4117 | 24.3566 | 0.18494 | 1.8459 | -102.8188 | 1.8459 | -42.8188
SVG | 150 | WA1 | 2-phase | Min N-1 | 2031 | 479.337 | 5.0317 | 14.239 | 12.7739 | -77.3473 | 5.0008 | 479.337 | 8.6693 | 8.2122 | 2.273 | 15.1321 | 2.3507 | 15.2397 | 0.5427 | 2.9051 | -107.3473 | 2.9051 | -47.3473
SVG | 150 | WA2 | 2-phase | Min N-1 | 2031 | 479.337 | 5.0317 | 14.239 | 12.7739 | -77.3473 | 5.0008 | 479.337 | 8.6693 | 8.2122 | 2.273 | 15.1321 | 2.3507 | 15.2397 | 0.5427 | 2.9051 | -107.3473 | 2.9051 | -47.3473
SVS | 150 | S1 | 2-phase | Min N-1 | 2031 | 564.2041 | 5.9226 | 10.5772 | 14.5469 | -76.693 | 5.8801 | 564.2041 | 2.3133 | 8.644 | 3.1223 | 11.9687 | 3.5822 | 11.9668 | 0.72222 | 3.4194 | -106.693 | 3.4194 | -46.693
SVS | 150 | S2 | 2-phase | Min N-1 | 2031 | 564.2041 | 5.9226 | 10.5772 | 14.5469 | -76.693 | 5.8801 | 564.2041 | 2.3133 | 8.644 | 3.1223 | 11.9687 | 3.5822 | 11.9668 | 0.72222 | 3.4194 | -106.693 | 3.4194 | -46.693
SØN | 150 | VEST | 2-phase | Min N-1 | 2031 | 304.0286 | 3.1915 | 7.3344 | 7.3942 | -74.7254 | 3.1693 | 304.0286 | 2.7206 | 7.381 | 7.3422 | 24.8801 | 8.164 | 24.818 | 0.29666 | 1.8426 | -104.7254 | 1.8426 | -44.7254
SØN | 150 | ØST | 2-phase | Min N-1 | 2031 | 304.0286 | 3.1915 | 7.3344 | 7.3942 | -74.7254 | 3.1693 | 304.0286 | 2.7206 | 7.381 | 7.3422 | 24.8801 | 8.164 | 24.818 | 0.29666 | 1.8426 | -104.7254 | 1.8426 | -44.7254
TAN | 150 | SK1 | 2-phase | Min N-1 | 2031 | 802.7479 | 8.4267 | 8.6692 | 20.1275 | -72.7128 | 8.3544 | 802.7479 | 2.6941 | 5.6549 | 2.6505 | 8.954 | 3.379 | 8.9678 | 0.63155 | 4.8651 | -102.7128 | 4.8651 | -42.7128
TAN | 150 | SK2 | 2-phase | Min N-1 | 2031 | 802.7479 | 8.4267 | 8.6692 | 20.1275 | -72.7128 | 8.3544 | 802.7479 | 2.6941 | 5.6549 | 2.6505 | 8.954 | 3.379 | 8.9678 | 0.63155 | 4.8651 | -102.7128 | 4.8651 | -42.7128
THY | 150 | S1 | 2-phase | Min N-1 | 2031 | 526.4762 | 5.5266 | 10.9097 | 13.6809 | -76.0956 | 5.4861 | 526.4762 | 1.4503 | 6.0861 | 2.6812 | 13.7158 | 3.3381 | 13.728 | 0.44373 | 3.1908 | -106.0956 | 3.1908 | -46.0956
THY | 150 | S2 | 2-phase | Min N-1 | 2031 | 526.4762 | 5.5266 | 10.9097 | 13.6809 | -76.0956 | 5.4861 | 526.4762 | 1.4503 | 6.0861 | 2.6812 | 13.7158 | 3.3381 | 13.728 | 0.44373 | 3.1908 | -106.0956 | 3.1908 | -46.0956
THØ | 150 | S1 | 2-phase | Min N-1 | 2031 | 463.6264 | 4.8668 | 7.108 | 11.2176 | -74.8258 | 4.8381 | 463.6264 | 2.8674 | 10.7987 | 3.7924 | 15.8214 | 4.8629 | 15.8975 | 0.68254 | 2.8099 | -104.8258 | 2.8099 | -44.8258
TJE | 150 | S1 | 2-phase | Min N-1 | 2031 | 1152.2713 | 12.0957 | 9.9715 | 29.2607 | -69.2153 | 11.9611 | 1152.2713 | 1.7245 | 3.151 | 2.3987 | 5.8836 | 2.6947 | 5.9229 | 0.53557 | 6.9835 | -99.2153 | 6.9835 | -39.2153
TJE | 150 | S11 | 2-phase | Min N-1 | 2031 | 793.7393 | 8.3321 | 29.5789 | 22.356 | -79.1908 | 8.2446 | 793.7393 | 0.099514 | 3.3457 | 1.9016 | 9.2037 | 2.1904 | 9.3648 | 0.36351 | 4.8105 | -109.1908 | 4.8105 | -49.1908
TJE | 150 | S12 | 2-phase | Min N-1 | 2031 | 793.7393 | 8.3321 | 29.5789 | 22.356 | -79.1908 | 8.2446 | 793.7393 | 0.099514 | 3.3457 | 1.9016 | 9.2037 | 2.1904 | 9.3648 | 0.36351 | 4.8105 | -109.1908 | 4.8105 | -49.1908
TJE | 150 | S13 | 2-phase | Min N-1 | 2031 | 793.7393 | 8.3321 | 29.5789 | 22.356 | -79.1908 | 8.2446 | 793.7393 | 0.099514 | 3.3457 | 1.9016 | 9.2037 | 2.1904 | 9.3648 | 0.36351 | 4.8105 | -109.1908 | 4.8105 | -49.1908
TJE | 150 | S2 | 2-phase | Min N-1 | 2031 | 1152.2713 | 12.0957 | 9.9715 | 29.2607 | -69.2153 | 11.9611 | 1152.2713 | 1.7245 | 3.151 | 2.3987 | 5.8836 | 2.6947 | 5.9229 | 0.53557 | 6.9835 | -99.2153 | 6.9835 | -39.2153
TJE | 150 | S3 | 2-phase | Min N-1 | 2031 | 1152.2713 | 12.0957 | 9.9715 | 29.2607 | -69.2153 | 11.9611 | 1152.2713 | 1.7245 | 3.151 | 2.3987 | 5.8836 | 2.6947 | 5.9229 | 0.53557 | 6.9835 | -99.2153 | 6.9835 | -39.2153
TRI | 150 | S1 | 2-phase | Min N-1 | 2031 | 1073.0885 | 11.2645 | 11.3717 | 27.5017 | -70.0652 | 11.1454 | 1073.0885 | 0.31375 | 2.2844 | 2.4756 | 6.4499 | 2.9634 | 6.433 | 0.35418 | 6.5036 | -100.0652 | 6.5036 | -40.0652
TRI | 150 | S2 | 2-phase | Min N-1 | 2031 | 1073.0885 | 11.2645 | 11.3717 | 27.5017 | -70.0652 | 11.1454 | 1073.0885 | 0.31375 | 2.2844 | 2.4756 | 6.4499 | 2.9634 | 6.433 | 0.35418 | 6.5036 | -100.0652 | 6.5036 | -40.0652
TUP | 150 | WA1 | 2-phase | Min N-1 | 2031 | 597.0834 | 6.2678 | 10.788 | 15.4219 | -76.0679 | 6.2211 | 597.0834 | 1.0137 | 5.5433 | 3.17 | 11.2179 | 3.4776 | 11.2089 | 0.49415 | 3.6187 | -106.0679 | 3.6187 | -46.0679
TUP | 150 | WA2 | 2-phase | Min N-1 | 2031 | 597.0834 | 6.2678 | 10.788 | 15.4219 | -76.0679 | 6.2211 | 597.0834 | 1.0137 | 5.5433 | 3.17 | 11.2179 | 3.4776 | 11.2089 | 0.49415 | 3.6187 | -106.0679 | 3.6187 | -46.0679
VID | 150 | N | 2-phase | Min N-1 | 2031 | 529.303 | 5.5562 | 10.103 | 13.6459 | -74.4036 | 5.5199 | 529.303 | 3.2452 | 6.3844 | 2.4456 | 12.9642 | 2.529 | 13.0749 | 0.49247 | 3.2079 | -104.4036 | 3.2079 | -44.4036
VID | 150 | S | 2-phase | Min N-1 | 2031 | 529.303 | 5.5562 | 10.103 | 13.6459 | -74.4036 | 5.5199 | 529.303 | 3.2452 | 6.3844 | 2.4456 | 12.9642 | 2.529 | 13.0749 | 0.49247 | 3.2079 | -104.4036 | 3.2079 | -44.4036
VIL | 150 | S1 | 2-phase | Min N-1 | 2031 | 576.3551 | 6.0502 | 10.3275 | 14.7129 | -76.6272 | 6.0092 | 576.3551 | 3.0269 | 5.2638 | 3.0473 | 12.4167 | 3.3209 | 12.4746 | 0.42392 | 3.4931 | -106.6272 | 3.4931 | -46.6272
VIL | 150 | S2 | 2-phase | Min N-1 | 2031 | 576.3551 | 6.0502 | 10.3275 | 14.7129 | -76.6272 | 6.0092 | 576.3551 | 3.0269 | 5.2638 | 3.0473 | 12.4167 | 3.3209 | 12.4746 | 0.42392 | 3.4931 | -106.6272 | 3.4931 | -46.6272
ÅSP | 150 | S1 | 2-phase | Min N-1 | 2031 | 376.0649 | 3.9477 | 4.0839 | 8.19 | -70.6897 | 3.9249 | 376.0649 | 2.9893 | 5.6807 | 7.1142 | 18.868 | 8.7098 | 18.692 | 0.30107 | 2.2792 | -100.6897 | 2.2792 | -40.6897
ÅSP | 150 | S2 | 2-phase | Min N-1 | 2031 | 376.0649 | 3.9477 | 4.0839 | 8.19 | -70.6897 | 3.9249 | 376.0649 | 2.9893 | 5.6807 | 7.1142 | 18.868 | 8.7098 | 18.692 | 0.30107 | 2.2792 | -100.6897 | 2.2792 | -40.6897
AHA | 220 | S1 | 2-phase | Min N-1 | 2031 | 360.9337 | 2.6946 | 11.8053 | 6.7706 | -79.0482 | 2.6795 | 360.9337 | 2.6154 | 10.8275 | 5.9953 | 41.5885 | 6.2457 | 41.7027 | 0.26035 | 1.5557 | -109.0482 | 1.5557 | -49.0482
HR3 | 220 | S1 | 2-phase | Min N-1 | 2031 | 393.9881 | 2.9414 | 12.182 | 7.4004 | -80.0907 | 2.9225 | 393.9881 | 2.2473 | 9.7051 | 6.1141 | 37.6943 | 6.9729 | 38.4788 | 0.25747 | 1.6982 | -110.0907 | 1.6982 | -50.0907
IDU | 220 | WA1 | 2-phase | Min N-1 | 2031 | 1143.0441 | 8.5337 | 24.4342 | 22.652 | -73.6605 | 8.4404 | 1143.0441 | 1.8687 | 5.8422 | 2.2923 | 12.9563 | 2.5462 | 13.2046 | 0.45091 | 4.9269 | -103.6605 | 4.9269 | -43.6605
IDU | 220 | WA2 | 2-phase | Min N-1 | 2031 | 1143.0441 | 8.5337 | 24.4342 | 22.652 | -73.6605 | 8.4404 | 1143.0441 | 1.8687 | 5.8422 | 2.2923 | 12.9563 | 2.5462 | 13.2046 | 0.45091 | 4.9269 | -103.6605 | 4.9269 | -43.6605
IDU | 220 | WA3 | 2-phase | Min N-1 | 2031 | 1143.0441 | 8.5337 | 24.4342 | 22.652 | -73.6605 | 8.4404 | 1143.0441 | 1.8687 | 5.8422 | 2.2923 | 12.9563 | 2.5462 | 13.2046 | 0.45091 | 4.9269 | -103.6605 | 4.9269 | -43.6605
IDU | 220 | WA4 | 2-phase | Min N-1 | 2031 | 1143.0441 | 8.5337 | 24.4342 | 22.652 | -73.6605 | 8.4404 | 1143.0441 | 1.8687 | 5.8422 | 2.2923 | 12.9563 | 2.5462 | 13.2046 | 0.45091 | 4.9269 | -103.6605 | 4.9269 | -43.6605
TRI | 220 | S1 | 2-phase | Min N-1 | 2031 | 609.219 | 4.5483 | 29.0356 | 12.2213 | -79.9595 | 4.5159 | 609.219 | 4.0506 | 12.8747 | 2.927 | 24.1083 | 3.21 | 24.1988 | 0.53404 | 2.6259 | -109.9595 | 2.6259 | -49.9595
VMA | 220 | WA1 | 2-phase | Min N-1 | 2031 | 925.5504 | 6.9099 | 16.7237 | 17.8822 | -73.8627 | 6.842 | 925.5504 | 2.0263 | 5.1278 | 2.6624 | 15.7299 | 2.8965 | 15.9753 | 0.32599 | 3.9894 | -103.8627 | 3.9894 | -43.8627
VMA | 220 | WA2 | 2-phase | Min N-1 | 2031 | 925.5504 | 6.9099 | 16.7237 | 17.8822 | -73.8627 | 6.842 | 925.5504 | 2.0263 | 5.1278 | 2.6624 | 15.7299 | 2.8965 | 15.9753 | 0.32599 | 3.9894 | -103.8627 | 3.9894 | -43.8627
VMA | 220 | WA3 | 2-phase | Min N-1 | 2031 | 925.5504 | 6.9099 | 16.7237 | 17.8822 | -73.8627 | 6.842 | 925.5504 | 2.0263 | 5.1278 | 2.6624 | 15.7299 | 2.8965 | 15.9753 | 0.32599 | 3.9894 | -103.8627 | 3.9894 | -43.8627
VMA | 220 | WA4 | 2-phase | Min N-1 | 2031 | 925.5504 | 6.9099 | 16.7237 | 17.8822 | -73.8627 | 6.842 | 925.5504 | 2.0263 | 5.1278 | 2.6624 | 15.7299 | 2.8965 | 15.9753 | 0.32599 | 3.9894 | -103.8627 | 3.9894 | -43.8627
ASR | 400 | S1 | 2-phase | Min N-1 | 2031 | 1418.2422 | 6.1412 | 16.8828 | 15.8495 | -71.2861 | 6.0586 | 1418.2422 | 9.0122 | 39.5975 | 9.2613 | 32.6225 | 9.9031 | 33.0353 | 1.2138 | 3.5456 | -101.2861 | 3.5456 | -41.2861
ASR | 400 | S2 | 2-phase | Min N-1 | 2031 | 1418.2422 | 6.1412 | 16.8828 | 15.8495 | -71.2861 | 6.0586 | 1418.2422 | 9.0122 | 39.5975 | 9.2613 | 32.6225 | 9.9031 | 33.0353 | 1.2138 | 3.5456 | -101.2861 | 3.5456 | -41.2861
FGD | 400 | S1 | 2-phase | Min N-1 | 2031 | 1671.3237 | 7.237 | 18.7756 | 18.417 | -67.1414 | 6.9816 | 1671.3237 | 1.0454 | 9.9531 | 7.6779 | 27.149 | 8.4175 | 28.0637 | 0.36661 | 4.1783 | -97.1414 | 4.1783 | -37.1414
FGD | 400 | S2 | 2-phase | Min N-1 | 2031 | 1671.3237 | 7.237 | 18.7756 | 18.417 | -67.1414 | 6.9816 | 1671.3237 | 1.0454 | 9.9531 | 7.6779 | 27.149 | 8.4175 | 28.0637 | 0.36661 | 4.1783 | -97.1414 | 4.1783 | -37.1414
FVO | 400 | SFIK | 2-phase | Min N-1 | 2031 | 1452.2014 | 6.2882 | 16.9767 | 15.9248 | -68.517 | 6.094 | 1452.2014 | 1.5549 | 14.6517 | 8.0077 | 31.5449 | 8.9584 | 32.5194 | 0.46447 | 3.6305 | -98.517 | 3.6305 | -38.517
IDU | 400 | S1 | 2-phase | Min N-1 | 2031 | 1727.1652 | 7.4788 | 16.1581 | 19.1385 | -65.7867 | 7.334 | 1727.1652 | 2.9864 | 11.26 | 10.9223 | 24.5104 | 13.4952 | 26.0123 | 0.4594 | 4.3179 | -95.7867 | 4.3179 | -35.7867
IDU | 400 | S2 | 2-phase | Min N-1 | 2031 | 1727.1652 | 7.4788 | 16.1581 | 19.1385 | -65.7867 | 7.334 | 1727.1652 | 2.9864 | 11.26 | 10.9223 | 24.5104 | 13.4952 | 26.0123 | 0.4594 | 4.3179 | -95.7867 | 4.3179 | -35.7867
KIN | 400 | S1 | 2-phase | Min N-1 | 2031 | 1253.0615 | 5.4259 | 15.7265 | 13.6983 | -69.7934 | 5.285 | 1253.0615 | 9.2428 | 35.6473 | 8.5725 | 36.9545 | 10.1629 | 37.9255 | 0.96463 | 3.1327 | -99.7934 | 3.1327 | -39.7934
KIN | 400 | S2 | 2-phase | Min N-1 | 2031 | 1861.7078 | 8.0614 | 15.5052 | 20.3448 | -66.3812 | 7.8231 | 1861.7078 | 4.1213 | 17.0787 | 7.2246 | 23.792 | 7.9752 | 24.3085 | 0.71783 | 4.6543 | -96.3812 | 4.6543 | -36.3812
LAG | 400 | S1 | 2-phase | Min N-1 | 2031 | 2339.2645 | 10.1293 | 16.3835 | 25.8 | -64.3163 | 9.8159 | 2339.2645 | 1.6121 | 9.5763 | 6.4368 | 18.5256 | 6.7094 | 18.884 | 0.51692 | 5.8482 | -94.3163 | 5.8482 | -34.3163
LAG | 400 | S2 | 2-phase | Min N-1 | 2031 | 2339.2645 | 10.1293 | 16.3835 | 25.8 | -64.3163 | 9.8159 | 2339.2645 | 1.6121 | 9.5763 | 6.4368 | 18.5256 | 6.7094 | 18.884 | 0.51692 | 5.8482 | -94.3163 | 5.8482 | -34.3163
MAL | 400 | S1 | 2-phase | Min N-1 | 2031 | 1110.7576 | 4.8097 | 12.8634 | 12.1069 | -72.7514 | 4.759 | 1110.7576 | 4.5482 | 26.7601 | 12.3 | 41.739 | 15.593 | 41.7488 | 0.64113 | 2.7769 | -102.7514 | 2.7769 | -42.7514
MAL | 400 | S2 | 2-phase | Min N-1 | 2031 | 1110.7576 | 4.8097 | 12.8634 | 12.1069 | -72.7514 | 4.759 | 1110.7576 | 4.5482 | 26.7601 | 12.3 | 41.739 | 15.593 | 41.7488 | 0.64113 | 2.7769 | -102.7514 | 2.7769 | -42.7514
MKS | 400 | SFIK | 2-phase | Min N-1 | 2031 | 1082.1193 | 4.6857 | 14.2019 | 11.871 | -73.3156 | 4.6363 | 1082.1193 | 1.6452 | 19.2606 | 10.9045 | 43.3159 | 13.9082 | 43.5633 | 0.44465 | 2.7053 | -103.3156 | 2.7053 | -43.3156
NVV | 400 | S1 | 2-phase | Min N-1 | 2031 | 1569.1815 | 6.7948 | 14.0228 | 17.1917 | -66.5198 | 6.67 | 1569.1815 | 0.76821 | 7.7025 | 13.1288 | 27.5625 | 15.5467 | 28.1458 | 0.27945 | 3.923 | -96.5198 | 3.923 | -36.5198
NVV | 400 | S2 | 2-phase | Min N-1 | 2031 | 1569.1815 | 6.7948 | 14.0228 | 17.1917 | -66.5198 | 6.67 | 1569.1815 | 0.76821 | 7.7025 | 13.1288 | 27.5625 | 15.5467 | 28.1458 | 0.27945 | 3.923 | -96.5198 | 3.923 | -36.5198
OVE | 400 | S1 | 2-phase | Min N-1 | 2031 | 1452.8679 | 6.2911 | 17.1858 | 15.901 | -68.4309 | 6.1012 | 1452.8679 | 4.3128 | 22.2529 | 7.8385 | 31.4566 | 9.0816 | 32.3831 | 0.70742 | 3.6322 | -98.4309 | 3.6322 | -38.4309
OVE | 400 | S2 | 2-phase | Min N-1 | 2031 | 1452.8679 | 6.2911 | 17.1858 | 15.901 | -68.4309 | 6.1012 | 1452.8679 | 4.3128 | 22.2529 | 7.8385 | 31.4566 | 9.0816 | 32.3831 | 0.70742 | 3.6322 | -98.4309 | 3.6322 | -38.4309
REV | 400 | S1- | 2-phase | Min N-1 | 2031 | 2874.6942 | 12.4478 | 17.1214 | 31.9393 | -59.2959 | 12.0586 | 2874.6942 | 1.858 | 9.2827 | 6.9431 | 14.1541 | 7.7744 | 14.8118 | 0.65583 | 7.1867 | -89.2959 | 7.1867 | -29.2959
REV | 400 | S2 | 2-phase | Min N-1 | 2031 | 2874.6942 | 12.4478 | 17.1214 | 31.9393 | -59.2959 | 12.0586 | 2874.6942 | 1.858 | 9.2827 | 6.9431 | 14.1541 | 7.7744 | 14.8118 | 0.65583 | 7.1867 | -89.2959 | 7.1867 | -29.2959
REV | 400 | S3 | 2-phase | Min N-1 | 2031 | 2874.6942 | 12.4478 | 17.1214 | 31.9393 | -59.2959 | 12.0586 | 2874.6942 | 1.858 | 9.2827 | 6.9431 | 14.1541 | 7.7744 | 14.8118 | 0.65583 | 7.1867 | -89.2959 | 7.1867 | -29.2959
REV | 400 | S4 | 2-phase | Min N-1 | 2031 | 2874.6942 | 12.4478 | 17.1214 | 31.9393 | -59.2959 | 12.0586 | 2874.6942 | 1.858 | 9.2827 | 6.9431 | 14.1541 | 7.7744 | 14.8118 | 0.65583 | 7.1867 | -89.2959 | 7.1867 | -29.2959
SVS | 400 | SFIK | 2-phase | Min N-1 | 2031 | 2099.148 | 9.0896 | 15.6639 | 23.1203 | -65.8666 | 8.8352 | 2099.148 | 1.8498 | 11.8849 | 6.686 | 20.8095 | 6.8078 | 21.1981 | 0.57113 | 5.2479 | -95.8666 | 5.2479 | -35.8666
TJE | 400 | S1 | 2-phase | Min N-1 | 2031 | 1939.4944 | 8.3983 | 16.6075 | 21.5464 | -63.5124 | 8.2118 | 1939.4944 | 1.1256 | 9.0321 | 10.9846 | 21.6009 | 12.6703 | 22.5407 | 0.41813 | 4.8487 | -93.5124 | 4.8487 | -33.5124
TJE | 400 | S2 | 2-phase | Min N-1 | 2031 | 1939.4944 | 8.3983 | 16.6075 | 21.5464 | -63.5124 | 8.2118 | 1939.4944 | 1.1256 | 9.0321 | 10.9846 | 21.6009 | 12.6703 | 22.5407 | 0.41813 | 4.8487 | -93.5124 | 4.8487 | -33.5124
TRI | 400 | S1 | 2-phase | Min N-1 | 2031 | 1175.0665 | 5.0882 | 14.5964 | 12.9105 | -72.3994 | 5.031 | 1175.0665 | 2.1858 | 17.612 | 10.8669 | 39.6479 | 13.2533 | 39.8741 | 0.44421 | 2.9377 | -102.3994 | 2.9377 | -42.3994
TRI | 400 | S2 | 2-phase | Min N-1 | 2031 | 1175.0665 | 5.0882 | 14.5964 | 12.9105 | -72.3994 | 5.031 | 1175.0665 | 2.1858 | 17.612 | 10.8669 | 39.6479 | 13.2533 | 39.8741 | 0.44421 | 2.9377 | -102.3994 | 2.9377 | -42.3994
ABS | 150 | WA1 | 2-phase | Min | 2032 | 823.168 | 8.641 | 10.1387 | 20.7539 | -70.8729 | 8.5299 | 823.168 | 2.0325 | 5.4572 | 2.1414 | 8.7662 | 2.6691 | 8.7662 | 0.62253 | 4.9889 | -100.8729 | 4.9889 | -40.8729
ABS | 150 | WA2 | 2-phase | Min | 2032 | 823.168 | 8.641 | 10.1387 | 20.7539 | -70.8729 | 8.5299 | 823.168 | 2.0325 | 5.4572 | 2.1414 | 8.7662 | 2.6691 | 8.7662 | 0.62253 | 4.9889 | -100.8729 | 4.9889 | -40.8729
ADL | 150 | S1 | 2-phase | Min | 2032 | 1252.6432 | 13.1493 | 13.5487 | 32.6834 | -69.8004 | 12.9852 | 1252.6432 | 0.82304 | 1.9509 | 2.0441 | 5.489 | 2.2255 | 5.5325 | 0.35542 | 7.5918 | -99.8004 | 7.5918 | -39.8004
ADL | 150 | S2 | 2-phase | Min | 2032 | 1252.6432 | 13.1493 | 13.5487 | 32.6834 | -69.8004 | 12.9852 | 1252.6432 | 0.82304 | 1.9509 | 2.0441 | 5.489 | 2.2255 | 5.5325 | 0.35542 | 7.5918 | -99.8004 | 7.5918 | -39.8004
ADL | 150 | S3 | 2-phase | Min | 2032 | 1252.6432 | 13.1493 | 13.5487 | 32.6834 | -69.8004 | 12.9852 | 1252.6432 | 0.82304 | 1.9509 | 2.0441 | 5.489 | 2.2255 | 5.5325 | 0.35542 | 7.5918 | -99.8004 | 7.5918 | -39.8004
ALD | 150 | S1 | 2-phase | Min | 2032 | 1118.2837 | 11.7389 | 35.2647 | 31.3746 | -72.4494 | 11.6013 | 1118.2837 | 4.9444 | 8.8583 | 0.89837 | 6.2857 | 0.90802 | 6.2848 | 1.4093 | 6.7775 | -102.4494 | 6.7775 | -42.4494
ALD | 150 | S2 | 2-phase | Min | 2032 | 1118.2837 | 11.7389 | 35.2647 | 31.3746 | -72.4494 | 11.6013 | 1118.2837 | 4.9444 | 8.8583 | 0.89837 | 6.2857 | 0.90802 | 6.2848 | 1.4093 | 6.7775 | -102.4494 | 6.7775 | -42.4494
AND | 150 | S1 | 2-phase | Min | 2032 | 873.4944 | 9.1693 | 10.4167 | 22.2688 | -70.84 | 9.0703 | 873.4944 | 0.79773 | 3.7614 | 1.582 | 8.1019 | 2.0234 | 8.1194 | 0.46426 | 5.2939 | -100.84 | 5.2939 | -40.84
AND | 150 | S2 | 2-phase | Min | 2032 | 873.4944 | 9.1693 | 10.4167 | 22.2688 | -70.84 | 9.0703 | 873.4944 | 0.79773 | 3.7614 | 1.582 | 8.1019 | 2.0234 | 8.1194 | 0.46426 | 5.2939 | -100.84 | 5.2939 | -40.84
ASR | 150 | S2 | 2-phase | Min | 2032 | 1269.0477 | 13.3215 | 21.7433 | 34.2988 | -72.1269 | 13.1498 | 1269.0477 | 1.1646 | 1.4111 | 1.4006 | 5.526 | 1.4876 | 5.5932 | 0.25535 | 7.6912 | -102.1269 | 7.6912 | -42.1269
BBR | 150 | S1 | 2-phase | Min | 2032 | 774.3157 | 8.1282 | 16.2293 | 20.8036 | -72.758 | 8.0525 | 774.3157 | 1.2128 | 5.0565 | 1.4506 | 9.0991 | 1.521 | 9.1057 | 0.55572 | 4.6928 | -102.758 | 4.6928 | -42.758
BBR | 150 | S2 | 2-phase | Min | 2032 | 774.3157 | 8.1282 | 16.2293 | 20.8036 | -72.758 | 8.0525 | 774.3157 | 1.2128 | 5.0565 | 1.4506 | 9.0991 | 1.521 | 9.1057 | 0.55572 | 4.6928 | -102.758 | 4.6928 | -42.758
BDK | 150 | S1 | 2-phase | Min | 2032 | 602.9251 | 6.3291 | 5.7195 | 13.9637 | -71.1601 | 6.2795 | 602.9251 | 2.8264 | 10.1204 | 4.1302 | 11.6123 | 4.7978 | 11.6989 | 0.87153 | 3.6541 | -101.1601 | 3.6541 | -41.1601
BDK | 150 | S2 | 2-phase | Min | 2032 | 602.9251 | 6.3291 | 5.7195 | 13.9637 | -71.1601 | 6.2795 | 602.9251 | 2.8264 | 10.1204 | 4.1302 | 11.6123 | 4.7978 | 11.6989 | 0.87153 | 3.6541 | -101.1601 | 3.6541 | -41.1601
BDR | 150 | S1 | 2-phase | Min | 2032 | 1031.8456 | 10.8316 | 15.2249 | 27.0987 | -71.931 | 10.7008 | 1031.8456 | 1.2927 | 6.2238 | 1.2632 | 6.9049 | 1.8305 | 6.9675 | 0.90136 | 6.2536 | -101.931 | 6.2536 | -41.931
BDR | 150 | S2 | 2-phase | Min | 2032 | 1031.8456 | 10.8316 | 15.2249 | 27.0987 | -71.931 | 10.7008 | 1031.8456 | 1.2927 | 6.2238 | 1.2632 | 6.9049 | 1.8305 | 6.9675 | 0.90136 | 6.2536 | -101.931 | 6.2536 | -41.931
BED | 150 | N | 2-phase | Min | 2032 | 782.3124 | 8.2122 | 9.2639 | 19.8673 | -73.8594 | 8.1407 | 782.3124 | 1.6463 | 2.312 | 2.7072 | 8.9954 | 2.8231 | 9.0728 | 0.25702 | 4.7413 | -103.8594 | 4.7413 | -43.8594
BED | 150 | S | 2-phase | Min | 2032 | 782.3124 | 8.2122 | 9.2639 | 19.8673 | -73.8594 | 8.1407 | 782.3124 | 1.6463 | 2.312 | 2.7072 | 8.9954 | 2.8231 | 9.0728 | 0.25702 | 4.7413 | -103.8594 | 4.7413 | -43.8594
BIL | 150 | S1 | 2-phase | Min | 2032 | 922.3485 | 9.6821 | 10.4115 | 23.7401 | -72.6053 | 9.5886 | 922.3485 | 1.6962 | 2.3222 | 2.404 | 7.5451 | 2.5839 | 7.6153 | 0.30777 | 5.59 | -102.6053 | 5.59 | -42.6053
BIL | 150 | S2 | 2-phase | Min | 2032 | 922.3485 | 9.6821 | 10.4115 | 23.7401 | -72.6053 | 9.5886 | 922.3485 | 1.6962 | 2.3222 | 2.404 | 7.5451 | 2.5839 | 7.6153 | 0.30777 | 5.59 | -102.6053 | 5.59 | -42.6053
BJH | 150 | S1 | 2-phase | Min | 2032 | 946.407 | 9.9347 | 10.4374 | 24.2506 | -72.8316 | 9.8361 | 946.407 | 2.3005 | 3.2775 | 2.3402 | 7.3192 | 2.4973 | 7.3904 | 0.44779 | 5.7358 | -102.8316 | 5.7358 | -42.8316
BJH | 150 | S2 | 2-phase | Min | 2032 | 946.407 | 9.9347 | 10.4374 | 24.2506 | -72.8316 | 9.8361 | 946.407 | 2.3005 | 3.2775 | 2.3402 | 7.3192 | 2.4973 | 7.3904 | 0.44779 | 5.7358 | -102.8316 | 5.7358 | -42.8316
DNF | 150 | S1 | 2-phase | Min | 2032 | 561.2584 | 5.8917 | 8.1419 | 13.9954 | -72.097 | 5.8359 | 561.2584 | 1.9945 | 6.2405 | 2.6597 | 13.1268 | 3.232 | 13.093 | 0.4754 | 3.4016 | -102.097 | 3.4016 | -42.097
DNF | 150 | S2 | 2-phase | Min | 2032 | 561.2584 | 5.8917 | 8.1419 | 13.9954 | -72.097 | 5.8359 | 561.2584 | 1.9945 | 6.2405 | 2.6597 | 13.1268 | 3.232 | 13.093 | 0.4754 | 3.4016 | -102.097 | 3.4016 | -42.097
DYB | 150 | SA | 2-phase | Min | 2032 | 463.1417 | 4.8617 | 7.0762 | 11.1214 | -75.0184 | 4.8298 | 463.1417 | 2.4942 | 12.6379 | 4.9805 | 14.8709 | 4.9761 | 14.9679 | 0.84984 | 2.8069 | -105.0184 | 2.8069 | -45.0184
DYB | 150 | SB | 2-phase | Min | 2032 | 463.1417 | 4.8617 | 7.0762 | 11.1214 | -75.0184 | 4.8298 | 463.1417 | 2.4942 | 12.6379 | 4.9805 | 14.8709 | 4.9761 | 14.9679 | 0.84984 | 2.8069 | -105.0184 | 2.8069 | -45.0184
EDR | 150 | SV | 2-phase | Min | 2032 | 1080.6999 | 11.3444 | 29.3313 | 30.3974 | -72.5836 | 11.2252 | 1080.6999 | 0.7226 | 3.2541 | 1.3715 | 6.6073 | 1.4313 | 6.6564 | 0.49249 | 6.5497 | -102.5836 | 6.5497 | -42.5836
EDR | 150 | SØ | 2-phase | Min | 2032 | 1080.6999 | 11.3444 | 29.3313 | 30.3974 | -72.5836 | 11.2252 | 1080.6999 | 0.7226 | 3.2541 | 1.3715 | 6.6073 | 1.4313 | 6.6564 | 0.49249 | 6.5497 | -102.5836 | 6.5497 | -42.5836
EDR | 150 | SØ2 | 2-phase | Min | 2032 | 683.542 | 7.1753 | 33.3665 | 19.379 | -76.1742 | 7.1194 | 683.542 | 1.6726 | 10.3127 | 1.0069 | 10.5178 | 1.0646 | 10.5728 | 0.9805 | 4.1427 | -106.1742 | 4.1427 | -46.1742
ENB | 150 | WA1 | 2-phase | Min | 2032 | 572.0035 | 6.0045 | 13.0167 | 15.1374 | -77.1812 | 5.9615 | 572.0035 | 4.6134 | 4.0811 | 2.1103 | 12.2736 | 2.2161 | 12.3749 | 0.33251 | 3.4667 | -107.1812 | 3.4667 | -47.1812
ENB | 150 | WA2 | 2-phase | Min | 2032 | 572.0035 | 6.0045 | 13.0167 | 15.1374 | -77.1812 | 5.9615 | 572.0035 | 4.6134 | 4.0811 | 2.1103 | 12.2736 | 2.2161 | 12.3749 | 0.33251 | 3.4667 | -107.1812 | 3.4667 | -47.1812
EST | 150 | SFIK | 2-phase | Min | 2032 | 860.4347 | 9.0322 | 21.9912 | 23.8394 | -73.4618 | 8.9514 | 860.4347 | 1.3966 | 4.0299 | 1.704 | 8.3315 | 1.7648 | 8.3796 | 0.4837 | 5.2148 | -103.4618 | 5.2148 | -43.4618
FER | 150 | S1 | 2-phase | Min | 2032 | 1274.7732 | 13.3816 | 15.9319 | 33.4279 | -69.9901 | 13.2128 | 1274.7732 | 0.97579 | 2.1973 | 1.9608 | 5.3985 | 2.1495 | 5.4434 | 0.40703 | 7.7259 | -99.9901 | 7.7259 | -39.9901
FER | 150 | S2 | 2-phase | Min | 2032 | 1274.7732 | 13.3816 | 15.9319 | 33.4279 | -69.9901 | 13.2128 | 1274.7732 | 0.97579 | 2.1973 | 1.9608 | 5.3985 | 2.1495 | 5.4434 | 0.40703 | 7.7259 | -99.9901 | 7.7259 | -39.9901
FGD | 150 | S1 | 2-phase | Min | 2032 | 1307.4474 | 13.7246 | 20.4901 | 34.8213 | -69.1205 | 13.4454 | 1307.4474 | 0.31659 | 1.5055 | 1.5991 | 5.2561 | 1.6975 | 5.3235 | 0.28644 | 7.9239 | -99.1205 | 7.9239 | -39.1205
FGD | 150 | S2 | 2-phase | Min | 2032 | 1307.4474 | 13.7246 | 20.4901 | 34.8213 | -69.1205 | 13.4454 | 1307.4474 | 0.31659 | 1.5055 | 1.5991 | 5.2561 | 1.6975 | 5.3235 | 0.28644 | 7.9239 | -99.1205 | 7.9239 | -39.1205
FGV | 150 | WA1 | 2-phase | Min | 2032 | 1280.761 | 13.4445 | 19.6381 | 34.0079 | -69.2111 | 13.1762 | 1280.761 | 0.41107 | 1.5629 | 1.6301 | 5.3688 | 1.7292 | 5.4358 | 0.2911 | 7.7622 | -99.2111 | 7.7622 | -39.2111
FGV | 150 | WA2 | 2-phase | Min | 2032 | 1280.761 | 13.4445 | 19.6381 | 34.0079 | -69.2111 | 13.1762 | 1280.761 | 0.41107 | 1.5629 | 1.6301 | 5.3688 | 1.7292 | 5.4358 | 0.2911 | 7.7622 | -99.2111 | 7.7622 | -39.2111
FOU | 150 | WA1 | 2-phase | Min | 2032 | 1483.4399 | 15.5721 | 19.3864 | 39.2921 | -68.2669 | 15.3494 | 1483.4399 | 1.3816 | 2.9236 | 1.7937 | 4.5625 | 1.95 | 4.6373 | 0.64078 | 8.9905 | -98.2669 | 8.9905 | -38.2669
FOU | 150 | WA10 | 2-phase | Min | 2032 | 1483.4399 | 15.5721 | 19.3864 | 39.2921 | -68.2669 | 15.3494 | 1483.4399 | 1.3816 | 2.9236 | 1.7937 | 4.5625 | 1.95 | 4.6373 | 0.64078 | 8.9905 | -98.2669 | 8.9905 | -38.2669
FOU | 150 | WA2 | 2-phase | Min | 2032 | 1483.4399 | 15.5721 | 19.3864 | 39.2921 | -68.2669 | 15.3494 | 1483.4399 | 1.3816 | 2.9236 | 1.7937 | 4.5625 | 1.95 | 4.6373 | 0.64078 | 8.9905 | -98.2669 | 8.9905 | -38.2669
FOU | 150 | WA3 | 2-phase | Min | 2032 | 1483.4399 | 15.5721 | 19.3864 | 39.2921 | -68.2669 | 15.3494 | 1483.4399 | 1.3816 | 2.9236 | 1.7937 | 4.5625 | 1.95 | 4.6373 | 0.64078 | 8.9905 | -98.2669 | 8.9905 | -38.2669
FOU | 150 | WA4 | 2-phase | Min | 2032 | 1483.4399 | 15.5721 | 19.3864 | 39.2921 | -68.2669 | 15.3494 | 1483.4399 | 1.3816 | 2.9236 | 1.7937 | 4.5625 | 1.95 | 4.6373 | 0.64078 | 8.9905 | -98.2669 | 8.9905 | -38.2669
FOU | 150 | WA5 | 2-phase | Min | 2032 | 1483.4399 | 15.5721 | 19.3864 | 39.2921 | -68.2669 | 15.3494 | 1483.4399 | 1.3816 | 2.9236 | 1.7937 | 4.5625 | 1.95 | 4.6373 | 0.64078 | 8.9905 | -98.2669 | 8.9905 | -38.2669
FOU | 150 | WA6 | 2-phase | Min | 2032 | 1483.4399 | 15.5721 | 19.3864 | 39.2921 | -68.2669 | 15.3494 | 1483.4399 | 1.3816 | 2.9236 | 1.7937 | 4.5625 | 1.95 | 4.6373 | 0.64078 | 8.9905 | -98.2669 | 8.9905 | -38.2669
FOU | 150 | WA7 | 2-phase | Min | 2032 | 1483.4399 | 15.5721 | 19.3864 | 39.2921 | -68.2669 | 15.3494 | 1483.4399 | 1.3816 | 2.9236 | 1.7937 | 4.5625 | 1.95 | 4.6373 | 0.64078 | 8.9905 | -98.2669 | 8.9905 | -38.2669
FOU | 150 | WA8 | 2-phase | Min | 2032 | 1483.4399 | 15.5721 | 19.3864 | 39.2921 | -68.2669 | 15.3494 | 1483.4399 | 1.3816 | 2.9236 | 1.7937 | 4.5625 | 1.95 | 4.6373 | 0.64078 | 8.9905 | -98.2669 | 8.9905 | -38.2669
FOU | 150 | WA9 | 2-phase | Min | 2032 | 1483.4399 | 15.5721 | 19.3864 | 39.2921 | -68.2669 | 15.3494 | 1483.4399 | 1.3816 | 2.9236 | 1.7937 | 4.5625 | 1.95 | 4.6373 | 0.64078 | 8.9905 | -98.2669 | 8.9905 | -38.2669
FRD | 150 | S1 | 2-phase | Min | 2032 | 843.5057 | 8.8545 | 9.9832 | 20.7776 | -71.7036 | 8.7715 | 843.5057 | 3.1176 | 5.3976 | 2.6911 | 8.3824 | 3.2485 | 8.4525 | 0.64392 | 5.1122 | -101.7036 | 5.1122 | -41.7036
FRD | 150 | S2 | 2-phase | Min | 2032 | 843.5057 | 8.8545 | 9.9832 | 20.7776 | -71.7036 | 8.7715 | 843.5057 | 3.1176 | 5.3976 | 2.6911 | 8.3824 | 3.2485 | 8.4525 | 0.64392 | 5.1122 | -101.7036 | 5.1122 | -41.7036
FRT | 150 | S1 | 2-phase | Min | 2032 | 780.7809 | 8.1961 | 9.3855 | 19.7005 | -74.0626 | 8.1246 | 780.7809 | 2.4645 | 3.1059 | 2.7695 | 9.0678 | 2.9691 | 9.1289 | 0.34252 | 4.732 | -104.0626 | 4.732 | -44.0626
FRT | 150 | S2 | 2-phase | Min | 2032 | 780.7809 | 8.1961 | 9.3855 | 19.7005 | -74.0626 | 8.1246 | 780.7809 | 2.4645 | 3.1059 | 2.7695 | 9.0678 | 2.9691 | 9.1289 | 0.34252 | 4.732 | -104.0626 | 4.732 | -44.0626
FVO | 150 | S1 | 2-phase | Min | 2032 | 1275.1842 | 13.386 | 14.0921 | 33.4093 | -68.6751 | 13.1235 | 1275.1842 | 0.76025 | 1.6292 | 1.7105 | 5.3888 | 1.8207 | 5.4492 | 0.30233 | 7.7284 | -98.6751 | 7.7284 | -38.6751
FVO | 150 | S2 | 2-phase | Min | 2032 | 1275.1842 | 13.386 | 14.0921 | 33.4093 | -68.6751 | 13.1235 | 1275.1842 | 0.76025 | 1.6292 | 1.7105 | 5.3888 | 1.8207 | 5.4492 | 0.30233 | 7.7284 | -98.6751 | 7.7284 | -38.6751
GRP | 150 | S1 | 2-phase | Min | 2032 | 1096.8056 | 11.5135 | 15.0714 | 28.7962 | -71.2198 | 11.333 | 1096.8056 | 1.4719 | 1.532 | 1.6939 | 6.3118 | 1.7726 | 6.3685 | 0.24273 | 6.6473 | -101.2198 | 6.6473 | -41.2198
GRP | 150 | S2 | 2-phase | Min | 2032 | 1096.8056 | 11.5135 | 15.0714 | 28.7962 | -71.2198 | 11.333 | 1096.8056 | 1.4719 | 1.532 | 1.6939 | 6.3118 | 1.7726 | 6.3685 | 0.24273 | 6.6473 | -101.2198 | 6.6473 | -41.2198
GYD | 150 | S1 | 2-phase | Min | 2032 | 678.8194 | 7.1258 | 7.7716 | 16.7658 | -70.5481 | 7.0496 | 678.8194 | 1.7369 | 5.3939 | 2.4317 | 10.8246 | 3.0095 | 10.785 | 0.4983 | 4.1141 | -100.5481 | 4.1141 | -40.5481
GYD | 150 | S2 | 2-phase | Min | 2032 | 678.8194 | 7.1258 | 7.7716 | 16.7658 | -70.5481 | 7.0496 | 678.8194 | 1.7369 | 5.3939 | 2.4317 | 10.8246 | 3.0095 | 10.785 | 0.4983 | 4.1141 | -100.5481 | 4.1141 | -40.5481
HAS | 150 | SK1 | 2-phase | Min | 2032 | 1041.3267 | 10.9311 | 12.158 | 26.991 | -72.0504 | 10.8115 | 1041.3267 | 1.1328 | 4.4158 | 2.1386 | 6.698 | 2.6656 | 6.7182 | 0.65927 | 6.3111 | -102.0504 | 6.3111 | -42.0504
HAS | 150 | SK2 | 2-phase | Min | 2032 | 1041.3267 | 10.9311 | 12.158 | 26.991 | -72.0504 | 10.8115 | 1041.3267 | 1.1328 | 4.4158 | 2.1386 | 6.698 | 2.6656 | 6.7182 | 0.65927 | 6.3111 | -102.0504 | 6.3111 | -42.0504
HAT | 150 | SK1 | 2-phase | Min | 2032 | 1099.6379 | 11.5432 | 11.6995 | 28.4813 | -71.5354 | 11.4018 | 1099.6379 | 1.9156 | 4.7387 | 1.7459 | 6.3057 | 2.2123 | 6.3288 | 0.75149 | 6.6645 | -101.5354 | 6.6645 | -41.5354
HAT | 150 | SK2 | 2-phase | Min | 2032 | 1099.6379 | 11.5432 | 11.6995 | 28.4813 | -71.5354 | 11.4018 | 1099.6379 | 1.9156 | 4.7387 | 1.7459 | 6.3057 | 2.2123 | 6.3288 | 0.75149 | 6.6645 | -101.5354 | 6.6645 | -41.5354
HESV | 150 | NORD | 2-phase | Min | 2032 | 1222.2396 | 12.8302 | 14.6788 | 32.4669 | -71.3692 | 12.6743 | 1222.2396 | 1.8413 | 2.6612 | 1.6342 | 5.6641 | 1.7084 | 5.7513 | 0.46984 | 7.4075 | -101.3692 | 7.4075 | -41.3692
HESV | 150 | SYD | 2-phase | Min | 2032 | 1222.2396 | 12.8302 | 14.6788 | 32.4669 | -71.3692 | 12.6743 | 1222.2396 | 1.8413 | 2.6612 | 1.6342 | 5.6641 | 1.7084 | 5.7513 | 0.46984 | 7.4075 | -101.3692 | 7.4075 | -41.3692
HNB | 150 | S1 | 2-phase | Min | 2032 | 968.7565 | 10.1693 | 11.1781 | 24.8881 | -72.7984 | 10.0655 | 968.7565 | 1.454 | 5.118 | 2.2259 | 7.2813 | 2.8246 | 7.3046 | 0.7029 | 5.8713 | -102.7984 | 5.8713 | -42.7984
HNB | 150 | S2 | 2-phase | Min | 2032 | 968.7565 | 10.1693 | 11.1781 | 24.8881 | -72.7984 | 10.0655 | 968.7565 | 1.454 | 5.118 | 2.2259 | 7.2813 | 2.8246 | 7.3046 | 0.7029 | 5.8713 | -102.7984 | 5.8713 | -42.7984
HOD | 150 | SØ | 2-phase | Min | 2032 | 773.46 | 8.1192 | 16.5405 | 20.9592 | -73.3995 | 8.0508 | 773.46 | 1.025 | 3.7312 | 1.9067 | 9.3201 | 1.9676 | 9.3691 | 0.40034 | 4.6876 | -103.3995 | 4.6876 | -43.3995
HRA | 150 | S1 | 2-phase | Min | 2032 | 475.8124 | 4.9947 | 4.4908 | 10.6988 | -67.4052 | 4.9605 | 475.8124 | 16.9008 | 15.235 | 4.594 | 14.6057 | 4.6885 | 14.765 | 1.0431 | 2.8837 | -97.4052 | 2.8837 | -37.4052
HRB | 150 | S1 | 2-phase | Min | 2032 | 314.5577 | 3.302 | 3.7016 | 6.774 | -64.733 | 3.2828 | 314.5577 | 9.1695 | 16.9891 | 6.9291 | 22.2015 | 7.0093 | 22.373 | 0.76522 | 1.9064 | -94.733 | 1.9064 | -34.733
HSK | 150 | S1 | 2-phase | Min | 2032 | 1010.0777 | 10.6031 | 12.1604 | 26.2145 | -72.5903 | 10.4896 | 1010.0777 | 1.1624 | 4.439 | 2.1346 | 6.9233 | 2.6544 | 6.9441 | 0.64117 | 6.1217 | -102.5903 | 6.1217 | -42.5903
HSK | 150 | S2 | 2-phase | Min | 2032 | 1010.0777 | 10.6031 | 12.1604 | 26.2145 | -72.5903 | 10.4896 | 1010.0777 | 1.1624 | 4.439 | 2.1346 | 6.9233 | 2.6544 | 6.9441 | 0.64117 | 6.1217 | -102.5903 | 6.1217 | -42.5903
HSTV | 150 | S1--$ | 2-phase | Min | 2032 | 1023.9453 | 10.7486 | 12.704 | 26.8148 | -72.7197 | 10.6225 | 1023.9453 | 2.1477 | 4.4603 | 1.8003 | 6.7055 | 2.1156 | 6.7317 | 0.66517 | 6.2057 | -102.7197 | 6.2057 | -42.7197
HSTV | 150 | S2--$ | 2-phase | Min | 2032 | 1023.9453 | 10.7486 | 12.704 | 26.8148 | -72.7197 | 10.6225 | 1023.9453 | 2.1477 | 4.4603 | 1.8003 | 6.7055 | 2.1156 | 6.7317 | 0.66517 | 6.2057 | -102.7197 | 6.2057 | -42.7197
HVO | 150 | S1 | 2-phase | Min | 2032 | 1111.4156 | 11.6668 | 10.5125 | 28.3736 | -70.1479 | 11.5338 | 1111.4156 | 1.0635 | 3.7012 | 2.2603 | 6.226 | 2.5502 | 6.2451 | 0.59448 | 6.7359 | -100.1479 | 6.7359 | -40.1479
HVO | 150 | S2 | 2-phase | Min | 2032 | 1111.4156 | 11.6668 | 10.5125 | 28.3736 | -70.1479 | 11.5338 | 1111.4156 | 1.0635 | 3.7012 | 2.2603 | 6.226 | 2.5502 | 6.2451 | 0.59448 | 6.7359 | -100.1479 | 6.7359 | -40.1479
HVV | 150 | S1 | 2-phase | Min | 2032 | 1211.4839 | 12.7173 | 12.9942 | 31.4885 | -70.1351 | 12.5627 | 1211.4839 | 0.99961 | 2.103 | 2.0868 | 5.6915 | 2.2698 | 5.7357 | 0.3695 | 7.3423 | -100.1351 | 7.3423 | -40.1351
HVV | 150 | S2 | 2-phase | Min | 2032 | 1211.4839 | 12.7173 | 12.9942 | 31.4885 | -70.1351 | 12.5627 | 1211.4839 | 0.99961 | 2.103 | 2.0868 | 5.6915 | 2.2698 | 5.7357 | 0.3695 | 7.3423 | -100.1351 | 7.3423 | -40.1351
HØN | 150 | S1 | 2-phase | Min | 2032 | 928.9506 | 9.7515 | 11.325 | 23.9176 | -73.4728 | 9.652 | 928.9506 | 1.0547 | 5.8102 | 2.0335 | 7.6146 | 2.7255 | 7.6493 | 0.76304 | 5.63 | -103.4728 | 5.63 | -43.4728
HØN | 150 | S2 | 2-phase | Min | 2032 | 928.9506 | 9.7515 | 11.325 | 23.9176 | -73.4728 | 9.652 | 928.9506 | 1.0547 | 5.8102 | 2.0335 | 7.6146 | 2.7255 | 7.6493 | 0.76304 | 5.63 | -103.4728 | 5.63 | -43.4728
IDU | 150 | N | 2-phase | Min | 2032 | 1377.5744 | 14.4608 | 20.9328 | 37.5348 | -70.9764 | 14.2716 | 1377.5744 | 0.58123 | 1.5601 | 1.4089 | 5.0223 | 1.5177 | 5.127 | 0.31063 | 8.3489 | -100.9764 | 8.3489 | -40.9764
IDU | 150 | N1 | 2-phase | Min | 2032 | 1377.5744 | 14.4608 | 20.9328 | 37.5348 | -70.9764 | 14.2716 | 1377.5744 | 0.58123 | 1.5601 | 1.4089 | 5.0223 | 1.5177 | 5.127 | 0.31063 | 8.3489 | -100.9764 | 8.3489 | -40.9764
IDU | 150 | S | 2-phase | Min | 2032 | 1377.5744 | 14.4608 | 20.9328 | 37.5348 | -70.9764 | 14.2716 | 1377.5744 | 0.58123 | 1.5601 | 1.4089 | 5.0223 | 1.5177 | 5.127 | 0.31063 | 8.3489 | -100.9764 | 8.3489 | -40.9764
IDU | 150 | S1 | 2-phase | Min | 2032 | 1377.5744 | 14.4608 | 20.9328 | 37.5348 | -70.9764 | 14.2716 | 1377.5744 | 0.58123 | 1.5601 | 1.4089 | 5.0223 | 1.5177 | 5.127 | 0.31063 | 8.3489 | -100.9764 | 8.3489 | -40.9764
KAE | 150 | N | 2-phase | Min | 2032 | 859.7924 | 9.0255 | 21.9625 | 23.8195 | -73.5213 | 8.9447 | 859.7924 | 1.1515 | 3.801 | 1.686 | 8.3595 | 1.7467 | 8.408 | 0.45469 | 5.2109 | -103.5213 | 5.2109 | -43.5213
KAE | 150 | S | 2-phase | Min | 2032 | 859.7924 | 9.0255 | 21.9625 | 23.8195 | -73.5213 | 8.9447 | 859.7924 | 1.1515 | 3.801 | 1.686 | 8.3595 | 1.7467 | 8.408 | 0.45469 | 5.2109 | -103.5213 | 5.2109 | -43.5213
KAG | 150 | S1 | 2-phase | Min | 2032 | 1070.806 | 11.2405 | 12.7681 | 27.7339 | -72.1172 | 11.1185 | 1070.806 | 2.1308 | 4.1802 | 2.1291 | 6.4646 | 2.418 | 6.5156 | 0.64663 | 6.4897 | -102.1172 | 6.4897 | -42.1172
KAS | 150 | SA | 2-phase | Min | 2032 | 1868.1722 | 19.6107 | 28.3592 | 51.7029 | -68.7973 | 19.2238 | 1868.1722 | 0.32456 | 2.9395 | 0.7355 | 3.7848 | 0.74374 | 3.7797 | 0.77668 | 11.3223 | -98.7973 | 11.3223 | -38.7973
KAS | 150 | SB | 2-phase | Min | 2032 | 1868.1722 | 19.6107 | 28.3592 | 51.7029 | -68.7973 | 19.2238 | 1868.1722 | 0.32456 | 2.9395 | 0.7355 | 3.7848 | 0.74374 | 3.7797 | 0.77668 | 11.3223 | -98.7973 | 11.3223 | -38.7973
KAS | 150 | SC | 2-phase | Min | 2032 | 1868.1722 | 19.6107 | 28.3592 | 51.7029 | -68.7973 | 19.2238 | 1868.1722 | 0.32456 | 2.9395 | 0.7355 | 3.7848 | 0.74374 | 3.7797 | 0.77668 | 11.3223 | -98.7973 | 11.3223 | -38.7973
KBB | 150 | SFIK | 2-phase | Min | 2032 | 864.3886 | 9.0737 | 7.8216 | 21.06 | -71.6451 | 8.9872 | 864.3886 | 4.5347 | 5.9687 | 2.7676 | 7.9633 | 3.0571 | 8.0125 | 0.74953 | 5.2387 | -101.6451 | 5.2387 | -41.6451
KIN | 150 | S1 | 2-phase | Min | 2032 | 1076.7428 | 11.3029 | 22.6799 | 28.3635 | -71.489 | 11.1284 | 1076.7428 | 1.3764 | 1.2987 | 1.6686 | 6.4522 | 1.7463 | 6.5101 | 0.20129 | 6.5257 | -101.489 | 6.5257 | -41.489
KIN | 150 | S2 | 2-phase | Min | 2032 | 1076.7428 | 11.3029 | 22.6799 | 28.3635 | -71.489 | 11.1284 | 1076.7428 | 1.3764 | 1.2987 | 1.6686 | 6.4522 | 1.7463 | 6.5101 | 0.20129 | 6.5257 | -101.489 | 6.5257 | -41.489
KLF | 150 | WA1 | 2-phase | Min | 2032 | 956.9696 | 10.0456 | 10.9997 | 24.3623 | -72.1826 | 9.9442 | 956.9696 | 1.6525 | 2.7921 | 2.4518 | 7.3587 | 2.7138 | 7.4142 | 0.37943 | 5.7998 | -102.1826 | 5.7998 | -42.1826
KLF | 150 | WA2 | 2-phase | Min | 2032 | 956.9696 | 10.0456 | 10.9997 | 24.3623 | -72.1826 | 9.9442 | 956.9696 | 1.6525 | 2.7921 | 2.4518 | 7.3587 | 2.7138 | 7.4142 | 0.37943 | 5.7998 | -102.1826 | 5.7998 | -42.1826
KNA | 150 | S1 | 2-phase | Min | 2032 | 1229.8637 | 12.9102 | 12.898 | 32.1468 | -70.978 | 12.739 | 1229.8637 | 2.4089 | 4.2387 | 1.4641 | 5.6869 | 1.7941 | 5.7312 | 0.74534 | 7.4537 | -100.978 | 7.4537 | -40.978
KNA | 150 | S2 | 2-phase | Min | 2032 | 1229.8637 | 12.9102 | 12.898 | 32.1468 | -70.978 | 12.739 | 1229.8637 | 2.4089 | 4.2387 | 1.4641 | 5.6869 | 1.7941 | 5.7312 | 0.74534 | 7.4537 | -100.978 | 7.4537 | -40.978
LAG | 150 | S1 | 2-phase | Min | 2032 | 1379.9746 | 14.486 | 24.1358 | 37.1994 | -71.0374 | 14.2674 | 1379.9746 | 0.42279 | 2.6571 | 1.1607 | 5.0416 | 1.3314 | 5.1074 | 0.52703 | 8.3635 | -101.0374 | 8.3635 | -41.0374
LAG | 150 | S2 | 2-phase | Min | 2032 | 1226.1224 | 12.8709 | 26.2365 | 33.5776 | -72.7461 | 12.6894 | 1226.1224 | 0.92152 | 4.1142 | 1.3187 | 5.5648 | 1.4191 | 5.6208 | 0.73931 | 7.431 | -102.7461 | 7.431 | -42.7461
LKR | 150 | S2 | 2-phase | Min | 2032 | 958.2513 | 10.059 | 14.2805 | 25.4623 | -73.4781 | 9.9582 | 958.2513 | 2.3718 | 4.0636 | 1.6507 | 7.2938 | 1.7298 | 7.3966 | 0.55712 | 5.8076 | -103.4781 | 5.8076 | -43.4781
LKR | 150 | SØ | 2-phase | Min | 2032 | 958.2513 | 10.059 | 14.2805 | 25.4623 | -73.4781 | 9.9582 | 958.2513 | 2.3718 | 4.0636 | 1.6507 | 7.2938 | 1.7298 | 7.3966 | 0.55712 | 5.8076 | -103.4781 | 5.8076 | -43.4781
LOL | 150 | S1- | 2-phase | Min | 2032 | 1012.7131 | 10.6307 | 11.2517 | 26.0533 | -72.2283 | 10.5204 | 1012.7131 | 2.859 | 3.9458 | 2.1251 | 6.9643 | 2.5349 | 7.0048 | 0.56657 | 6.1377 | -102.2283 | 6.1377 | -42.2283
LOL | 150 | S2- | 2-phase | Min | 2032 | 1012.7131 | 10.6307 | 11.2517 | 26.0533 | -72.2283 | 10.5204 | 1012.7131 | 2.859 | 3.9458 | 2.1251 | 6.9643 | 2.5349 | 7.0048 | 0.56657 | 6.1377 | -102.2283 | 6.1377 | -42.2283
LYK | 150 | NORD | 2-phase | Min | 2032 | 922.3338 | 9.682 | 23.418 | 25.6457 | -73.0608 | 9.5911 | 922.3338 | 1.0347 | 3.6423 | 1.6292 | 7.7631 | 1.6899 | 7.8114 | 0.46919 | 5.5899 | -103.0608 | 5.5899 | -43.0608
LYK | 150 | SYD | 2-phase | Min | 2032 | 922.3338 | 9.682 | 23.418 | 25.6457 | -73.0608 | 9.5911 | 922.3338 | 1.0347 | 3.6423 | 1.6292 | 7.7631 | 1.6899 | 7.8114 | 0.46919 | 5.5899 | -103.0608 | 5.5899 | -43.0608
MAG | 150 | NORD | 2-phase | Min | 2032 | 756.9014 | 7.9454 | 8.188 | 19.0048 | -69.8278 | 7.8642 | 756.9014 | 2.0301 | 9.5824 | 1.662 | 9.5287 | 2.4561 | 9.4785 | 1.0056 | 4.5873 | -99.8278 | 4.5873 | -39.8278
MAG | 150 | SYD | 2-phase | Min | 2032 | 756.9014 | 7.9454 | 8.188 | 19.0048 | -69.8278 | 7.8642 | 756.9014 | 2.0301 | 9.5824 | 1.662 | 9.5287 | 2.4561 | 9.4785 | 1.0056 | 4.5873 | -99.8278 | 4.5873 | -39.8278
MAL | 150 | S1 | 2-phase | Min | 2032 | 1182.3903 | 12.4119 | 15.8675 | 31.151 | -71.6638 | 12.2582 | 1182.3903 | 1.1581 | 4.8189 | 1.7505 | 5.884 | 2.1759 | 5.9445 | 0.81898 | 7.166 | -101.6638 | 7.166 | -41.6638
MAL | 150 | S2 | 2-phase | Min | 2032 | 1182.3903 | 12.4119 | 15.8675 | 31.151 | -71.6638 | 12.2582 | 1182.3903 | 1.1581 | 4.8189 | 1.7505 | 5.884 | 2.1759 | 5.9445 | 0.81898 | 7.166 | -101.6638 | 7.166 | -41.6638
MES | 150 | SK1 | 2-phase | Min | 2032 | 615.2271 | 6.4582 | 5.7556 | 14.2553 | -71.7841 | 6.4067 | 615.2271 | 0.51678 | 3.6094 | 4.1789 | 11.154 | 4.4626 | 11.2265 | 0.3236 | 3.7286 | -101.7841 | 3.7286 | -41.7841
MES | 150 | SK2 | 2-phase | Min | 2032 | 615.2271 | 6.4582 | 5.7556 | 14.2553 | -71.7841 | 6.4067 | 615.2271 | 0.51678 | 3.6094 | 4.1789 | 11.154 | 4.4626 | 11.2265 | 0.3236 | 3.7286 | -101.7841 | 3.7286 | -41.7841
MKS | 150 | S1 | 2-phase | Min | 2032 | 1077.3425 | 11.3092 | 12.8107 | 27.9128 | -71.5525 | 11.1828 | 1077.3425 | 0.5046 | 3.7661 | 2.128 | 6.4811 | 2.6514 | 6.5178 | 0.58109 | 6.5293 | -101.5525 | 6.5293 | -41.5525
MKS | 150 | S2 | 2-phase | Min | 2032 | 1077.3425 | 11.3092 | 12.8107 | 27.9128 | -71.5525 | 11.1828 | 1077.3425 | 0.5046 | 3.7661 | 2.128 | 6.4811 | 2.6514 | 6.5178 | 0.58109 | 6.5293 | -101.5525 | 6.5293 | -41.5525
MLP | 150 | S1 | 2-phase | Min | 2032 | 1021.2587 | 10.7204 | 11.9538 | 26.3923 | -72.2251 | 10.6051 | 1021.2587 | 1.0382 | 5.0788 | 2.1222 | 6.8784 | 2.7444 | 6.9182 | 0.73837 | 6.1894 | -102.2251 | 6.1894 | -42.2251
MLP | 150 | S2 | 2-phase | Min | 2032 | 1021.2587 | 10.7204 | 11.9538 | 26.3923 | -72.2251 | 10.6051 | 1021.2587 | 1.0382 | 5.0788 | 2.1222 | 6.8784 | 2.7444 | 6.9182 | 0.73837 | 6.1894 | -102.2251 | 6.1894 | -42.2251
MLU | 150 | S1 | 2-phase | Min | 2032 | 897.8043 | 9.4245 | 11.2041 | 23.1037 | -73.7806 | 9.3338 | 897.8043 | 1.5779 | 5.3845 | 2.2869 | 7.8902 | 2.9215 | 7.912 | 0.68242 | 5.4412 | -103.7806 | 5.4412 | -43.7806
MOS | 150 | S1 | 2-phase | Min | 2032 | 1176.7229 | 12.3524 | 12.2334 | 30.0361 | -69.51 | 12.2045 | 1176.7229 | 1.3002 | 2.3402 | 2.1988 | 5.8864 | 2.4619 | 5.9486 | 0.39756 | 7.1317 | -99.51 | 7.1317 | -39.51
MOS | 150 | S2 | 2-phase | Min | 2032 | 1176.7229 | 12.3524 | 12.2334 | 30.0361 | -69.51 | 12.2045 | 1176.7229 | 1.3002 | 2.3402 | 2.1988 | 5.8864 | 2.4619 | 5.9486 | 0.39756 | 7.1317 | -99.51 | 7.1317 | -39.51
NOR | 150 | S1 | 2-phase | Min | 2032 | 727.1828 | 7.6334 | 8.8248 | 18.2877 | -74.3708 | 7.5699 | 727.1828 | 2.3856 | 3.1145 | 2.9503 | 9.7325 | 3.1083 | 9.7975 | 0.32001 | 4.4072 | -104.3708 | 4.4072 | -44.3708
NSP | 150 | SA | 2-phase | Min | 2032 | 741.7708 | 7.7866 | 7.2599 | 18.0336 | -72.3331 | 7.7193 | 741.7708 | 1.8626 | 4.4781 | 3.2164 | 9.3982 | 3.5233 | 9.4114 | 0.47649 | 4.4956 | -102.3331 | 4.4956 | -42.3331
NSP | 150 | SB | 2-phase | Min | 2032 | 741.7708 | 7.7866 | 7.2599 | 18.0336 | -72.3331 | 7.7193 | 741.7708 | 1.8626 | 4.4781 | 3.2164 | 9.3982 | 3.5233 | 9.4114 | 0.47649 | 4.4956 | -102.3331 | 4.4956 | -42.3331
NVV | 150 | S1 | 2-phase | Min | 2032 | 1335.2201 | 14.0162 | 16.373 | 35.4879 | -69.3896 | 13.8327 | 1335.2201 | 0.73925 | 2.6588 | 1.9214 | 5.1204 | 2.114 | 5.1559 | 0.51927 | 8.0922 | -99.3896 | 8.0922 | -39.3896
NVV | 150 | S2 | 2-phase | Min | 2032 | 1335.2201 | 14.0162 | 16.373 | 35.4879 | -69.3896 | 13.8327 | 1335.2201 | 0.73925 | 2.6588 | 1.9214 | 5.1204 | 2.114 | 5.1559 | 0.51927 | 8.0922 | -99.3896 | 8.0922 | -39.3896
OSØ | 150 | S1 | 2-phase | Min | 2032 | 1232.226 | 12.935 | 17.9617 | 32.24 | -68.7525 | 12.6862 | 1232.226 | 0.81645 | 2.1178 | 1.7576 | 5.5737 | 1.862 | 5.6396 | 0.37995 | 7.468 | -98.7525 | 7.468 | -38.7525
OSØ | 150 | S2 | 2-phase | Min | 2032 | 1232.226 | 12.935 | 17.9617 | 32.24 | -68.7525 | 12.6862 | 1232.226 | 0.81645 | 2.1178 | 1.7576 | 5.5737 | 1.862 | 5.6396 | 0.37995 | 7.468 | -98.7525 | 7.468 | -38.7525
OVE | 150 | S1--$ | 2-phase | Min | 2032 | 1116.7644 | 11.723 | 20.6842 | 29.2812 | -70.3888 | 11.5217 | 1116.7644 | 1.2678 | 1.6216 | 1.6615 | 6.3421 | 1.8811 | 6.4099 | 0.25569 | 6.7683 | -100.3888 | 6.7683 | -40.3888
OVE | 150 | S2--$ | 2-phase | Min | 2032 | 1116.7644 | 11.723 | 20.6842 | 29.2812 | -70.3888 | 11.5217 | 1116.7644 | 1.2678 | 1.6216 | 1.6615 | 6.3421 | 1.8811 | 6.4099 | 0.25569 | 6.7683 | -100.3888 | 6.7683 | -40.3888
RAM | 150 | S1 | 2-phase | Min | 2032 | 743.6151 | 7.8059 | 6.5862 | 17.8345 | -70.8998 | 7.7375 | 743.6151 | 4.4757 | 4.4578 | 2.8074 | 9.3437 | 2.9127 | 9.4458 | 0.47709 | 4.5068 | -100.8998 | 4.5068 | -40.8998
RIB | 150 | S1 | 2-phase | Min | 2032 | 689.9052 | 7.2421 | 17.2238 | 18.7919 | -74.3141 | 7.1855 | 689.9052 | 2.5587 | 5.1358 | 2.0301 | 10.5202 | 2.0921 | 10.5689 | 0.48818 | 4.1812 | -104.3141 | 4.1812 | -44.3141
RIB | 150 | S2 | 2-phase | Min | 2032 | 701.3112 | 7.3619 | 12.6025 | 18.3841 | -72.8509 | 7.2934 | 701.3112 | 2.4797 | 4.9513 | 1.6217 | 10.0182 | 1.8335 | 10.0317 | 0.49423 | 4.2504 | -102.8509 | 4.2504 | -42.8509
RSL | 150 | S1 | 2-phase | Min | 2032 | 720.9117 | 7.5676 | 8.8666 | 18.2257 | -74.4662 | 7.5054 | 720.9117 | 2.1436 | 2.7878 | 2.8533 | 9.76 | 2.9978 | 9.8334 | 0.28563 | 4.3692 | -104.4662 | 4.3692 | -44.4662
RSL | 150 | S2 | 2-phase | Min | 2032 | 720.9117 | 7.5676 | 8.8666 | 18.2257 | -74.4662 | 7.5054 | 720.9117 | 2.1436 | 2.7878 | 2.8533 | 9.76 | 2.9978 | 9.8334 | 0.28563 | 4.3692 | -104.4662 | 4.3692 | -44.4662
RYT | 150 | S1 | 2-phase | Min | 2032 | 1146.7852 | 12.0381 | 15.7265 | 30.6099 | -72.0817 | 11.8775 | 1146.7852 | 1.0102 | 3.3678 | 1.6157 | 5.9189 | 1.773 | 5.9541 | 0.56899 | 6.9502 | -102.0817 | 6.9502 | -42.0817
RYT | 150 | S2 | 2-phase | Min | 2032 | 1146.7852 | 12.0381 | 15.7265 | 30.6099 | -72.0817 | 11.8775 | 1146.7852 | 1.0102 | 3.3678 | 1.6157 | 5.9189 | 1.773 | 5.9541 | 0.56899 | 6.9502 | -102.0817 | 6.9502 | -42.0817
SBA | 150 | S1 | 2-phase | Min | 2032 | 426.4359 | 4.4764 | 6.0569 | 9.8312 | -72.6392 | 4.4476 | 426.4359 | 2.0844 | 12.1879 | 6.1498 | 15.8391 | 6.4034 | 15.9692 | 0.76948 | 2.5845 | -102.6392 | 2.5845 | -42.6392
SBA | 150 | S2 | 2-phase | Min | 2032 | 426.4359 | 4.4764 | 6.0569 | 9.8312 | -72.6392 | 4.4476 | 426.4359 | 2.0844 | 12.1879 | 6.1498 | 15.8391 | 6.4034 | 15.9692 | 0.76948 | 2.5845 | -102.6392 | 2.5845 | -42.6392
SFE | 150 | SEK1 | 2-phase | Min | 2032 | 1139.4062 | 11.9607 | 15.8539 | 30.5973 | -72.5615 | 11.8241 | 1139.4062 | 2.6236 | 3.9598 | 1.4753 | 6.148 | 1.5538 | 6.2515 | 0.64409 | 6.9055 | -102.5615 | 6.9055 | -42.5615
SFE | 150 | SEK2 | 2-phase | Min | 2032 | 1139.4062 | 11.9607 | 15.8539 | 30.5973 | -72.5615 | 11.8241 | 1139.4062 | 2.6236 | 3.9598 | 1.4753 | 6.148 | 1.5538 | 6.2515 | 0.64409 | 6.9055 | -102.5615 | 6.9055 | -42.5615
SHE | 150 | SV1 | 2-phase | Min | 2032 | 1460.027 | 15.3263 | 19.4578 | 39.5603 | -69.5127 | 15.0774 | 1460.027 | 0.71622 | 3.1643 | 0.94486 | 4.8699 | 0.96494 | 4.8704 | 0.64978 | 8.8486 | -99.5127 | 8.8486 | -39.5127
SHE | 150 | SV2 | 2-phase | Min | 2032 | 1460.027 | 15.3263 | 19.4578 | 39.5603 | -69.5127 | 15.0774 | 1460.027 | 0.71622 | 3.1643 | 0.94486 | 4.8699 | 0.96494 | 4.8704 | 0.64978 | 8.8486 | -99.5127 | 8.8486 | -39.5127
SHE | 150 | SØ1 | 2-phase | Min | 2032 | 1460.027 | 15.3263 | 19.4578 | 39.5603 | -69.5127 | 15.0774 | 1460.027 | 0.71622 | 3.1643 | 0.94486 | 4.8699 | 0.96494 | 4.8704 | 0.64978 | 8.8486 | -99.5127 | 8.8486 | -39.5127
SHE | 150 | SØ2 | 2-phase | Min | 2032 | 1460.027 | 15.3263 | 19.4578 | 39.5603 | -69.5127 | 15.0774 | 1460.027 | 0.71622 | 3.1643 | 0.94486 | 4.8699 | 0.96494 | 4.8704 | 0.64978 | 8.8486 | -99.5127 | 8.8486 | -39.5127
SIN | 150 | WA1 | 2-phase | Min | 2032 | 695.0317 | 7.2959 | 8.5881 | 17.5015 | -74.6769 | 7.2373 | 695.0317 | 2.1016 | 2.7432 | 2.926 | 10.1112 | 3.0517 | 10.1862 | 0.2713 | 4.2123 | -104.6769 | 4.2123 | -44.6769
SIN | 150 | WA2 | 2-phase | Min | 2032 | 695.0317 | 7.2959 | 8.5881 | 17.5015 | -74.6769 | 7.2373 | 695.0317 | 2.1016 | 2.7432 | 2.926 | 10.1112 | 3.0517 | 10.1862 | 0.2713 | 4.2123 | -104.6769 | 4.2123 | -44.6769
SKA | 150 | SFIK | 2-phase | Min | 2032 | 931.0643 | 9.7736 | 8.2457 | 23.0602 | -71.0995 | 9.6752 | 931.0643 | 1.3766 | 3.9962 | 2.6092 | 7.4637 | 2.8988 | 7.4829 | 0.53542 | 5.6428 | -101.0995 | 5.6428 | -41.0995
STR | 150 | SV | 2-phase | Min | 2032 | 1115.1236 | 11.7058 | 16.9962 | 29.9702 | -72.7114 | 11.5762 | 1115.1236 | 1.2111 | 2.0199 | 1.6343 | 6.2623 | 1.7399 | 6.3637 | 0.32256 | 6.7583 | -102.7114 | 6.7583 | -42.7114
STR | 150 | SØ | 2-phase | Min | 2032 | 1115.1236 | 11.7058 | 16.9962 | 29.9702 | -72.7114 | 11.5762 | 1115.1236 | 1.2111 | 2.0199 | 1.6343 | 6.2623 | 1.7399 | 6.3637 | 0.32256 | 6.7583 | -102.7114 | 6.7583 | -42.7114
STSV | 150 | N | 2-phase | Min | 2032 | 1500.7929 | 15.7542 | 22.2803 | 41.1639 | -70.5194 | 15.5322 | 1500.7929 | 1.8928 | 3.7648 | 1.1782 | 4.6087 | 1.2652 | 4.7232 | 0.81689 | 9.0957 | -100.5194 | 9.0957 | -40.5194
STSV | 150 | N1 | 2-phase | Min | 2032 | 1500.7929 | 15.7542 | 22.2803 | 41.1639 | -70.5194 | 15.5322 | 1500.7929 | 1.8928 | 3.7648 | 1.1782 | 4.6087 | 1.2652 | 4.7232 | 0.81689 | 9.0957 | -100.5194 | 9.0957 | -40.5194
STSV | 150 | S | 2-phase | Min | 2032 | 1500.7929 | 15.7542 | 22.2803 | 41.1639 | -70.5194 | 15.5322 | 1500.7929 | 1.8928 | 3.7648 | 1.1782 | 4.6087 | 1.2652 | 4.7232 | 0.81689 | 9.0957 | -100.5194 | 9.0957 | -40.5194
STSV | 150 | S1 | 2-phase | Min | 2032 | 1500.7929 | 15.7542 | 22.2803 | 41.1639 | -70.5194 | 15.5322 | 1500.7929 | 1.8928 | 3.7648 | 1.1782 | 4.6087 | 1.2652 | 4.7232 | 0.81689 | 9.0957 | -100.5194 | 9.0957 | -40.5194
SVB | 150 | S1 | 2-phase | Min | 2032 | 584.8922 | 6.1398 | 9.2868 | 14.7336 | -72.9874 | 6.0761 | 584.8922 | 0.41365 | 4.0338 | 3.0383 | 12.1459 | 3.341 | 12.1956 | 0.33211 | 3.5448 | -102.9874 | 3.5448 | -42.9874
SVB | 150 | S2 | 2-phase | Min | 2032 | 584.8922 | 6.1398 | 9.2868 | 14.7336 | -72.9874 | 6.0761 | 584.8922 | 0.41365 | 4.0338 | 3.0383 | 12.1459 | 3.341 | 12.1956 | 0.33211 | 3.5448 | -102.9874 | 3.5448 | -42.9874
SVG | 150 | WA1 | 2-phase | Min | 2032 | 522.6014 | 5.4859 | 13.2011 | 13.8806 | -76.6156 | 5.4476 | 522.6014 | 6.4702 | 6.2007 | 2.0419 | 13.6813 | 2.1296 | 13.7966 | 0.45322 | 3.1673 | -106.6156 | 3.1673 | -46.6156
SVG | 150 | WA2 | 2-phase | Min | 2032 | 522.6014 | 5.4859 | 13.2011 | 13.8806 | -76.6156 | 5.4476 | 522.6014 | 6.4702 | 6.2007 | 2.0419 | 13.6813 | 2.1296 | 13.7966 | 0.45322 | 3.1673 | -106.6156 | 3.1673 | -46.6156
SVS | 150 | S1 | 2-phase | Min | 2032 | 1021.3268 | 10.7212 | 16.1523 | 27.2392 | -73.3246 | 10.5898 | 1021.3268 | 1.5536 | 6.2122 | 1.5165 | 6.7483 | 1.7958 | 6.7861 | 0.92055 | 6.1899 | -103.3246 | 6.1899 | -43.3246
SVS | 150 | S2 | 2-phase | Min | 2032 | 1021.3268 | 10.7212 | 16.1523 | 27.2392 | -73.3246 | 10.5898 | 1021.3268 | 1.5536 | 6.2122 | 1.5165 | 6.7483 | 1.7958 | 6.7861 | 0.92055 | 6.1899 | -103.3246 | 6.1899 | -43.3246
SØN | 150 | VEST | 2-phase | Min | 2032 | 708.8509 | 7.441 | 7.9817 | 17.5995 | -70.1567 | 7.3606 | 708.8509 | 1.931 | 5.698 | 2.2418 | 10.3859 | 2.8853 | 10.3219 | 0.54862 | 4.2961 | -100.1567 | 4.2961 | -40.1567
SØN | 150 | ØST | 2-phase | Min | 2032 | 708.8509 | 7.441 | 7.9817 | 17.5995 | -70.1567 | 7.3606 | 708.8509 | 1.931 | 5.698 | 2.2418 | 10.3859 | 2.8853 | 10.3219 | 0.54862 | 4.2961 | -100.1567 | 4.2961 | -40.1567
TAN | 150 | SK1 | 2-phase | Min | 2032 | 1263.5435 | 13.2638 | 13.2273 | 32.8102 | -69.8774 | 13.0977 | 1263.5435 | 1.5533 | 2.8969 | 1.9992 | 5.4398 | 2.2253 | 5.5084 | 0.53254 | 7.6578 | -99.8774 | 7.6578 | -39.8774
TAN | 150 | SK2 | 2-phase | Min | 2032 | 1263.5435 | 13.2638 | 13.2273 | 32.8102 | -69.8774 | 13.0977 | 1263.5435 | 1.5533 | 2.8969 | 1.9992 | 5.4398 | 2.2253 | 5.5084 | 0.53254 | 7.6578 | -99.8774 | 7.6578 | -39.8774
THY | 150 | S1 | 2-phase | Min | 2032 | 1189.1006 | 12.4823 | 16.76 | 31.7436 | -72.2304 | 12.3278 | 1189.1006 | 1.5164 | 1.8535 | 1.496 | 5.9052 | 1.607 | 5.9678 | 0.31388 | 7.2067 | -102.2304 | 7.2067 | -42.2304
THY | 150 | S2 | 2-phase | Min | 2032 | 1189.1006 | 12.4823 | 16.76 | 31.7436 | -72.2304 | 12.3278 | 1189.1006 | 1.5164 | 1.8535 | 1.496 | 5.9052 | 1.607 | 5.9678 | 0.31388 | 7.2067 | -102.2304 | 7.2067 | -42.2304
THØ | 150 | S1 | 2-phase | Min | 2032 | 1013.5398 | 10.6394 | 9.9107 | 25.6887 | -71.8706 | 10.5276 | 1013.5398 | 2.2405 | 4.562 | 2.2818 | 6.8221 | 2.5816 | 6.8716 | 0.66871 | 6.1427 | -101.8706 | 6.1427 | -41.8706
TJE | 150 | S1 | 2-phase | Min | 2032 | 1490.1828 | 15.6429 | 19.8744 | 39.5252 | -68.264 | 15.4184 | 1490.1828 | 1.3614 | 2.8549 | 1.7848 | 4.542 | 1.9395 | 4.6165 | 0.62854 | 9.0314 | -98.264 | 9.0314 | -38.264
TJE | 150 | S11 | 2-phase | Min | 2032 | 846.1096 | 8.8818 | 30.6255 | 23.8834 | -77.186 | 8.7976 | 846.1096 | 0.10027 | 3.3461 | 1.351 | 8.7779 | 1.4529 | 8.852 | 0.3812 | 5.1279 | -107.186 | 5.1279 | -47.186
TJE | 150 | S12 | 2-phase | Min | 2032 | 846.1096 | 8.8818 | 30.6255 | 23.8834 | -77.186 | 8.7976 | 846.1096 | 0.10027 | 3.3461 | 1.351 | 8.7779 | 1.4529 | 8.852 | 0.3812 | 5.1279 | -107.186 | 5.1279 | -47.186
TJE | 150 | S13 | 2-phase | Min | 2032 | 846.1096 | 8.8818 | 30.6255 | 23.8834 | -77.186 | 8.7976 | 846.1096 | 0.10027 | 3.3461 | 1.351 | 8.7779 | 1.4529 | 8.852 | 0.3812 | 5.1279 | -107.186 | 5.1279 | -47.186
TJE | 150 | S2 | 2-phase | Min | 2032 | 1490.1828 | 15.6429 | 19.8744 | 39.5252 | -68.264 | 15.4184 | 1490.1828 | 1.3614 | 2.8549 | 1.7848 | 4.542 | 1.9395 | 4.6165 | 0.62854 | 9.0314 | -98.264 | 9.0314 | -38.264
TJE | 150 | S3 | 2-phase | Min | 2032 | 1490.1828 | 15.6429 | 19.8744 | 39.5252 | -68.264 | 15.4184 | 1490.1828 | 1.3614 | 2.8549 | 1.7848 | 4.542 | 1.9395 | 4.6165 | 0.62854 | 9.0314 | -98.264 | 9.0314 | -38.264
TRI | 150 | S1 | 2-phase | Min | 2032 | 1293.7784 | 13.5812 | 15.1996 | 33.936 | -69.4596 | 13.4043 | 1293.7784 | 0.30038 | 1.8357 | 2.0086 | 5.2718 | 2.2944 | 5.3166 | 0.34821 | 7.8411 | -99.4596 | 7.8411 | -39.4596
TRI | 150 | S2 | 2-phase | Min | 2032 | 1293.7784 | 13.5812 | 15.1996 | 33.936 | -69.4596 | 13.4043 | 1293.7784 | 0.30038 | 1.8357 | 2.0086 | 5.2718 | 2.2944 | 5.3166 | 0.34821 | 7.8411 | -99.4596 | 7.8411 | -39.4596
TUP | 150 | WA1 | 2-phase | Min | 2032 | 1076.0026 | 11.2951 | 17.5059 | 28.8526 | -72.924 | 11.1517 | 1076.0026 | 0.78562 | 4.221 | 1.5787 | 6.3405 | 1.7277 | 6.3816 | 0.66571 | 6.5212 | -102.924 | 6.5212 | -42.924
TUP | 150 | WA2 | 2-phase | Min | 2032 | 1076.0026 | 11.2951 | 17.5059 | 28.8526 | -72.924 | 11.1517 | 1076.0026 | 0.78562 | 4.221 | 1.5787 | 6.3405 | 1.7277 | 6.3816 | 0.66571 | 6.5212 | -102.924 | 6.5212 | -42.924
VHA | 150 | S1- | 2-phase | Min | 2032 | 1205.6145 | 12.6557 | 16.2266 | 31.689 | -70.6262 | 12.5035 | 1205.6145 | 1.6216 | 2.8502 | 2.0118 | 5.7031 | 2.1923 | 5.7341 | 0.49976 | 7.3068 | -100.6262 | 7.3068 | -40.6262
VHA | 150 | S2- | 2-phase | Min | 2032 | 1205.6145 | 12.6557 | 16.2266 | 31.689 | -70.6262 | 12.5035 | 1205.6145 | 1.6216 | 2.8502 | 2.0118 | 5.7031 | 2.1923 | 5.7341 | 0.49976 | 7.3068 | -100.6262 | 7.3068 | -40.6262
VID | 150 | N | 2-phase | Min | 2032 | 924.8403 | 9.7083 | 12.8419 | 24.3627 | -73.5829 | 9.6132 | 924.8403 | 2.258 | 3.8528 | 1.7936 | 7.5274 | 1.8684 | 7.6222 | 0.51184 | 5.6051 | -103.5829 | 5.6051 | -43.5829
VID | 150 | S | 2-phase | Min | 2032 | 924.8403 | 9.7083 | 12.8419 | 24.3627 | -73.5829 | 9.6132 | 924.8403 | 2.258 | 3.8528 | 1.7936 | 7.5274 | 1.8684 | 7.6222 | 0.51184 | 5.6051 | -103.5829 | 5.6051 | -43.5829
VIL | 150 | S1 | 2-phase | Min | 2032 | 862.4009 | 9.0529 | 11.5758 | 22.1534 | -73.8905 | 8.9686 | 862.4009 | 2.0653 | 3.3866 | 2.5015 | 8.2373 | 2.7485 | 8.2941 | 0.41112 | 5.2267 | -103.8905 | 5.2267 | -43.8905
VIL | 150 | S2 | 2-phase | Min | 2032 | 862.4009 | 9.0529 | 11.5758 | 22.1534 | -73.8905 | 8.9686 | 862.4009 | 2.0653 | 3.3866 | 2.5015 | 8.2373 | 2.7485 | 8.2941 | 0.41112 | 5.2267 | -103.8905 | 5.2267 | -43.8905
VKE | 150 | S1 | 2-phase | Min | 2032 | 819.5066 | 8.6026 | 19.6628 | 22.5401 | -73.6718 | 8.528 | 819.5066 | 1.5416 | 6.1684 | 1.753 | 8.7569 | 1.7763 | 8.8178 | 0.7044 | 4.9667 | -103.6718 | 4.9667 | -43.6718
ÅBØ | 150 | S1 | 2-phase | Min | 2032 | 1311.9335 | 13.7717 | 14.9226 | 34.6905 | -69.5554 | 13.5941 | 1311.9335 | 0.94483 | 2.4539 | 1.9501 | 5.2114 | 2.1334 | 5.2454 | 0.47086 | 7.9511 | -99.5554 | 7.9511 | -39.5554
ÅBØ | 150 | S2 | 2-phase | Min | 2032 | 1311.9335 | 13.7717 | 14.9226 | 34.6905 | -69.5554 | 13.5941 | 1311.9335 | 0.94483 | 2.4539 | 1.9501 | 5.2114 | 2.1334 | 5.2454 | 0.47086 | 7.9511 | -99.5554 | 7.9511 | -39.5554
ÅSP | 150 | S1 | 2-phase | Min | 2032 | 586.9164 | 6.161 | 5.0213 | 13.2782 | -71.1166 | 6.1127 | 586.9164 | 3.1846 | 5.3027 | 4.3914 | 11.7596 | 4.9277 | 11.7714 | 0.45092 | 3.5571 | -101.1166 | 3.5571 | -41.1166
ÅSP | 150 | S2 | 2-phase | Min | 2032 | 586.9164 | 6.161 | 5.0213 | 13.2782 | -71.1166 | 6.1127 | 586.9164 | 3.1846 | 5.3027 | 4.3914 | 11.7596 | 4.9277 | 11.7714 | 0.45092 | 3.5571 | -101.1166 | 3.5571 | -41.1166
AHA | 220 | S1 | 2-phase | Min | 2032 | 447.1075 | 3.338 | 9.753 | 8.1947 | -77.7495 | 3.315 | 447.1075 | 2.6501 | 10.7696 | 5.8516 | 33.0962 | 6.1044 | 33.2083 | 0.3254 | 1.9272 | -107.7495 | 1.9272 | -47.7495
EDR | 220 | S1 | 2-phase | Min | 2032 | 705.3732 | 5.2661 | 48.7649 | 14.4168 | -76.7205 | 5.2245 | 705.3732 | 3.1303 | 10.9107 | 1.7951 | 20.7879 | 1.9026 | 20.8914 | 0.52486 | 3.0404 | -106.7205 | 3.0404 | -46.7205
HR3 | 220 | S1 | 2-phase | Min | 2032 | 418.6552 | 3.1256 | 11.7111 | 7.8387 | -74.2735 | 3.1057 | 418.6552 | 2.271 | 9.6377 | 4.6268 | 35.4013 | 4.7747 | 35.7363 | 0.27224 | 1.8045 | -104.2735 | 1.8045 | -44.2735
IDU | 220 | WA1 | 2-phase | Min | 2032 | 1349.5301 | 10.0752 | 21.5142 | 26.5073 | -72.1083 | 9.9435 | 1349.5301 | 1.7003 | 5.2736 | 2.3094 | 10.8411 | 2.5711 | 11.0878 | 0.48644 | 5.8169 | -102.1083 | 5.8169 | -42.1083
IDU | 220 | WA2 | 2-phase | Min | 2032 | 1349.5301 | 10.0752 | 21.5142 | 26.5073 | -72.1083 | 9.9435 | 1349.5301 | 1.7003 | 5.2736 | 2.3094 | 10.8411 | 2.5711 | 11.0878 | 0.48644 | 5.8169 | -102.1083 | 5.8169 | -42.1083
IDU | 220 | WA3 | 2-phase | Min | 2032 | 1349.5301 | 10.0752 | 21.5142 | 26.5073 | -72.1083 | 9.9435 | 1349.5301 | 1.7003 | 5.2736 | 2.3094 | 10.8411 | 2.5711 | 11.0878 | 0.48644 | 5.8169 | -102.1083 | 5.8169 | -42.1083
IDU | 220 | WA4 | 2-phase | Min | 2032 | 1349.5301 | 10.0752 | 21.5142 | 26.5073 | -72.1083 | 9.9435 | 1349.5301 | 1.7003 | 5.2736 | 2.3094 | 10.8411 | 2.5711 | 11.0878 | 0.48644 | 5.8169 | -102.1083 | 5.8169 | -42.1083
TRI | 220 | S1 | 2-phase | Min | 2032 | 900.0683 | 6.7197 | 22.0109 | 17.76 | -77.2074 | 6.6532 | 900.0683 | 3.9551 | 12.6774 | 2.8471 | 16.0296 | 3.1345 | 16.1175 | 0.79087 | 3.8796 | -107.2074 | 3.8796 | -47.2074
VMA | 220 | WA1 | 2-phase | Min | 2032 | 1098.4629 | 8.2008 | 18.421 | 21.3663 | -73.4067 | 8.1085 | 1098.4629 | 1.755 | 4.9095 | 2.5939 | 13.4985 | 2.8522 | 13.7509 | 0.36371 | 4.7348 | -103.4067 | 4.7348 | -43.4067
VMA | 220 | WA2 | 2-phase | Min | 2032 | 1098.4629 | 8.2008 | 18.421 | 21.3663 | -73.4067 | 8.1085 | 1098.4629 | 1.755 | 4.9095 | 2.5939 | 13.4985 | 2.8522 | 13.7509 | 0.36371 | 4.7348 | -103.4067 | 4.7348 | -43.4067
VMA | 220 | WA3 | 2-phase | Min | 2032 | 1098.4629 | 8.2008 | 18.421 | 21.3663 | -73.4067 | 8.1085 | 1098.4629 | 1.755 | 4.9095 | 2.5939 | 13.4985 | 2.8522 | 13.7509 | 0.36371 | 4.7348 | -103.4067 | 4.7348 | -43.4067
VMA | 220 | WA4 | 2-phase | Min | 2032 | 1098.4629 | 8.2008 | 18.421 | 21.3663 | -73.4067 | 8.1085 | 1098.4629 | 1.755 | 4.9095 | 2.5939 | 13.4985 | 2.8522 | 13.7509 | 0.36371 | 4.7348 | -103.4067 | 4.7348 | -43.4067
ASR | 400 | S1 | 2-phase | Min | 2032 | 2305.938 | 9.985 | 17.303 | 25.7711 | -66.0069 | 9.7737 | 2305.938 | 3.8995 | 21.71 | 6.2642 | 19.4492 | 6.4731 | 19.7768 | 1.1162 | 5.7648 | -96.0069 | 5.7648 | -36.0069
ASR | 400 | S2 | 2-phase | Min | 2032 | 2305.938 | 9.985 | 17.303 | 25.7711 | -66.0069 | 9.7737 | 2305.938 | 3.8995 | 21.71 | 6.2642 | 19.4492 | 6.4731 | 19.7768 | 1.1162 | 5.7648 | -96.0069 | 5.7648 | -36.0069
EDR | 400 | S1 | 2-phase | Min | 2032 | 2895.1461 | 12.5364 | 18.2174 | 32.2683 | -63.5409 | 12.1167 | 2895.1461 | 2.2574 | 10.8123 | 5.5024 | 15.6915 | 5.241 | 15.522 | 0.68906 | 7.2379 | -93.5409 | 7.2379 | -33.5409
EDR | 400 | S2 | 2-phase | Min | 2032 | 2895.1461 | 12.5364 | 18.2174 | 32.2683 | -63.5409 | 12.1167 | 2895.1461 | 2.2574 | 10.8123 | 5.5024 | 15.6915 | 5.241 | 15.522 | 0.68906 | 7.2379 | -93.5409 | 7.2379 | -33.5409
FER | 400 | S1 | 2-phase | Min | 2032 | 1958.1754 | 8.4791 | 14.1638 | 21.4765 | -65.3927 | 8.3219 | 1958.1754 | 0.92109 | 7.4579 | 8.9959 | 22.9681 | 10.2065 | 23.2291 | 0.32471 | 4.8954 | -95.3927 | 4.8954 | -35.3927
FER | 400 | S2 | 2-phase | Min | 2032 | 1958.1754 | 8.4791 | 14.1638 | 21.4765 | -65.3927 | 8.3219 | 1958.1754 | 0.92109 | 7.4579 | 8.9959 | 22.9681 | 10.2065 | 23.2291 | 0.32471 | 4.8954 | -95.3927 | 4.8954 | -35.3927
FGD | 400 | S1 | 2-phase | Min | 2032 | 2056.0898 | 8.9031 | 17.3841 | 22.5771 | -65.8761 | 8.6054 | 2056.0898 | 1.0372 | 8.9733 | 6.7029 | 21.8136 | 7.2439 | 22.438 | 0.41136 | 5.1402 | -95.8761 | 5.1402 | -35.8761
FGD | 400 | S2 | 2-phase | Min | 2032 | 2056.0898 | 8.9031 | 17.3841 | 22.5771 | -65.8761 | 8.6054 | 2056.0898 | 1.0372 | 8.9733 | 6.7029 | 21.8136 | 7.2439 | 22.438 | 0.41136 | 5.1402 | -95.8761 | 5.1402 | -35.8761
FVO | 400 | SFIK | 2-phase | Min | 2032 | 1733.0985 | 7.5045 | 15.671 | 18.9319 | -67.7292 | 7.2906 | 1733.0985 | 1.6153 | 14.0621 | 7.0265 | 26.2094 | 7.7888 | 26.8962 | 0.53653 | 4.3327 | -97.7292 | 4.3327 | -37.7292
IDU | 400 | S1 | 2-phase | Min | 2032 | 2240.9493 | 9.7036 | 14.9221 | 24.6984 | -64.9345 | 9.5103 | 2240.9493 | 2.9613 | 11.1632 | 6.823 | 19.781 | 7.6072 | 20.4944 | 0.56434 | 5.6024 | -94.9345 | 5.6024 | -34.9345
IDU | 400 | S2 | 2-phase | Min | 2032 | 2240.9493 | 9.7036 | 14.9221 | 24.6984 | -64.9345 | 9.5103 | 2240.9493 | 2.9613 | 11.1632 | 6.823 | 19.781 | 7.6072 | 20.4944 | 0.56434 | 5.6024 | -94.9345 | 5.6024 | -34.9345
KAS | 400 | S1 | 2-phase | Min | 2032 | 4279.6353 | 18.5314 | 17.1238 | 47.4647 | -60.3539 | 17.8602 | 4279.6353 | 2.093 | 10.5145 | 3.4013 | 10.3824 | 3.2897 | 10.3065 | 1.0127 | 10.6991 | -90.3539 | 10.6991 | -30.3539
KAS | 400 | S2 | 2-phase | Min | 2032 | 4279.6353 | 18.5314 | 17.1238 | 47.4647 | -60.3539 | 17.8602 | 4279.6353 | 2.093 | 10.5145 | 3.4013 | 10.3824 | 3.2897 | 10.3065 | 1.0127 | 10.6991 | -90.3539 | 10.6991 | -30.3539
KAS | 400 | S3 | 2-phase | Min | 2032 | 4279.6353 | 18.5314 | 17.1238 | 47.4647 | -60.3539 | 17.8602 | 4279.6353 | 2.093 | 10.5145 | 3.4013 | 10.3824 | 3.2897 | 10.3065 | 1.0127 | 10.6991 | -90.3539 | 10.6991 | -30.3539
KAS | 400 | S4 | 2-phase | Min | 2032 | 4279.6353 | 18.5314 | 17.1238 | 47.4647 | -60.3539 | 17.8602 | 4279.6353 | 2.093 | 10.5145 | 3.4013 | 10.3824 | 3.2897 | 10.3065 | 1.0127 | 10.6991 | -90.3539 | 10.6991 | -30.3539
KIN | 400 | S1 | 2-phase | Min | 2032 | 2198.4808 | 9.5197 | 14.742 | 23.9458 | -65.1976 | 9.2494 | 2198.4808 | 4.0311 | 16.0261 | 6.4382 | 20.3802 | 7.1161 | 20.818 | 0.78636 | 5.4962 | -95.1976 | 5.4962 | -35.1976
KIN | 400 | S2 | 2-phase | Min | 2032 | 2198.4808 | 9.5197 | 14.742 | 23.9458 | -65.1976 | 9.2494 | 2198.4808 | 4.0311 | 16.0261 | 6.4382 | 20.3802 | 7.1161 | 20.818 | 0.78636 | 5.4962 | -95.1976 | 5.4962 | -35.1976
LAG | 400 | S1 | 2-phase | Min | 2032 | 2942.3685 | 12.7408 | 16.0689 | 32.4276 | -61.979 | 12.3366 | 2942.3685 | 1.288 | 7.4456 | 5.69 | 14.775 | 5.855 | 15.0611 | 0.50394 | 7.3559 | -91.979 | 7.3559 | -31.979
LAG | 400 | S2 | 2-phase | Min | 2032 | 2942.3685 | 12.7408 | 16.0689 | 32.4276 | -61.979 | 12.3366 | 2942.3685 | 1.288 | 7.4456 | 5.69 | 14.775 | 5.855 | 15.0611 | 0.50394 | 7.3559 | -91.979 | 7.3559 | -31.979
MAL | 400 | S1 | 2-phase | Min | 2032 | 1804.0378 | 7.8117 | 12.9646 | 19.7348 | -67.7871 | 7.6696 | 1804.0378 | 3.7497 | 18.8876 | 8.3656 | 24.7623 | 8.9886 | 25.236 | 0.76275 | 4.5101 | -97.7871 | 4.5101 | -37.7871
MAL | 400 | S2 | 2-phase | Min | 2032 | 1804.0378 | 7.8117 | 12.9646 | 19.7348 | -67.7871 | 7.6696 | 1804.0378 | 3.7497 | 18.8876 | 8.3656 | 24.7623 | 8.9886 | 25.236 | 0.76275 | 4.5101 | -97.7871 | 4.5101 | -37.7871
MKS | 400 | SFIK | 2-phase | Min | 2032 | 1544.0082 | 6.6858 | 12.8496 | 16.8556 | -69.6294 | 6.5822 | 1544.0082 | 1.504 | 16.1881 | 8.7954 | 29.5325 | 10.4894 | 29.9203 | 0.54815 | 3.86 | -99.6294 | 3.86 | -39.6294
NVV | 400 | S1 | 2-phase | Min | 2032 | 1797.9357 | 7.7853 | 13.4789 | 19.6313 | -66.3292 | 7.6516 | 1797.9357 | 0.72229 | 7.4624 | 9.6389 | 25.2804 | 10.9729 | 25.4982 | 0.29519 | 4.4948 | -96.3292 | 4.4948 | -36.3292
NVV | 400 | S2 | 2-phase | Min | 2032 | 1797.9357 | 7.7853 | 13.4789 | 19.6313 | -66.3292 | 7.6516 | 1797.9357 | 0.72229 | 7.4624 | 9.6389 | 25.2804 | 10.9729 | 25.4982 | 0.29519 | 4.4948 | -96.3292 | 4.4948 | -36.3292
OVE | 400 | S1 | 2-phase | Min | 2032 | 2041.5697 | 8.8403 | 16.2994 | 22.3822 | -66.1461 | 8.5764 | 2041.5697 | 3.1886 | 15.5084 | 6.5959 | 22.0097 | 7.2871 | 22.564 | 0.70462 | 5.1039 | -96.1461 | 5.1039 | -36.1461
OVE | 400 | S2 | 2-phase | Min | 2032 | 2041.5697 | 8.8403 | 16.2994 | 22.3822 | -66.1461 | 8.5764 | 2041.5697 | 3.1886 | 15.5084 | 6.5959 | 22.0097 | 7.2871 | 22.564 | 0.70462 | 5.1039 | -96.1461 | 5.1039 | -36.1461
REV | 400 | S1- | 2-phase | Min | 2032 | 3521.9761 | 15.2506 | 17.374 | 39.1953 | -60.5666 | 14.769 | 3521.9761 | 1.8441 | 9.1805 | 4.7242 | 12.3542 | 4.8332 | 12.6055 | 0.74311 | 8.8049 | -90.5666 | 8.8049 | -30.5666
REV | 400 | S2 | 2-phase | Min | 2032 | 3521.9761 | 15.2506 | 17.374 | 39.1953 | -60.5666 | 14.769 | 3521.9761 | 1.8441 | 9.1805 | 4.7242 | 12.3542 | 4.8332 | 12.6055 | 0.74311 | 8.8049 | -90.5666 | 8.8049 | -30.5666
REV | 400 | S3 | 2-phase | Min | 2032 | 3521.9761 | 15.2506 | 17.374 | 39.1953 | -60.5666 | 14.769 | 3521.9761 | 1.8441 | 9.1805 | 4.7242 | 12.3542 | 4.8332 | 12.6055 | 0.74311 | 8.8049 | -90.5666 | 8.8049 | -30.5666
REV | 400 | S4 | 2-phase | Min | 2032 | 3521.9761 | 15.2506 | 17.374 | 39.1953 | -60.5666 | 14.769 | 3521.9761 | 1.8441 | 9.1805 | 4.7242 | 12.3542 | 4.8332 | 12.6055 | 0.74311 | 8.8049 | -90.5666 | 8.8049 | -30.5666
STSV | 400 | S1 | 2-phase | Min | 2032 | 2514.8468 | 10.8896 | 16.6469 | 27.9053 | -64.8538 | 10.5495 | 2514.8468 | 3.9453 | 13.798 | 6.32 | 18.1024 | 6.2445 | 17.9458 | 0.76222 | 6.2871 | -94.8538 | 6.2871 | -34.8538
SVS | 400 | SFIK | 2-phase | Min | 2032 | 2580.088 | 11.1721 | 15.2347 | 28.3893 | -64.0712 | 10.8598 | 2580.088 | 1.6747 | 10.195 | 5.9278 | 17.0538 | 5.9621 | 17.3759 | 0.59781 | 6.4502 | -94.0712 | 6.4502 | -34.0712
TJE | 400 | S1 | 2-phase | Min | 2032 | 2338.1429 | 10.1245 | 16.1168 | 25.918 | -63.7736 | 9.9052 | 2338.1429 | 1.135 | 9.0253 | 7.6064 | 19.0138 | 8.2401 | 19.451 | 0.47467 | 5.8454 | -93.7736 | 5.8454 | -33.7736
TJE | 400 | S2 | 2-phase | Min | 2032 | 2338.1429 | 10.1245 | 16.1168 | 25.918 | -63.7736 | 9.9052 | 2338.1429 | 1.135 | 9.0253 | 7.6064 | 19.0138 | 8.2401 | 19.451 | 0.47467 | 5.8454 | -93.7736 | 5.8454 | -33.7736
TRI | 400 | S1 | 2-phase | Min | 2032 | 1739.5889 | 7.5326 | 13.1878 | 19.0222 | -68.0032 | 7.4029 | 1739.5889 | 1.8081 | 13.1669 | 8.7973 | 25.8581 | 9.8026 | 26.2204 | 0.5092 | 4.349 | -98.0032 | 4.349 | -38.0032
TRI | 400 | S2 | 2-phase | Min | 2032 | 1739.5889 | 7.5326 | 13.1878 | 19.0222 | -68.0032 | 7.4029 | 1739.5889 | 1.8081 | 13.1669 | 8.7973 | 25.8581 | 9.8026 | 26.2204 | 0.5092 | 4.349 | -98.0032 | 4.349 | -38.0032
VHA | 400 | S1 | 2-phase | Min | 2032 | 1788.1007 | 7.7427 | 13.4905 | 19.5279 | -66.4373 | 7.6103 | 1788.1007 | 0.88414 | 8.0437 | 9.6021 | 25.4491 | 11.0166 | 25.6743 | 0.31607 | 4.4703 | -96.4373 | 4.4703 | -36.4373
VHA | 400 | S2 | 2-phase | Min | 2032 | 1788.1007 | 7.7427 | 13.4905 | 19.5279 | -66.4373 | 7.6103 | 1788.1007 | 0.88414 | 8.0437 | 9.6021 | 25.4491 | 11.0166 | 25.6743 | 0.31607 | 4.4703 | -96.4373 | 4.4703 | -36.4373
ALD | 150 | S1 | 2-phase | Min N-1 | 2032 | 234.9711 | 2.4666 | 9.7823 | 6.0441 | -76.9453 | 2.4533 | 234.9711 | 5.4508 | 9.2089 | 8.6411 | 30.1415 | 9.3115 | 29.9218 | 0.30552 | 1.4241 | -106.9453 | 1.4241 | -46.9453
ALD | 150 | S2 | 2-phase | Min N-1 | 2032 | 234.9711 | 2.4666 | 9.7823 | 6.0441 | -76.9453 | 2.4533 | 234.9711 | 5.4508 | 9.2089 | 8.6411 | 30.1415 | 9.3115 | 29.9218 | 0.30552 | 1.4241 | -106.9453 | 1.4241 | -46.9453
BBR | 150 | S1 | 2-phase | Min N-1 | 2032 | 286.0264 | 3.0025 | 9.6075 | 7.3325 | -75.9694 | 2.9833 | 286.0264 | 1.2328 | 5.1433 | 4.5899 | 23.9869 | 5.2443 | 23.9236 | 0.21442 | 1.7335 | -105.9694 | 1.7335 | -45.9694
BBR | 150 | S2 | 2-phase | Min N-1 | 2032 | 286.0264 | 3.0025 | 9.6075 | 7.3325 | -75.9694 | 2.9833 | 286.0264 | 1.2328 | 5.1433 | 4.5899 | 23.9869 | 5.2443 | 23.9236 | 0.21442 | 1.7335 | -105.9694 | 1.7335 | -45.9694
KAS | 150 | SA | 2-phase | Min N-1 | 2032 | 1346.0563 | 14.1299 | 31.6646 | 37.0407 | -70.5262 | 13.8887 | 1346.0563 | 0.36099 | 3.2475 | 0.97515 | 5.3526 | 1.017 | 5.3437 | 0.60672 | 8.1579 | -100.5262 | 8.1579 | -40.5262
KAS | 150 | SB | 2-phase | Min N-1 | 2032 | 1346.0563 | 14.1299 | 31.6646 | 37.0407 | -70.5262 | 13.8887 | 1346.0563 | 0.36099 | 3.2475 | 0.97515 | 5.3526 | 1.017 | 5.3437 | 0.60672 | 8.1579 | -100.5262 | 8.1579 | -40.5262
KAS | 150 | SC | 2-phase | Min N-1 | 2032 | 1346.0563 | 14.1299 | 31.6646 | 37.0407 | -70.5262 | 13.8887 | 1346.0563 | 0.36099 | 3.2475 | 0.97515 | 5.3526 | 1.017 | 5.3437 | 0.60672 | 8.1579 | -100.5262 | 8.1579 | -40.5262
SHE | 150 | SV1 | 2-phase | Min N-1 | 2032 | 1142.2597 | 11.9906 | 22.5627 | 30.9229 | -70.818 | 11.8114 | 1142.2597 | 0.72982 | 3.4551 | 1.1967 | 6.3312 | 1.2539 | 6.3284 | 0.54573 | 6.9228 | -100.818 | 6.9228 | -40.818
SHE | 150 | SV2 | 2-phase | Min N-1 | 2032 | 1142.2597 | 11.9906 | 22.5627 | 30.9229 | -70.818 | 11.8114 | 1142.2597 | 0.72982 | 3.4551 | 1.1967 | 6.3312 | 1.2539 | 6.3284 | 0.54573 | 6.9228 | -100.818 | 6.9228 | -40.818
SHE | 150 | SØ1 | 2-phase | Min N-1 | 2032 | 1142.2597 | 11.9906 | 22.5627 | 30.9229 | -70.818 | 11.8114 | 1142.2597 | 0.72982 | 3.4551 | 1.1967 | 6.3312 | 1.2539 | 6.3284 | 0.54573 | 6.9228 | -100.818 | 6.9228 | -40.818
SHE | 150 | SØ2 | 2-phase | Min N-1 | 2032 | 1142.2597 | 11.9906 | 22.5627 | 30.9229 | -70.818 | 11.8114 | 1142.2597 | 0.72982 | 3.4551 | 1.1967 | 6.3312 | 1.2539 | 6.3284 | 0.54573 | 6.9228 | -100.818 | 6.9228 | -40.818
KAS | 400 | S1 | 2-phase | Min N-1 | 2032 | 4148.2293 | 17.9624 | 16.8877 | 45.961 | -59.9787 | 17.3044 | 4148.2293 | 2.0892 | 10.5106 | 3.6415 | 10.5073 | 3.5933 | 10.4888 | 1.0003 | 10.3706 | -89.9787 | 10.3706 | -29.9787
KAS | 400 | S2 | 2-phase | Min N-1 | 2032 | 4148.2293 | 17.9624 | 16.8877 | 45.961 | -59.9787 | 17.3044 | 4148.2293 | 2.0892 | 10.5106 | 3.6415 | 10.5073 | 3.5933 | 10.4888 | 1.0003 | 10.3706 | -89.9787 | 10.3706 | -29.9787
KAS | 400 | S3 | 2-phase | Min N-1 | 2032 | 4148.2293 | 17.9624 | 16.8877 | 45.961 | -59.9787 | 17.3044 | 4148.2293 | 2.0892 | 10.5106 | 3.6415 | 10.5073 | 3.5933 | 10.4888 | 1.0003 | 10.3706 | -89.9787 | 10.3706 | -29.9787
KAS | 400 | S4 | 2-phase | Min N-1 | 2032 | 4148.2293 | 17.9624 | 16.8877 | 45.961 | -59.9787 | 17.3044 | 4148.2293 | 2.0892 | 10.5106 | 3.6415 | 10.5073 | 3.5933 | 10.4888 | 1.0003 | 10.3706 | -89.9787 | 10.3706 | -29.9787
DYB | 150 | SA | 2-phase | Min N-1 | 2032 | 194.0037 | 2.0365 | 3.793 | 4.1923 | -73.7305 | 2.0266 | 194.0037 | 2.9335 | 18.2327 | 15.5969 | 33.2512 | 16.0221 | 33.1085 | 0.54833 | 1.1758 | -103.7305 | 1.1758 | -43.7305
DYB | 150 | SB | 2-phase | Min N-1 | 2032 | 194.0037 | 2.0365 | 3.793 | 4.1923 | -73.7305 | 2.0266 | 194.0037 | 2.9335 | 18.2327 | 15.5969 | 33.2512 | 16.0221 | 33.1085 | 0.54833 | 1.1758 | -103.7305 | 1.1758 | -43.7305
EDR | 150 | SV | 2-phase | Min N-1 | 2032 | 653.5938 | 6.861 | 34.0409 | 18.5472 | -74.9553 | 6.8095 | 653.5938 | 1.0316 | 5.1857 | 2.4852 | 11.1464 | 2.5503 | 11.1897 | 0.46524 | 3.9612 | -104.9553 | 3.9612 | -44.9553
EDR | 150 | SØ | 2-phase | Min N-1 | 2032 | 653.5938 | 6.861 | 34.0409 | 18.5472 | -74.9553 | 6.8095 | 653.5938 | 1.0316 | 5.1857 | 2.4852 | 11.1464 | 2.5503 | 11.1897 | 0.46524 | 3.9612 | -104.9553 | 3.9612 | -44.9553
EDR | 150 | SØ2 | 2-phase | Min N-1 | 2032 | 611.8258 | 6.4225 | 32.2996 | 17.3048 | -81.7761 | 6.3628 | 611.8258 | 1.7354 | 10.5119 | 1.8057 | 11.7127 | 2.1301 | 11.8269 | 0.89747 | 3.708 | -111.7761 | 3.708 | -51.7761
EST | 150 | SFIK | 2-phase | Min N-1 | 2032 | 567.2478 | 5.9546 | 26.5547 | 15.9157 | -75.233 | 5.9123 | 567.2478 | 1.4341 | 5.6804 | 2.8813 | 12.7573 | 2.9952 | 12.9096 | 0.44527 | 3.4379 | -105.233 | 3.4379 | -45.233
FER | 150 | S1 | 2-phase | Min N-1 | 2032 | 1090.9613 | 11.4521 | 10.8798 | 27.9677 | -70.9602 | 11.3251 | 1090.9613 | 1.4325 | 2.6508 | 2.3094 | 6.3028 | 2.537 | 6.3447 | 0.42057 | 6.6119 | -100.9602 | 6.6119 | -40.9602
FER | 150 | S2 | 2-phase | Min N-1 | 2032 | 1090.9613 | 11.4521 | 10.8798 | 27.9677 | -70.9602 | 11.3251 | 1090.9613 | 1.4325 | 2.6508 | 2.3094 | 6.3028 | 2.537 | 6.3447 | 0.42057 | 6.6119 | -100.9602 | 6.6119 | -40.9602
FRD | 150 | S1 | 2-phase | Min N-1 | 2032 | 505.932 | 5.3109 | 11.5589 | 13.1315 | -79.0104 | 5.2757 | 505.932 | 4.4732 | 6.524 | 3.2592 | 14.224 | 3.4465 | 14.2848 | 0.45866 | 3.0663 | -109.0104 | 3.0663 | -49.0104
FRD | 150 | S2 | 2-phase | Min N-1 | 2032 | 505.932 | 5.3109 | 11.5589 | 13.1315 | -79.0104 | 5.2757 | 505.932 | 4.4732 | 6.524 | 3.2592 | 14.224 | 3.4465 | 14.2848 | 0.45866 | 3.0663 | -109.0104 | 3.0663 | -49.0104
HOD | 150 | SØ | 2-phase | Min N-1 | 2032 | 387.5769 | 4.0685 | 13.8337 | 10.3824 | -76.1005 | 4.0441 | 387.5769 | 1.5467 | 5.8349 | 3.5539 | 18.8477 | 3.6611 | 19.006 | 0.30958 | 2.349 | -106.1005 | 2.349 | -46.1005
HVO | 150 | S1 | 2-phase | Min N-1 | 2032 | 970.5646 | 10.1883 | 8.868 | 24.2912 | -70.9525 | 10.083 | 970.5646 | 1.1061 | 3.9763 | 2.5175 | 7.2278 | 2.9125 | 7.2382 | 0.55014 | 5.8822 | -100.9525 | 5.8822 | -40.9525
HVO | 150 | S2 | 2-phase | Min N-1 | 2032 | 970.5646 | 10.1883 | 8.868 | 24.2912 | -70.9525 | 10.083 | 970.5646 | 1.1061 | 3.9763 | 2.5175 | 7.2278 | 2.9125 | 7.2382 | 0.55014 | 5.8822 | -100.9525 | 5.8822 | -40.9525
KAE | 150 | N | 2-phase | Min N-1 | 2032 | 566.5539 | 5.9473 | 26.5314 | 15.8954 | -75.3047 | 5.905 | 566.5539 | 1.1212 | 5.336 | 2.8531 | 12.8078 | 2.9668 | 12.9612 | 0.41662 | 3.4337 | -105.3047 | 3.4337 | -45.3047
KAE | 150 | S | 2-phase | Min N-1 | 2032 | 566.5539 | 5.9473 | 26.5314 | 15.8954 | -75.3047 | 5.905 | 566.5539 | 1.1212 | 5.336 | 2.8531 | 12.8078 | 2.9668 | 12.9612 | 0.41662 | 3.4337 | -105.3047 | 3.4337 | -45.3047
LYK | 150 | NORD | 2-phase | Min N-1 | 2032 | 592.837 | 6.2232 | 28.2349 | 16.6835 | -75.1119 | 6.179 | 592.837 | 1.0935 | 5.3154 | 2.8397 | 12.3026 | 2.9059 | 12.3449 | 0.43206 | 3.593 | -105.1119 | 3.593 | -45.1119
LYK | 150 | SYD | 2-phase | Min N-1 | 2032 | 592.837 | 6.2232 | 28.2349 | 16.6835 | -75.1119 | 6.179 | 592.837 | 1.0935 | 5.3154 | 2.8397 | 12.3026 | 2.9059 | 12.3449 | 0.43206 | 3.593 | -105.1119 | 3.593 | -45.1119
RIB | 150 | S1 | 2-phase | Min N-1 | 2032 | 469.6137 | 4.9297 | 12.63 | 12.4594 | -74.9244 | 4.8968 | 469.6137 | 5.018 | 7.564 | 2.7654 | 15.1877 | 2.8608 | 15.344 | 0.49804 | 2.8461 | -104.9244 | 2.8461 | -44.9244
RIB | 150 | S2 | 2-phase | Min N-1 | 2032 | 355.1241 | 3.7278 | 14.9525 | 9.5902 | -73.7181 | 3.7014 | 355.1241 | 3.9648 | 9.5329 | 2.1075 | 18.9527 | 2.0971 | 18.9422 | 0.50298 | 2.1523 | -103.7181 | 2.1523 | -43.7181
SBA | 150 | S1 | 2-phase | Min N-1 | 2032 | 233.3831 | 2.4499 | 6.8313 | 5.665 | -78.4405 | 2.4377 | 233.3831 | 1.9458 | 15.5655 | 10.7133 | 28.4789 | 10.0091 | 28.781 | 0.54656 | 1.4144 | -108.4405 | 1.4144 | -48.4405
SBA | 150 | S2 | 2-phase | Min N-1 | 2032 | 233.3831 | 2.4499 | 6.8313 | 5.665 | -78.4405 | 2.4377 | 233.3831 | 1.9458 | 15.5655 | 10.7133 | 28.4789 | 10.0091 | 28.781 | 0.54656 | 1.4144 | -108.4405 | 1.4144 | -48.4405
SKA | 150 | SFIK | 2-phase | Min N-1 | 2032 | 830.1696 | 8.7145 | 7.4572 | 20.2894 | -71.7361 | 8.6334 | 830.1696 | 1.4121 | 4.2655 | 2.8683 | 8.4659 | 3.2628 | 8.4764 | 0.50385 | 5.0313 | -101.7361 | 5.0313 | -41.7361
VKE | 150 | S1 | 2-phase | Min N-1 | 2032 | 549.5238 | 5.7685 | 24.1148 | 15.3367 | -75.5914 | 5.7293 | 549.5238 | 1.5501 | 7.6644 | 2.9645 | 13.2968 | 2.9928 | 13.3513 | 0.57641 | 3.3304 | -105.5914 | 3.3304 | -45.5914
EDR | 220 | S1 | 2-phase | Min N-1 | 2032 | 630.3911 | 4.7063 | 44.0392 | 12.8315 | -82.2341 | 4.662 | 630.3911 | 3.2486 | 11.0953 | 3.4084 | 23.1896 | 4.0326 | 23.4083 | 0.47846 | 2.7172 | -112.2341 | 2.7172 | -52.2341
EDR | 400 | S1 | 2-phase | Min N-1 | 2032 | 1861.2784 | 8.0596 | 20.9414 | 21.0012 | -67.2145 | 7.7748 | 1861.2784 | 2.6076 | 12.4198 | 11.0508 | 23.5147 | 11.4288 | 23.4078 | 0.52817 | 4.6532 | -97.2145 | 4.6532 | -37.2145
EDR | 400 | S2 | 2-phase | Min N-1 | 2032 | 1861.2784 | 8.0596 | 20.9414 | 21.0012 | -67.2145 | 7.7748 | 1861.2784 | 2.6076 | 12.4198 | 11.0508 | 23.5147 | 11.4288 | 23.4078 | 0.52817 | 4.6532 | -97.2145 | 4.6532 | -37.2145
FER | 400 | S1 | 2-phase | Min N-1 | 2032 | 1686.3744 | 7.3022 | 14.7103 | 18.5527 | -65.6375 | 7.1554 | 1686.3744 | 0.92213 | 7.4568 | 12.4926 | 24.9249 | 14.7374 | 25.5166 | 0.29917 | 4.2159 | -95.6375 | 4.2159 | -35.6375
FER | 400 | S2 | 2-phase | Min N-1 | 2032 | 1686.3744 | 7.3022 | 14.7103 | 18.5527 | -65.6375 | 7.1554 | 1686.3744 | 0.92213 | 7.4568 | 12.4926 | 24.9249 | 14.7374 | 25.5166 | 0.29917 | 4.2159 | -95.6375 | 4.2159 | -35.6375
STSV | 150 | N | 2-phase | Min N-1 | 2032 | 1166.1281 | 12.2412 | 24.9082 | 32.0153 | -73.0173 | 12.0994 | 1166.1281 | 4.0793 | 5.7807 | 1.4187 | 6.0233 | 1.4968 | 6.1278 | 0.95972 | 7.0674 | -103.0173 | 7.0674 | -43.0173
STSV | 150 | N1 | 2-phase | Min N-1 | 2032 | 1166.1281 | 12.2412 | 24.9082 | 32.0153 | -73.0173 | 12.0994 | 1166.1281 | 4.0793 | 5.7807 | 1.4187 | 6.0233 | 1.4968 | 6.1278 | 0.95972 | 7.0674 | -103.0173 | 7.0674 | -43.0173
STSV | 150 | S | 2-phase | Min N-1 | 2032 | 1166.1281 | 12.2412 | 24.9082 | 32.0153 | -73.0173 | 12.0994 | 1166.1281 | 4.0793 | 5.7807 | 1.4187 | 6.0233 | 1.4968 | 6.1278 | 0.95972 | 7.0674 | -103.0173 | 7.0674 | -43.0173
STSV | 150 | S1 | 2-phase | Min N-1 | 2032 | 1166.1281 | 12.2412 | 24.9082 | 32.0153 | -73.0173 | 12.0994 | 1166.1281 | 4.0793 | 5.7807 | 1.4187 | 6.0233 | 1.4968 | 6.1278 | 0.95972 | 7.0674 | -103.0173 | 7.0674 | -43.0173
STSV | 400 | S1 | 2-phase | Min N-1 | 2032 | 1786.1422 | 7.7342 | 18.8492 | 20.0201 | -67.6503 | 7.4635 | 1786.1422 | 4.029 | 14.2082 | 11.6339 | 24.4046 | 12.0518 | 24.3 | 0.5822 | 4.4654 | -97.6503 | 4.4654 | -37.6503
ABS | 150 | WA1 | 2-phase | Min N-1 | 2032 | 455.541 | 4.7819 | 7.1705 | 11.1596 | -71.8373 | 4.7422 | 455.541 | 2.9468 | 7.6368 | 3.9288 | 15.8827 | 4.6737 | 15.7927 | 0.48082 | 2.7609 | -101.8373 | 2.7609 | -41.8373
ABS | 150 | WA2 | 2-phase | Min N-1 | 2032 | 455.541 | 4.7819 | 7.1705 | 11.1596 | -71.8373 | 4.7422 | 455.541 | 2.9468 | 7.6368 | 3.9288 | 15.8827 | 4.6737 | 15.7927 | 0.48082 | 2.7609 | -101.8373 | 2.7609 | -41.8373
ADL | 150 | S1 | 2-phase | Min N-1 | 2032 | 969.6791 | 10.179 | 14.5348 | 24.9789 | -72.5214 | 10.0742 | 969.6791 | 1.0416 | 2.6708 | 2.3121 | 7.2442 | 2.5471 | 7.3064 | 0.36868 | 5.8768 | -102.5214 | 5.8768 | -42.5214
ADL | 150 | S2 | 2-phase | Min N-1 | 2032 | 969.6791 | 10.179 | 14.5348 | 24.9789 | -72.5214 | 10.0742 | 969.6791 | 1.0416 | 2.6708 | 2.3121 | 7.2442 | 2.5471 | 7.3064 | 0.36868 | 5.8768 | -102.5214 | 5.8768 | -42.5214
ADL | 150 | S3 | 2-phase | Min N-1 | 2032 | 969.6791 | 10.179 | 14.5348 | 24.9789 | -72.5214 | 10.0742 | 969.6791 | 1.0416 | 2.6708 | 2.3121 | 7.2442 | 2.5471 | 7.3064 | 0.36868 | 5.8768 | -102.5214 | 5.8768 | -42.5214
AND | 150 | S1 | 2-phase | Min N-1 | 2032 | 513.586 | 5.3913 | 10.7479 | 13.1122 | -70.5947 | 5.347 | 513.586 | 0.93248 | 4.41 | 2.3798 | 13.7182 | 2.8073 | 13.6907 | 0.32147 | 3.1126 | -100.5947 | 3.1126 | -40.5947
AND | 150 | S2 | 2-phase | Min N-1 | 2032 | 513.586 | 5.3913 | 10.7479 | 13.1122 | -70.5947 | 5.347 | 513.586 | 0.93248 | 4.41 | 2.3798 | 13.7182 | 2.8073 | 13.6907 | 0.32147 | 3.1126 | -100.5947 | 3.1126 | -40.5947
ASR | 150 | S2 | 2-phase | Min N-1 | 2032 | 883.1728 | 9.2709 | 11.8221 | 23.1177 | -74.2329 | 9.1787 | 883.1728 | 2.0737 | 3.896 | 2.0173 | 8.0307 | 2.2127 | 8.0985 | 0.48514 | 5.3526 | -104.2329 | 5.3526 | -44.2329
BDK | 150 | S1 | 2-phase | Min N-1 | 2032 | 369.4218 | 3.8779 | 5.61 | 8.665 | -75.2775 | 3.8543 | 369.4218 | 3.4473 | 15.4409 | 6.1901 | 18.9037 | 6.3845 | 18.9783 | 0.81682 | 2.2389 | -105.2775 | 2.2389 | -45.2775
BDK | 150 | S2 | 2-phase | Min N-1 | 2032 | 369.4218 | 3.8779 | 5.61 | 8.665 | -75.2775 | 3.8543 | 369.4218 | 3.4473 | 15.4409 | 6.1901 | 18.9037 | 6.3845 | 18.9783 | 0.81682 | 2.2389 | -105.2775 | 2.2389 | -45.2775
BDR | 150 | S1 | 2-phase | Min N-1 | 2032 | 334.883 | 3.5154 | 8.1478 | 8.2996 | -70.5034 | 3.4915 | 334.883 | 2.3709 | 11.2444 | 4.3253 | 21.1343 | 5.8108 | 21.0116 | 0.53205 | 2.0296 | -100.5034 | 2.0296 | -40.5034
BDR | 150 | S2 | 2-phase | Min N-1 | 2032 | 334.883 | 3.5154 | 8.1478 | 8.2996 | -70.5034 | 3.4915 | 334.883 | 2.3709 | 11.2444 | 4.3253 | 21.1343 | 5.8108 | 21.0116 | 0.53205 | 2.0296 | -100.5034 | 2.0296 | -40.5034
BED | 150 | N | 2-phase | Min N-1 | 2032 | 563.5656 | 5.9159 | 8.002 | 14.0201 | -76.0994 | 5.8731 | 563.5656 | 2.0396 | 3.2219 | 3.7142 | 12.3791 | 3.87 | 12.4259 | 0.26027 | 3.4155 | -106.0994 | 3.4155 | -46.0994
BED | 150 | S | 2-phase | Min N-1 | 2032 | 563.5656 | 5.9159 | 8.002 | 14.0201 | -76.0994 | 5.8731 | 563.5656 | 2.0396 | 3.2219 | 3.7142 | 12.3791 | 3.87 | 12.4259 | 0.26027 | 3.4155 | -106.0994 | 3.4155 | -46.0994
BIL | 150 | S1 | 2-phase | Min N-1 | 2032 | 632.1481 | 6.6358 | 9.8648 | 16.1923 | -74.1597 | 6.5848 | 632.1481 | 2.196 | 2.8013 | 3.128 | 10.9184 | 3.2409 | 11.0092 | 0.25657 | 3.8312 | -104.1597 | 3.8312 | -44.1597
BIL | 150 | S2 | 2-phase | Min N-1 | 2032 | 632.1481 | 6.6358 | 9.8648 | 16.1923 | -74.1597 | 6.5848 | 632.1481 | 2.196 | 2.8013 | 3.128 | 10.9184 | 3.2409 | 11.0092 | 0.25657 | 3.8312 | -104.1597 | 3.8312 | -44.1597
BJH | 150 | S1 | 2-phase | Min N-1 | 2032 | 411.9307 | 4.3242 | 8.711 | 10.4261 | -75.2359 | 4.297 | 411.9307 | 4.6025 | 7.63 | 4.3914 | 16.5067 | 4.476 | 16.5848 | 0.46223 | 2.4965 | -105.2359 | 2.4965 | -45.2359
BJH | 150 | S2 | 2-phase | Min N-1 | 2032 | 411.9307 | 4.3242 | 8.711 | 10.4261 | -75.2359 | 4.297 | 411.9307 | 4.6025 | 7.63 | 4.3914 | 16.5067 | 4.476 | 16.5848 | 0.46223 | 2.4965 | -105.2359 | 2.4965 | -45.2359
DNF | 150 | S1 | 2-phase | Min N-1 | 2032 | 309.5216 | 3.2491 | 7.8893 | 7.6327 | -75.9604 | 3.2243 | 309.5216 | 2.4411 | 8.9681 | 5.087 | 24.2169 | 5.8933 | 24.2651 | 0.37032 | 1.8759 | -105.9604 | 1.8759 | -45.9604
DNF | 150 | S2 | 2-phase | Min N-1 | 2032 | 309.5216 | 3.2491 | 7.8893 | 7.6327 | -75.9604 | 3.2243 | 309.5216 | 2.4411 | 8.9681 | 5.087 | 24.2169 | 5.8933 | 24.2651 | 0.37032 | 1.8759 | -105.9604 | 1.8759 | -45.9604
ENB | 150 | WA1 | 2-phase | Min N-1 | 2032 | 537.8776 | 5.6463 | 13.3751 | 14.2548 | -81.4763 | 5.5995 | 537.8776 | 4.6143 | 4.0837 | 2.7643 | 12.8336 | 3.1408 | 13.0218 | 0.3182 | 3.2599 | -111.4763 | 3.2599 | -51.4763
ENB | 150 | WA2 | 2-phase | Min N-1 | 2032 | 537.8776 | 5.6463 | 13.3751 | 14.2548 | -81.4763 | 5.5995 | 537.8776 | 4.6143 | 4.0837 | 2.7643 | 12.8336 | 3.1408 | 13.0218 | 0.3182 | 3.2599 | -111.4763 | 3.2599 | -51.4763
FGD | 150 | S1 | 2-phase | Min N-1 | 2032 | 1120.5016 | 11.7622 | 19.9024 | 29.5386 | -69.8323 | 11.561 | 1120.5016 | 0.36984 | 1.646 | 1.9312 | 6.1351 | 2.0461 | 6.1881 | 0.2683 | 6.7909 | -99.8323 | 6.7909 | -39.8323
FGD | 150 | S2 | 2-phase | Min N-1 | 2032 | 1120.5016 | 11.7622 | 19.9024 | 29.5386 | -69.8323 | 11.561 | 1120.5016 | 0.36984 | 1.646 | 1.9312 | 6.1351 | 2.0461 | 6.1881 | 0.2683 | 6.7909 | -99.8323 | 6.7909 | -39.8323
FGV | 150 | WA1 | 2-phase | Min N-1 | 2032 | 1104.6778 | 11.5961 | 19.2519 | 29.0594 | -69.8932 | 11.4002 | 1104.6778 | 0.45856 | 1.6903 | 1.9571 | 6.2256 | 2.073 | 6.2783 | 0.2715 | 6.695 | -99.8932 | 6.695 | -39.8932
FGV | 150 | WA2 | 2-phase | Min N-1 | 2032 | 1104.6778 | 11.5961 | 19.2519 | 29.0594 | -69.8932 | 11.4002 | 1104.6778 | 0.45856 | 1.6903 | 1.9571 | 6.2256 | 2.073 | 6.2783 | 0.2715 | 6.695 | -99.8932 | 6.695 | -39.8932
FOU | 150 | WA1 | 2-phase | Min N-1 | 2032 | 1147.8355 | 12.0491 | 9.9357 | 29.136 | -69.609 | 11.9101 | 1147.8355 | 1.7356 | 3.2117 | 2.4207 | 5.8428 | 2.7182 | 5.8799 | 0.54967 | 6.9566 | -99.609 | 6.9566 | -39.609
FOU | 150 | WA10 | 2-phase | Min N-1 | 2032 | 1147.8355 | 12.0491 | 9.9357 | 29.136 | -69.609 | 11.9101 | 1147.8355 | 1.7356 | 3.2117 | 2.4207 | 5.8428 | 2.7182 | 5.8799 | 0.54967 | 6.9566 | -99.609 | 6.9566 | -39.609
FOU | 150 | WA2 | 2-phase | Min N-1 | 2032 | 1147.8355 | 12.0491 | 9.9357 | 29.136 | -69.609 | 11.9101 | 1147.8355 | 1.7356 | 3.2117 | 2.4207 | 5.8428 | 2.7182 | 5.8799 | 0.54967 | 6.9566 | -99.609 | 6.9566 | -39.609
FOU | 150 | WA3 | 2-phase | Min N-1 | 2032 | 1147.8355 | 12.0491 | 9.9357 | 29.136 | -69.609 | 11.9101 | 1147.8355 | 1.7356 | 3.2117 | 2.4207 | 5.8428 | 2.7182 | 5.8799 | 0.54967 | 6.9566 | -99.609 | 6.9566 | -39.609
FOU | 150 | WA4 | 2-phase | Min N-1 | 2032 | 1147.8355 | 12.0491 | 9.9357 | 29.136 | -69.609 | 11.9101 | 1147.8355 | 1.7356 | 3.2117 | 2.4207 | 5.8428 | 2.7182 | 5.8799 | 0.54967 | 6.9566 | -99.609 | 6.9566 | -39.609
FOU | 150 | WA5 | 2-phase | Min N-1 | 2032 | 1147.8355 | 12.0491 | 9.9357 | 29.136 | -69.609 | 11.9101 | 1147.8355 | 1.7356 | 3.2117 | 2.4207 | 5.8428 | 2.7182 | 5.8799 | 0.54967 | 6.9566 | -99.609 | 6.9566 | -39.609
FOU | 150 | WA6 | 2-phase | Min N-1 | 2032 | 1147.8355 | 12.0491 | 9.9357 | 29.136 | -69.609 | 11.9101 | 1147.8355 | 1.7356 | 3.2117 | 2.4207 | 5.8428 | 2.7182 | 5.8799 | 0.54967 | 6.9566 | -99.609 | 6.9566 | -39.609
FOU | 150 | WA7 | 2-phase | Min N-1 | 2032 | 1147.8355 | 12.0491 | 9.9357 | 29.136 | -69.609 | 11.9101 | 1147.8355 | 1.7356 | 3.2117 | 2.4207 | 5.8428 | 2.7182 | 5.8799 | 0.54967 | 6.9566 | -99.609 | 6.9566 | -39.609
FOU | 150 | WA8 | 2-phase | Min N-1 | 2032 | 1147.8355 | 12.0491 | 9.9357 | 29.136 | -69.609 | 11.9101 | 1147.8355 | 1.7356 | 3.2117 | 2.4207 | 5.8428 | 2.7182 | 5.8799 | 0.54967 | 6.9566 | -99.609 | 6.9566 | -39.609
FOU | 150 | WA9 | 2-phase | Min N-1 | 2032 | 1147.8355 | 12.0491 | 9.9357 | 29.136 | -69.609 | 11.9101 | 1147.8355 | 1.7356 | 3.2117 | 2.4207 | 5.8428 | 2.7182 | 5.8799 | 0.54967 | 6.9566 | -99.609 | 6.9566 | -39.609
FRT | 150 | S1 | 2-phase | Min N-1 | 2032 | 324.982 | 3.4114 | 7.5555 | 8.0567 | -77.5319 | 3.3923 | 324.982 | 6.5918 | 8.0404 | 5.2806 | 21.7566 | 5.4302 | 21.8415 | 0.36956 | 1.9696 | -107.5319 | 1.9696 | -47.5319
FRT | 150 | S2 | 2-phase | Min N-1 | 2032 | 324.982 | 3.4114 | 7.5555 | 8.0567 | -77.5319 | 3.3923 | 324.982 | 6.5918 | 8.0404 | 5.2806 | 21.7566 | 5.4302 | 21.8415 | 0.36956 | 1.9696 | -107.5319 | 1.9696 | -47.5319
FVO | 150 | S1 | 2-phase | Min N-1 | 2032 | 1085.0513 | 11.3901 | 14.6011 | 28.5809 | -69.7437 | 11.1829 | 1085.0513 | 0.68645 | 2.1299 | 1.8744 | 6.3538 | 2.0189 | 6.418 | 0.33521 | 6.5761 | -99.7437 | 6.5761 | -39.7437
FVO | 150 | S2 | 2-phase | Min N-1 | 2032 | 1085.0513 | 11.3901 | 14.6011 | 28.5809 | -69.7437 | 11.1829 | 1085.0513 | 0.68645 | 2.1299 | 1.8744 | 6.3538 | 2.0189 | 6.418 | 0.33521 | 6.5761 | -99.7437 | 6.5761 | -39.7437
GRP | 150 | S1 | 2-phase | Min N-1 | 2032 | 772.3043 | 8.1071 | 10.647 | 19.6271 | -72.6436 | 8.0096 | 772.3043 | 2.3103 | 3.3702 | 2.5199 | 8.9217 | 2.6283 | 8.9685 | 0.37775 | 4.6806 | -102.6436 | 4.6806 | -42.6436
GRP | 150 | S2 | 2-phase | Min N-1 | 2032 | 772.3043 | 8.1071 | 10.647 | 19.6271 | -72.6436 | 8.0096 | 772.3043 | 2.3103 | 3.3702 | 2.5199 | 8.9217 | 2.6283 | 8.9685 | 0.37775 | 4.6806 | -102.6436 | 4.6806 | -42.6436
GYD | 150 | S1 | 2-phase | Min N-1 | 2032 | 341.2951 | 3.5827 | 7.7992 | 8.3707 | -75.0112 | 3.5535 | 341.2951 | 2.0788 | 6.6724 | 6.4091 | 21.997 | 7.2309 | 21.9385 | 0.30333 | 2.0685 | -105.0112 | 2.0685 | -45.0112
GYD | 150 | S2 | 2-phase | Min N-1 | 2032 | 341.2951 | 3.5827 | 7.7992 | 8.3707 | -75.0112 | 3.5535 | 341.2951 | 2.0788 | 6.6724 | 6.4091 | 21.997 | 7.2309 | 21.9385 | 0.30333 | 2.0685 | -105.0112 | 2.0685 | -45.0112
HAS | 150 | SK1 | 2-phase | Min N-1 | 2032 | 827.7295 | 8.6889 | 11.6267 | 21.2378 | -73.8579 | 8.6101 | 827.7295 | 1.2501 | 5.5556 | 2.5736 | 8.4959 | 3.3429 | 8.4766 | 0.65392 | 5.0165 | -103.8579 | 5.0165 | -43.8579
HAS | 150 | SK2 | 2-phase | Min N-1 | 2032 | 827.7295 | 8.6889 | 11.6267 | 21.2378 | -73.8579 | 8.6101 | 827.7295 | 1.2501 | 5.5556 | 2.5736 | 8.4959 | 3.3429 | 8.4766 | 0.65392 | 5.0165 | -103.8579 | 5.0165 | -43.8579
HAT | 150 | SK1 | 2-phase | Min N-1 | 2032 | 792.4209 | 8.3183 | 12.1107 | 20.6684 | -74.7969 | 8.2383 | 792.4209 | 2.3152 | 5.6143 | 2.2974 | 8.6998 | 2.8016 | 8.728 | 0.64533 | 4.8026 | -104.7969 | 4.8026 | -44.7969
HAT | 150 | SK2 | 2-phase | Min N-1 | 2032 | 792.4209 | 8.3183 | 12.1107 | 20.6684 | -74.7969 | 8.2383 | 792.4209 | 2.3152 | 5.6143 | 2.2974 | 8.6998 | 2.8016 | 8.728 | 0.64533 | 4.8026 | -104.7969 | 4.8026 | -44.7969
HESV | 150 | NORD | 2-phase | Min N-1 | 2032 | 901.4723 | 9.463 | 13.5538 | 23.788 | -73.3432 | 9.3726 | 901.4723 | 2.4572 | 4.4057 | 2.0043 | 7.6248 | 2.1151 | 7.7306 | 0.57781 | 5.4635 | -103.3432 | 5.4635 | -43.3432
HESV | 150 | SYD | 2-phase | Min N-1 | 2032 | 901.4723 | 9.463 | 13.5538 | 23.788 | -73.3432 | 9.3726 | 901.4723 | 2.4572 | 4.4057 | 2.0043 | 7.6248 | 2.1151 | 7.7306 | 0.57781 | 5.4635 | -103.3432 | 5.4635 | -43.3432
HNB | 150 | S1 | 2-phase | Min N-1 | 2032 | 718.9774 | 7.5473 | 10.6978 | 18.3443 | -75.0114 | 7.4853 | 718.9774 | 1.7438 | 6.4162 | 2.6444 | 10.0519 | 3.5815 | 10.0399 | 0.6383 | 4.3574 | -105.0114 | 4.3574 | -45.0114
HNB | 150 | S2 | 2-phase | Min N-1 | 2032 | 718.9774 | 7.5473 | 10.6978 | 18.3443 | -75.0114 | 7.4853 | 718.9774 | 1.7438 | 6.4162 | 2.6444 | 10.0519 | 3.5815 | 10.0399 | 0.6383 | 4.3574 | -105.0114 | 4.3574 | -45.0114
HRA | 150 | S1 | 2-phase | Min N-1 | 2032 | 372.2271 | 3.9074 | 5.6355 | 8.7846 | -71.1403 | 3.8838 | 372.2271 | 16.8826 | 16.7826 | 5.8029 | 19.1665 | 5.917 | 19.3199 | 0.87562 | 2.2559 | -101.1403 | 2.2559 | -41.1403
HRB | 150 | S1 | 2-phase | Min N-1 | 2032 | 297.5556 | 3.1235 | 3.8893 | 6.4761 | -72.0984 | 3.1031 | 297.5556 | 9.1236 | 17.113 | 7.6856 | 23.2805 | 8.1324 | 23.6622 | 0.73508 | 1.8034 | -102.0984 | 1.8034 | -42.0984
HSK | 150 | S1 | 2-phase | Min N-1 | 2032 | 597.3656 | 6.2707 | 11.4124 | 15.3696 | -76.6211 | 6.2215 | 597.3656 | 1.9334 | 8.2203 | 2.37 | 12.1062 | 3.4737 | 12.1265 | 0.67901 | 3.6204 | -106.6211 | 3.6204 | -46.6211
HSK | 150 | S2 | 2-phase | Min N-1 | 2032 | 597.3656 | 6.2707 | 11.4124 | 15.3696 | -76.6211 | 6.2215 | 597.3656 | 1.9334 | 8.2203 | 2.37 | 12.1062 | 3.4737 | 12.1265 | 0.67901 | 3.6204 | -106.6211 | 3.6204 | -46.6211
HSTV | 150 | S1--$ | 2-phase | Min N-1 | 2032 | 564.0606 | 5.9211 | 14.2597 | 15.078 | -76.2036 | 5.8704 | 564.0606 | 4.234 | 7.4589 | 2.4828 | 11.8713 | 2.5841 | 11.9036 | 0.62832 | 3.4185 | -106.2036 | 3.4185 | -46.2036
HSTV | 150 | S2--$ | 2-phase | Min N-1 | 2032 | 564.0606 | 5.9211 | 14.2597 | 15.078 | -76.2036 | 5.8704 | 564.0606 | 4.234 | 7.4589 | 2.4828 | 11.8713 | 2.5841 | 11.9036 | 0.62832 | 3.4185 | -106.2036 | 3.4185 | -46.2036
HVV | 150 | S1 | 2-phase | Min N-1 | 2032 | 571.803 | 6.0024 | 8.9514 | 14.2524 | -76.1568 | 5.9583 | 571.803 | 3.6593 | 6.0662 | 3.3957 | 12.6985 | 3.7048 | 12.7693 | 0.47771 | 3.4655 | -106.1568 | 3.4655 | -46.1568
HVV | 150 | S2 | 2-phase | Min N-1 | 2032 | 571.803 | 6.0024 | 8.9514 | 14.2524 | -76.1568 | 5.9583 | 571.803 | 3.6593 | 6.0662 | 3.3957 | 12.6985 | 3.7048 | 12.7693 | 0.47771 | 3.4655 | -106.1568 | 3.4655 | -46.1568
HØN | 150 | S1 | 2-phase | Min N-1 | 2032 | 510.1183 | 5.3549 | 9.2896 | 12.8771 | -77.8881 | 5.3182 | 510.1183 | 2.0766 | 11.1245 | 2.9748 | 14.4236 | 4.6 | 14.406 | 0.77127 | 3.0916 | -107.8881 | 3.0916 | -47.8881
HØN | 150 | S2 | 2-phase | Min N-1 | 2032 | 510.1183 | 5.3549 | 9.2896 | 12.8771 | -77.8881 | 5.3182 | 510.1183 | 2.0766 | 11.1245 | 2.9748 | 14.4236 | 4.6 | 14.406 | 0.77127 | 3.0916 | -107.8881 | 3.0916 | -47.8881
IDU | 150 | N | 2-phase | Min N-1 | 2032 | 1183.2213 | 12.4206 | 20.983 | 32.2126 | -72.5104 | 12.2444 | 1183.2213 | 0.58208 | 1.5627 | 2.0826 | 5.6005 | 2.4703 | 5.795 | 0.27902 | 7.171 | -102.5104 | 7.171 | -42.5104
IDU | 150 | N1 | 2-phase | Min N-1 | 2032 | 1183.2213 | 12.4206 | 20.983 | 32.2126 | -72.5104 | 12.2444 | 1183.2213 | 0.58208 | 1.5627 | 2.0826 | 5.6005 | 2.4703 | 5.795 | 0.27902 | 7.171 | -102.5104 | 7.171 | -42.5104
IDU | 150 | S | 2-phase | Min N-1 | 2032 | 1183.2213 | 12.4206 | 20.983 | 32.2126 | -72.5104 | 12.2444 | 1183.2213 | 0.58208 | 1.5627 | 2.0826 | 5.6005 | 2.4703 | 5.795 | 0.27902 | 7.171 | -102.5104 | 7.171 | -42.5104
IDU | 150 | S1 | 2-phase | Min N-1 | 2032 | 1183.2213 | 12.4206 | 20.983 | 32.2126 | -72.5104 | 12.2444 | 1183.2213 | 0.58208 | 1.5627 | 2.0826 | 5.6005 | 2.4703 | 5.795 | 0.27902 | 7.171 | -102.5104 | 7.171 | -42.5104
KAG | 150 | S1 | 2-phase | Min N-1 | 2032 | 741.1338 | 7.7799 | 8.2581 | 18.3665 | -73.8722 | 7.7129 | 741.1338 | 2.6318 | 8.0442 | 2.6511 | 9.3617 | 3.4572 | 9.3661 | 0.85926 | 4.4917 | -103.8722 | 4.4917 | -43.8722
KBB | 150 | SFIK | 2-phase | Min N-1 | 2032 | 633.7932 | 6.6531 | 6.5078 | 15.1357 | -73.3145 | 6.6 | 633.7932 | 5.0449 | 9.8379 | 3.3102 | 10.858 | 4.1167 | 10.8572 | 0.90606 | 3.8412 | -103.3145 | 3.8412 | -43.3145
KIN | 150 | S1 | 2-phase | Min N-1 | 2032 | 617.2238 | 6.4792 | 33.5395 | 17.4806 | -77.5633 | 6.4135 | 617.2238 | 2.2249 | 1.8229 | 1.0953 | 11.4426 | 1.173 | 11.5069 | 0.15931 | 3.7408 | -107.5633 | 3.7408 | -47.5633
KIN | 150 | S2 | 2-phase | Min N-1 | 2032 | 617.2238 | 6.4792 | 33.5395 | 17.4806 | -77.5633 | 6.4135 | 617.2238 | 2.2249 | 1.8229 | 1.0953 | 11.4426 | 1.173 | 11.5069 | 0.15931 | 3.7408 | -107.5633 | 3.7408 | -47.5633
KLF | 150 | WA1 | 2-phase | Min N-1 | 2032 | 804.0097 | 8.4399 | 11.3823 | 20.634 | -74.3881 | 8.364 | 804.0097 | 2.0188 | 3.1745 | 2.561 | 8.7631 | 2.7479 | 8.8296 | 0.36226 | 4.8728 | -104.3881 | 4.8728 | -44.3881
KLF | 150 | WA2 | 2-phase | Min N-1 | 2032 | 804.0097 | 8.4399 | 11.3823 | 20.634 | -74.3881 | 8.364 | 804.0097 | 2.0188 | 3.1745 | 2.561 | 8.7631 | 2.7479 | 8.8296 | 0.36226 | 4.8728 | -104.3881 | 4.8728 | -44.3881
KNA | 150 | S1 | 2-phase | Min N-1 | 2032 | 835.9141 | 8.7748 | 13.2626 | 21.8864 | -74.8073 | 8.692 | 835.9141 | 4.0946 | 5.4562 | 2.0208 | 8.4644 | 2.446 | 8.5309 | 0.64461 | 5.0661 | -104.8073 | 5.0661 | -44.8073
KNA | 150 | S2 | 2-phase | Min N-1 | 2032 | 835.9141 | 8.7748 | 13.2626 | 21.8864 | -74.8073 | 8.692 | 835.9141 | 4.0946 | 5.4562 | 2.0208 | 8.4644 | 2.446 | 8.5309 | 0.64461 | 5.0661 | -104.8073 | 5.0661 | -44.8073
LAG | 150 | S1 | 2-phase | Min N-1 | 2032 | 766.2055 | 8.0431 | 9.3371 | 19.3658 | -73.1237 | 7.9691 | 766.2055 | 0.50939 | 4.0689 | 2.0384 | 9.3251 | 2.7507 | 9.3625 | 0.43633 | 4.6437 | -103.1237 | 4.6437 | -43.1237
LAG | 150 | S2 | 2-phase | Min N-1 | 2032 | 551.4864 | 5.7891 | 10.6079 | 14.2268 | -77.3808 | 5.7449 | 551.4864 | 2.0226 | 8.8205 | 3.1716 | 12.1145 | 3.6829 | 12.1155 | 0.7281 | 3.3423 | -107.3808 | 3.3423 | -47.3808
LKR | 150 | S2 | 2-phase | Min N-1 | 2032 | 478.0487 | 5.0182 | 9.5793 | 12.2181 | -76.8583 | 4.9839 | 478.0487 | 3.7904 | 5.9181 | 3.0758 | 14.348 | 3.1466 | 14.4212 | 0.41247 | 2.8973 | -106.8583 | 2.8973 | -46.8583
LKR | 150 | SØ | 2-phase | Min N-1 | 2032 | 478.0487 | 5.0182 | 9.5793 | 12.2181 | -76.8583 | 4.9839 | 478.0487 | 3.7904 | 5.9181 | 3.0758 | 14.348 | 3.1466 | 14.4212 | 0.41247 | 2.8973 | -106.8583 | 2.8973 | -46.8583
LOL | 150 | S1- | 2-phase | Min N-1 | 2032 | 403.3001 | 4.2336 | 8.868 | 10.2219 | -77.2205 | 4.2084 | 403.3001 | 4.7869 | 4.9609 | 4.7227 | 17.3787 | 4.8432 | 17.4617 | 0.28546 | 2.4442 | -107.2205 | 2.4442 | -47.2205
LOL | 150 | S2- | 2-phase | Min N-1 | 2032 | 403.3001 | 4.2336 | 8.868 | 10.2219 | -77.2205 | 4.2084 | 403.3001 | 4.7869 | 4.9609 | 4.7227 | 17.3787 | 4.8432 | 17.4617 | 0.28546 | 2.4442 | -107.2205 | 2.4442 | -47.2205
MAG | 150 | NORD | 2-phase | Min N-1 | 2032 | 339.6749 | 3.5657 | 6.7759 | 8.2218 | -72.7691 | 3.5419 | 339.6749 | 3.2217 | 14.6408 | 5.0522 | 20.6283 | 5.841 | 20.6524 | 0.70974 | 2.0586 | -102.7691 | 2.0586 | -42.7691
MAG | 150 | SYD | 2-phase | Min N-1 | 2032 | 339.6749 | 3.5657 | 6.7759 | 8.2218 | -72.7691 | 3.5419 | 339.6749 | 3.2217 | 14.6408 | 5.0522 | 20.6283 | 5.841 | 20.6524 | 0.70974 | 2.0586 | -102.7691 | 2.0586 | -42.7691
MAL | 150 | S1 | 2-phase | Min N-1 | 2032 | 891.3247 | 9.3565 | 10.4987 | 22.7919 | -73.5167 | 9.2646 | 891.3247 | 1.6785 | 6.5016 | 2.2749 | 7.9436 | 3.1426 | 7.9018 | 0.81846 | 5.402 | -103.5167 | 5.402 | -43.5167
MAL | 150 | S2 | 2-phase | Min N-1 | 2032 | 891.3247 | 9.3565 | 10.4987 | 22.7919 | -73.5167 | 9.2646 | 891.3247 | 1.6785 | 6.5016 | 2.2749 | 7.9436 | 3.1426 | 7.9018 | 0.81846 | 5.402 | -103.5167 | 5.402 | -43.5167
MES | 150 | SK1 | 2-phase | Min N-1 | 2032 | 311.9578 | 3.2747 | 3.4954 | 6.557 | -70.0813 | 3.2551 | 311.9578 | 0.5194 | 4.1591 | 9.4534 | 22.07 | 10.9201 | 21.9176 | 0.18845 | 1.8907 | -100.0813 | 1.8907 | -40.0813
MES | 150 | SK2 | 2-phase | Min N-1 | 2032 | 311.9578 | 3.2747 | 3.4954 | 6.557 | -70.0813 | 3.2551 | 311.9578 | 0.5194 | 4.1591 | 9.4534 | 22.07 | 10.9201 | 21.9176 | 0.18845 | 1.8907 | -100.0813 | 1.8907 | -40.0813
MKS | 150 | S1 | 2-phase | Min N-1 | 2032 | 913.3396 | 9.5876 | 11.5808 | 23.4958 | -73.2164 | 9.4933 | 913.3396 | 1.3381 | 8.3034 | 2.1461 | 7.877 | 3.1051 | 7.9388 | 1.0541 | 5.5354 | -103.2164 | 5.5354 | -43.2164
MKS | 150 | S2 | 2-phase | Min N-1 | 2032 | 913.3396 | 9.5876 | 11.5808 | 23.4958 | -73.2164 | 9.4933 | 913.3396 | 1.3381 | 8.3034 | 2.1461 | 7.877 | 3.1051 | 7.9388 | 1.0541 | 5.5354 | -103.2164 | 5.5354 | -43.2164
MLP | 150 | S1 | 2-phase | Min N-1 | 2032 | 692.2867 | 7.2671 | 10.024 | 17.6654 | -75.6497 | 7.2074 | 692.2867 | 1.9053 | 8.9564 | 2.5337 | 10.41 | 3.66 | 10.4112 | 0.86037 | 4.1957 | -105.6497 | 4.1957 | -45.6497
MLP | 150 | S2 | 2-phase | Min N-1 | 2032 | 692.2867 | 7.2671 | 10.024 | 17.6654 | -75.6497 | 7.2074 | 692.2867 | 1.9053 | 8.9564 | 2.5337 | 10.41 | 3.66 | 10.4112 | 0.86037 | 4.1957 | -105.6497 | 4.1957 | -45.6497
MLU | 150 | S1 | 2-phase | Min N-1 | 2032 | 595.1552 | 6.2475 | 9.4184 | 15.0327 | -76.6153 | 6.2007 | 595.1552 | 2.0288 | 10.2793 | 2.5914 | 12.1483 | 4.0502 | 12.1758 | 0.84616 | 3.607 | -106.6153 | 3.607 | -46.6153
MOS | 150 | S1 | 2-phase | Min N-1 | 2032 | 974.3882 | 10.2284 | 12.9293 | 25.4251 | -72.9347 | 10.124 | 974.3882 | 1.4355 | 2.4754 | 2.3556 | 7.215 | 2.5269 | 7.2511 | 0.34309 | 5.9054 | -102.9347 | 5.9054 | -42.9347
MOS | 150 | S2 | 2-phase | Min N-1 | 2032 | 974.3882 | 10.2284 | 12.9293 | 25.4251 | -72.9347 | 10.124 | 974.3882 | 1.4355 | 2.4754 | 2.3556 | 7.215 | 2.5269 | 7.2511 | 0.34309 | 5.9054 | -102.9347 | 5.9054 | -42.9347
NOR | 150 | S1 | 2-phase | Min N-1 | 2032 | 376.4434 | 3.9516 | 8.0106 | 9.4092 | -76.9032 | 3.9281 | 376.4434 | 3.5843 | 5.0203 | 4.793 | 18.8202 | 4.9444 | 18.9057 | 0.26675 | 2.2815 | -106.9032 | 2.2815 | -46.9032
NSP | 150 | SA | 2-phase | Min N-1 | 2032 | 276.8746 | 2.9064 | 3.8696 | 5.9973 | -72.1936 | 2.8902 | 276.8746 | 1.9067 | 11.8831 | 9.5545 | 24.4851 | 10.7477 | 24.3254 | 0.48532 | 1.678 | -102.1936 | 1.678 | -42.1936
NSP | 150 | SB | 2-phase | Min N-1 | 2032 | 276.8746 | 2.9064 | 3.8696 | 5.9973 | -72.1936 | 2.8902 | 276.8746 | 1.9067 | 11.8831 | 9.5545 | 24.4851 | 10.7477 | 24.3254 | 0.48532 | 1.678 | -102.1936 | 1.678 | -42.1936
NVV | 150 | S1 | 2-phase | Min N-1 | 2032 | 1143.1913 | 12.0004 | 18.836 | 30.6315 | -71.7998 | 11.8628 | 1143.1913 | 0.9057 | 4.3926 | 1.9792 | 6.0808 | 2.2033 | 6.1242 | 0.72237 | 6.9284 | -101.7998 | 6.9284 | -41.7998
NVV | 150 | S2 | 2-phase | Min N-1 | 2032 | 1143.1913 | 12.0004 | 18.836 | 30.6315 | -71.7998 | 11.8628 | 1143.1913 | 0.9057 | 4.3926 | 1.9792 | 6.0808 | 2.2033 | 6.1242 | 0.72237 | 6.9284 | -101.7998 | 6.9284 | -41.7998
OSØ | 150 | S1 | 2-phase | Min N-1 | 2032 | 1061.0174 | 11.1378 | 19.0718 | 28.1991 | -71.2596 | 10.9478 | 1061.0174 | 1.0371 | 2.278 | 1.7403 | 6.5228 | 1.835 | 6.5908 | 0.34924 | 6.4304 | -101.2596 | 6.4304 | -41.2596
OSØ | 150 | S2 | 2-phase | Min N-1 | 2032 | 1061.0174 | 11.1378 | 19.0718 | 28.1991 | -71.2596 | 10.9478 | 1061.0174 | 1.0371 | 2.278 | 1.7403 | 6.5228 | 1.835 | 6.5908 | 0.34924 | 6.4304 | -101.2596 | 6.4304 | -41.2596
OVE | 150 | S1--$ | 2-phase | Min N-1 | 2032 | 805.3017 | 8.4535 | 27.6743 | 21.7225 | -73.8527 | 8.3438 | 805.3017 | 1.5757 | 1.7861 | 1.6662 | 9.0272 | 1.9009 | 9.1063 | 0.19786 | 4.8806 | -103.8527 | 4.8806 | -43.8527
OVE | 150 | S2--$ | 2-phase | Min N-1 | 2032 | 805.3017 | 8.4535 | 27.6743 | 21.7225 | -73.8527 | 8.3438 | 805.3017 | 1.5757 | 1.7861 | 1.6662 | 9.0272 | 1.9009 | 9.1063 | 0.19786 | 4.8806 | -103.8527 | 4.8806 | -43.8527
RAM | 150 | S1 | 2-phase | Min N-1 | 2032 | 666.0692 | 6.9919 | 6.7693 | 16.0617 | -71.9575 | 6.9343 | 666.0692 | 4.6227 | 4.8346 | 2.9883 | 10.3962 | 3.0897 | 10.4942 | 0.46503 | 4.0368 | -101.9575 | 4.0368 | -41.9575
RSL | 150 | S1 | 2-phase | Min N-1 | 2032 | 350.2016 | 3.6762 | 7.2003 | 8.6059 | -77.4594 | 3.6546 | 350.2016 | 3.4978 | 5.4519 | 5.0457 | 20.2469 | 5.1692 | 20.3197 | 0.26927 | 2.1224 | -107.4594 | 2.1224 | -47.4594
RSL | 150 | S2 | 2-phase | Min N-1 | 2032 | 350.2016 | 3.6762 | 7.2003 | 8.6059 | -77.4594 | 3.6546 | 350.2016 | 3.4978 | 5.4519 | 5.0457 | 20.2469 | 5.1692 | 20.3197 | 0.26927 | 2.1224 | -107.4594 | 2.1224 | -47.4594
RYT | 150 | S1 | 2-phase | Min N-1 | 2032 | 695.1776 | 7.2975 | 11.6375 | 18.0829 | -75.3497 | 7.2328 | 695.1776 | 1.214 | 3.9856 | 2.8827 | 9.5473 | 3.217 | 9.5234 | 0.41746 | 4.2132 | -105.3497 | 4.2132 | -45.3497
RYT | 150 | S2 | 2-phase | Min N-1 | 2032 | 695.1776 | 7.2975 | 11.6375 | 18.0829 | -75.3497 | 7.2328 | 695.1776 | 1.214 | 3.9856 | 2.8827 | 9.5473 | 3.217 | 9.5234 | 0.41746 | 4.2132 | -105.3497 | 4.2132 | -45.3497
SFE | 150 | SEK1 | 2-phase | Min N-1 | 2032 | 620.3754 | 6.5123 | 12.241 | 16.2438 | -76.9197 | 6.4609 | 620.3754 | 5.4192 | 6.0715 | 2.4256 | 11.4385 | 2.5037 | 11.5105 | 0.5308 | 3.7599 | -106.9197 | 3.7599 | -46.9197
SFE | 150 | SEK2 | 2-phase | Min N-1 | 2032 | 620.3754 | 6.5123 | 12.241 | 16.2438 | -76.9197 | 6.4609 | 620.3754 | 5.4192 | 6.0715 | 2.4256 | 11.4385 | 2.5037 | 11.5105 | 0.5308 | 3.7599 | -106.9197 | 3.7599 | -46.9197
SIN | 150 | WA1 | 2-phase | Min N-1 | 2032 | 406.8432 | 4.2707 | 7.4853 | 10.0574 | -77.1976 | 4.2445 | 406.8432 | 3.3942 | 5.1768 | 4.1817 | 16.9893 | 4.3922 | 17.055 | 0.30471 | 2.4657 | -107.1976 | 2.4657 | -47.1976
SIN | 150 | WA2 | 2-phase | Min N-1 | 2032 | 406.8432 | 4.2707 | 7.4853 | 10.0574 | -77.1976 | 4.2445 | 406.8432 | 3.3942 | 5.1768 | 4.1817 | 16.9893 | 4.3922 | 17.055 | 0.30471 | 2.4657 | -107.1976 | 2.4657 | -47.1976
STR | 150 | SV | 2-phase | Min N-1 | 2032 | 952.4663 | 9.9983 | 15.1023 | 25.3677 | -73.842 | 9.899 | 952.4663 | 1.6578 | 2.4226 | 1.8089 | 7.3099 | 1.9105 | 7.4073 | 0.33142 | 5.7725 | -103.842 | 5.7725 | -43.842
STR | 150 | SØ | 2-phase | Min N-1 | 2032 | 952.4663 | 9.9983 | 15.1023 | 25.3677 | -73.842 | 9.899 | 952.4663 | 1.6578 | 2.4226 | 1.8089 | 7.3099 | 1.9105 | 7.4073 | 0.33142 | 5.7725 | -103.842 | 5.7725 | -43.842
SVB | 150 | S1 | 2-phase | Min N-1 | 2032 | 302.813 | 3.1787 | 7.1034 | 7.3491 | -73.2614 | 3.1569 | 302.813 | 0.40309 | 4.4553 | 6.0108 | 24.7062 | 8.4838 | 24.2715 | 0.18033 | 1.8352 | -103.2614 | 1.8352 | -43.2614
SVB | 150 | S2 | 2-phase | Min N-1 | 2032 | 302.813 | 3.1787 | 7.1034 | 7.3491 | -73.2614 | 3.1569 | 302.813 | 0.40309 | 4.4553 | 6.0108 | 24.7062 | 8.4838 | 24.2715 | 0.18033 | 1.8352 | -103.2614 | 1.8352 | -43.2614
SVG | 150 | WA1 | 2-phase | Min N-1 | 2032 | 476.6903 | 5.004 | 14.239 | 12.7034 | -77.8372 | 4.9704 | 476.6903 | 8.6693 | 8.2121 | 2.2854 | 15.1067 | 2.3642 | 15.212 | 0.5436 | 2.889 | -107.8372 | 2.889 | -47.8372
SVG | 150 | WA2 | 2-phase | Min N-1 | 2032 | 476.6903 | 5.004 | 14.239 | 12.7034 | -77.8372 | 4.9704 | 476.6903 | 8.6693 | 8.2121 | 2.2854 | 15.1067 | 2.3642 | 15.212 | 0.5436 | 2.889 | -107.8372 | 2.889 | -47.8372
SVS | 150 | S1 | 2-phase | Min N-1 | 2032 | 561.2908 | 5.892 | 10.5772 | 14.4718 | -77.2118 | 5.8465 | 561.2908 | 2.3133 | 8.644 | 3.1687 | 11.9162 | 3.6273 | 11.9098 | 0.7254 | 3.4018 | -107.2118 | 3.4018 | -47.2118
SVS | 150 | S2 | 2-phase | Min N-1 | 2032 | 561.2908 | 5.892 | 10.5772 | 14.4718 | -77.2118 | 5.8465 | 561.2908 | 2.3133 | 8.644 | 3.1687 | 11.9162 | 3.6273 | 11.9098 | 0.7254 | 3.4018 | -107.2118 | 3.4018 | -47.2118
SØN | 150 | VEST | 2-phase | Min N-1 | 2032 | 302.189 | 3.1722 | 7.3344 | 7.3494 | -75.2334 | 3.148 | 302.189 | 2.7208 | 7.3801 | 7.4017 | 24.8104 | 8.2217 | 24.7422 | 0.29746 | 1.8314 | -105.2334 | 1.8314 | -45.2334
SØN | 150 | ØST | 2-phase | Min N-1 | 2032 | 302.189 | 3.1722 | 7.3344 | 7.3494 | -75.2334 | 3.148 | 302.189 | 2.7208 | 7.3801 | 7.4017 | 24.8104 | 8.2217 | 24.7422 | 0.29746 | 1.8314 | -105.2334 | 1.8314 | -45.2334
TAN | 150 | SK1 | 2-phase | Min N-1 | 2032 | 799.3592 | 8.3911 | 8.6692 | 20.0425 | -73.1868 | 8.3151 | 799.3592 | 2.6942 | 5.6547 | 2.6727 | 8.9118 | 3.4011 | 8.9221 | 0.63452 | 4.8446 | -103.1868 | 4.8446 | -43.1868
TAN | 150 | SK2 | 2-phase | Min N-1 | 2032 | 799.3592 | 8.3911 | 8.6692 | 20.0425 | -73.1868 | 8.3151 | 799.3592 | 2.6942 | 5.6547 | 2.6727 | 8.9118 | 3.4011 | 8.9221 | 0.63452 | 4.8446 | -103.1868 | 4.8446 | -43.1868
THY | 150 | S1 | 2-phase | Min N-1 | 2032 | 523.6586 | 5.497 | 10.9097 | 13.6077 | -76.5857 | 5.4535 | 523.6586 | 1.4502 | 6.0861 | 2.6979 | 13.6866 | 3.3552 | 13.6967 | 0.44468 | 3.1737 | -106.5857 | 3.1737 | -46.5857
THY | 150 | S2 | 2-phase | Min N-1 | 2032 | 523.6586 | 5.497 | 10.9097 | 13.6077 | -76.5857 | 5.4535 | 523.6586 | 1.4502 | 6.0861 | 2.6979 | 13.6866 | 3.3552 | 13.6967 | 0.44468 | 3.1737 | -106.5857 | 3.1737 | -46.5857
THØ | 150 | S1 | 2-phase | Min N-1 | 2032 | 460.8649 | 4.8378 | 7.108 | 11.1508 | -75.3977 | 4.8066 | 460.8649 | 2.8674 | 10.7982 | 3.8142 | 15.7771 | 4.8843 | 15.85 | 0.68442 | 2.7931 | -105.3977 | 2.7931 | -45.3977
TJE | 150 | S1 | 2-phase | Min N-1 | 2032 | 1148.9784 | 12.0611 | 9.9715 | 29.177 | -69.6206 | 11.9219 | 1148.9784 | 1.7245 | 3.1504 | 2.4176 | 5.8373 | 2.7135 | 5.8739 | 0.53971 | 6.9635 | -99.6206 | 6.9635 | -39.6206
TJE | 150 | S11 | 2-phase | Min N-1 | 2032 | 789.4799 | 8.2874 | 29.5789 | 22.2361 | -79.7099 | 8.1954 | 789.4799 | 0.099502 | 3.345 | 1.9121 | 9.1556 | 2.1994 | 9.3076 | 0.36535 | 4.7847 | -109.7099 | 4.7847 | -49.7099
TJE | 150 | S12 | 2-phase | Min N-1 | 2032 | 789.4799 | 8.2874 | 29.5789 | 22.2361 | -79.7099 | 8.1954 | 789.4799 | 0.099502 | 3.345 | 1.9121 | 9.1556 | 2.1994 | 9.3076 | 0.36535 | 4.7847 | -109.7099 | 4.7847 | -49.7099
TJE | 150 | S13 | 2-phase | Min N-1 | 2032 | 789.4799 | 8.2874 | 29.5789 | 22.2361 | -79.7099 | 8.1954 | 789.4799 | 0.099502 | 3.345 | 1.9121 | 9.1556 | 2.1994 | 9.3076 | 0.36535 | 4.7847 | -109.7099 | 4.7847 | -49.7099
TJE | 150 | S2 | 2-phase | Min N-1 | 2032 | 1148.9784 | 12.0611 | 9.9715 | 29.177 | -69.6206 | 11.9219 | 1148.9784 | 1.7245 | 3.1504 | 2.4176 | 5.8373 | 2.7135 | 5.8739 | 0.53971 | 6.9635 | -99.6206 | 6.9635 | -39.6206
TJE | 150 | S3 | 2-phase | Min N-1 | 2032 | 1148.9784 | 12.0611 | 9.9715 | 29.177 | -69.6206 | 11.9219 | 1148.9784 | 1.7245 | 3.1504 | 2.4176 | 5.8373 | 2.7135 | 5.8739 | 0.53971 | 6.9635 | -99.6206 | 6.9635 | -39.6206
TRI | 150 | S1 | 2-phase | Min N-1 | 2032 | 1069.6477 | 11.2284 | 11.3717 | 27.4135 | -70.4864 | 11.1047 | 1069.6477 | 0.3149 | 2.2806 | 2.4943 | 6.4059 | 2.9815 | 6.3861 | 0.35601 | 6.4827 | -100.4864 | 6.4827 | -40.4864
TRI | 150 | S2 | 2-phase | Min N-1 | 2032 | 1069.6477 | 11.2284 | 11.3717 | 27.4135 | -70.4864 | 11.1047 | 1069.6477 | 0.3149 | 2.2806 | 2.4943 | 6.4059 | 2.9815 | 6.3861 | 0.35601 | 6.4827 | -100.4864 | 6.4827 | -40.4864
TUP | 150 | WA1 | 2-phase | Min N-1 | 2032 | 594.0879 | 6.2363 | 10.788 | 15.3446 | -76.5694 | 6.1865 | 594.0879 | 1.0136 | 5.5433 | 3.2161 | 11.1652 | 3.5224 | 11.1517 | 0.49647 | 3.6005 | -106.5694 | 3.6005 | -46.5694
TUP | 150 | WA2 | 2-phase | Min N-1 | 2032 | 594.0879 | 6.2363 | 10.788 | 15.3446 | -76.5694 | 6.1865 | 594.0879 | 1.0136 | 5.5433 | 3.2161 | 11.1652 | 3.5224 | 11.1517 | 0.49647 | 3.6005 | -106.5694 | 3.6005 | -46.5694
VHA | 150 | S1- | 2-phase | Min N-1 | 2032 | 682.4227 | 7.1636 | 27.6555 | 18.7239 | -78.3434 | 7.1073 | 682.4227 | 1.8321 | 16.9845 | 2.0648 | 10.3314 | 2.2698 | 10.3584 | 1.644 | 4.1359 | -108.3434 | 4.1359 | -48.3434
VHA | 150 | S2- | 2-phase | Min N-1 | 2032 | 682.4227 | 7.1636 | 27.6555 | 18.7239 | -78.3434 | 7.1073 | 682.4227 | 1.8321 | 16.9845 | 2.0648 | 10.3314 | 2.2698 | 10.3584 | 1.644 | 4.1359 | -108.3434 | 4.1359 | -48.3434
VID | 150 | N | 2-phase | Min N-1 | 2032 | 526.4595 | 5.5264 | 10.103 | 13.5726 | -74.8645 | 5.4872 | 526.4595 | 3.2452 | 6.3842 | 2.4594 | 12.9418 | 2.5441 | 13.0503 | 0.4933 | 3.1907 | -104.8645 | 3.1907 | -44.8645
VID | 150 | S | 2-phase | Min N-1 | 2032 | 526.4595 | 5.5264 | 10.103 | 13.5726 | -74.8645 | 5.4872 | 526.4595 | 3.2452 | 6.3842 | 2.4594 | 12.9418 | 2.5441 | 13.0503 | 0.4933 | 3.1907 | -104.8645 | 3.1907 | -44.8645
VIL | 150 | S1 | 2-phase | Min N-1 | 2032 | 573.3407 | 6.0185 | 10.3275 | 14.636 | -77.1949 | 5.9747 | 573.3407 | 3.0272 | 5.2633 | 3.0673 | 12.3738 | 3.341 | 12.4288 | 0.42536 | 3.4748 | -107.1949 | 3.4748 | -47.1949
VIL | 150 | S2 | 2-phase | Min N-1 | 2032 | 573.3407 | 6.0185 | 10.3275 | 14.636 | -77.1949 | 5.9747 | 573.3407 | 3.0272 | 5.2633 | 3.0673 | 12.3738 | 3.341 | 12.4288 | 0.42536 | 3.4748 | -107.1949 | 3.4748 | -47.1949
ÅBØ | 150 | S1 | 2-phase | Min N-1 | 2032 | 1040.7777 | 10.9253 | 15.5167 | 27.2519 | -72.532 | 10.8088 | 1040.7777 | 1.6661 | 3.4896 | 2.1428 | 6.6741 | 2.3173 | 6.7118 | 0.52286 | 6.3077 | -102.532 | 6.3077 | -42.532
ÅBØ | 150 | S2 | 2-phase | Min N-1 | 2032 | 1040.7777 | 10.9253 | 15.5167 | 27.2519 | -72.532 | 10.8088 | 1040.7777 | 1.6661 | 3.4896 | 2.1428 | 6.6741 | 2.3173 | 6.7118 | 0.52286 | 6.3077 | -102.532 | 6.3077 | -42.532
ÅSP | 150 | S1 | 2-phase | Min N-1 | 2032 | 373.759 | 3.9235 | 4.0839 | 8.1398 | -71.2671 | 3.8985 | 373.759 | 3.0171 | 5.5524 | 7.1457 | 18.8124 | 8.7358 | 18.6284 | 0.29515 | 2.2652 | -101.2671 | 2.2652 | -41.2671
ÅSP | 150 | S2 | 2-phase | Min N-1 | 2032 | 373.759 | 3.9235 | 4.0839 | 8.1398 | -71.2671 | 3.8985 | 373.759 | 3.0171 | 5.5524 | 7.1457 | 18.8124 | 8.7358 | 18.6284 | 0.29515 | 2.2652 | -101.2671 | 2.2652 | -41.2671
AHA | 220 | S1 | 2-phase | Min N-1 | 2032 | 358.6703 | 2.6777 | 11.8053 | 6.7282 | -79.5825 | 2.6611 | 358.6703 | 2.6156 | 10.8271 | 6.0182 | 41.5278 | 6.2698 | 41.6387 | 0.26072 | 1.546 | -109.5825 | 1.546 | -49.5825
HR3 | 220 | S1 | 2-phase | Min N-1 | 2032 | 390.9919 | 2.919 | 12.182 | 7.3441 | -80.6627 | 2.8983 | 390.9919 | 2.2479 | 9.7039 | 6.1471 | 37.6069 | 7.0062 | 38.3639 | 0.25803 | 1.6853 | -110.6627 | 1.6853 | -50.6627
IDU | 220 | WA1 | 2-phase | Min N-1 | 2032 | 1138.8717 | 8.5025 | 24.4342 | 22.5693 | -74.0453 | 8.4058 | 1138.8717 | 1.8662 | 5.8405 | 2.3168 | 12.9071 | 2.5738 | 13.1508 | 0.4525 | 4.9089 | -104.0453 | 4.9089 | -44.0453
IDU | 220 | WA2 | 2-phase | Min N-1 | 2032 | 1138.8717 | 8.5025 | 24.4342 | 22.5693 | -74.0453 | 8.4058 | 1138.8717 | 1.8662 | 5.8405 | 2.3168 | 12.9071 | 2.5738 | 13.1508 | 0.4525 | 4.9089 | -104.0453 | 4.9089 | -44.0453
IDU | 220 | WA3 | 2-phase | Min N-1 | 2032 | 1138.8717 | 8.5025 | 24.4342 | 22.5693 | -74.0453 | 8.4058 | 1138.8717 | 1.8662 | 5.8405 | 2.3168 | 12.9071 | 2.5738 | 13.1508 | 0.4525 | 4.9089 | -104.0453 | 4.9089 | -44.0453
IDU | 220 | WA4 | 2-phase | Min N-1 | 2032 | 1138.8717 | 8.5025 | 24.4342 | 22.5693 | -74.0453 | 8.4058 | 1138.8717 | 1.8662 | 5.8405 | 2.3168 | 12.9071 | 2.5738 | 13.1508 | 0.4525 | 4.9089 | -104.0453 | 4.9089 | -44.0453
TRI | 220 | S1 | 2-phase | Min N-1 | 2032 | 605.9525 | 4.5239 | 29.0356 | 12.1558 | -80.4666 | 4.4892 | 605.9525 | 4.05 | 12.8735 | 2.9492 | 24.0507 | 3.2335 | 24.1381 | 0.53526 | 2.6119 | -110.4666 | 2.6119 | -50.4666
VMA | 220 | WA1 | 2-phase | Min N-1 | 2032 | 921.6325 | 6.8807 | 16.7237 | 17.8065 | -74.2744 | 6.8098 | 921.6325 | 2.0253 | 5.1264 | 2.6864 | 15.6828 | 2.9236 | 15.924 | 0.32688 | 3.9726 | -104.2744 | 3.9726 | -44.2744
VMA | 220 | WA2 | 2-phase | Min N-1 | 2032 | 921.6325 | 6.8807 | 16.7237 | 17.8065 | -74.2744 | 6.8098 | 921.6325 | 2.0253 | 5.1264 | 2.6864 | 15.6828 | 2.9236 | 15.924 | 0.32688 | 3.9726 | -104.2744 | 3.9726 | -44.2744
VMA | 220 | WA3 | 2-phase | Min N-1 | 2032 | 921.6325 | 6.8807 | 16.7237 | 17.8065 | -74.2744 | 6.8098 | 921.6325 | 2.0253 | 5.1264 | 2.6864 | 15.6828 | 2.9236 | 15.924 | 0.32688 | 3.9726 | -104.2744 | 3.9726 | -44.2744
VMA | 220 | WA4 | 2-phase | Min N-1 | 2032 | 921.6325 | 6.8807 | 16.7237 | 17.8065 | -74.2744 | 6.8098 | 921.6325 | 2.0253 | 5.1264 | 2.6864 | 15.6828 | 2.9236 | 15.924 | 0.32688 | 3.9726 | -104.2744 | 3.9726 | -44.2744
ASR | 400 | S1 | 2-phase | Min N-1 | 2032 | 1414.1528 | 6.1235 | 16.8828 | 15.8038 | -71.6534 | 6.0386 | 1414.1528 | 9.0122 | 39.5903 | 9.3337 | 32.4233 | 9.9799 | 32.825 | 1.221 | 3.5354 | -101.6534 | 3.5354 | -41.6534
ASR | 400 | S2 | 2-phase | Min N-1 | 2032 | 1414.1528 | 6.1235 | 16.8828 | 15.8038 | -71.6534 | 6.0386 | 1414.1528 | 9.0122 | 39.5903 | 9.3337 | 32.4233 | 9.9799 | 32.825 | 1.221 | 3.5354 | -101.6534 | 3.5354 | -41.6534
FGD | 400 | S1 | 2-phase | Min N-1 | 2032 | 1666.611 | 7.2166 | 18.7756 | 18.365 | -67.3955 | 6.9581 | 1666.611 | 1.0441 | 9.942 | 7.7477 | 27.0167 | 8.4914 | 27.919 | 0.368 | 4.1665 | -97.3955 | 4.1665 | -37.3955
FGD | 400 | S2 | 2-phase | Min N-1 | 2032 | 1666.611 | 7.2166 | 18.7756 | 18.365 | -67.3955 | 6.9581 | 1666.611 | 1.0441 | 9.942 | 7.7477 | 27.0167 | 8.4914 | 27.919 | 0.368 | 4.1665 | -97.3955 | 4.1665 | -37.3955
FVO | 400 | SFIK | 2-phase | Min N-1 | 2032 | 1447.4741 | 6.2677 | 16.9767 | 15.873 | -68.8043 | 6.0708 | 1447.4741 | 1.5549 | 14.6449 | 8.0774 | 31.4126 | 9.0323 | 32.3748 | 0.46621 | 3.6187 | -98.8043 | 3.6187 | -38.8043
IDU | 400 | S1 | 2-phase | Min N-1 | 2032 | 1725.0209 | 7.4696 | 16.1581 | 19.1147 | -66.0098 | 7.3215 | 1725.0209 | 2.9736 | 11.2426 | 11.0109 | 24.2155 | 13.5781 | 25.6466 | 0.46427 | 4.3126 | -96.0098 | 4.3126 | -36.0098
IDU | 400 | S2 | 2-phase | Min N-1 | 2032 | 1725.0209 | 7.4696 | 16.1581 | 19.1147 | -66.0098 | 7.3215 | 1725.0209 | 2.9736 | 11.2426 | 11.0109 | 24.2155 | 13.5781 | 25.6466 | 0.46427 | 4.3126 | -96.0098 | 4.3126 | -36.0098
KIN | 400 | S1 | 2-phase | Min N-1 | 2032 | 1248.5255 | 5.4063 | 15.7265 | 13.6487 | -70.1114 | 5.2629 | 1248.5255 | 9.2458 | 35.6324 | 8.6492 | 36.8142 | 10.2431 | 37.7719 | 0.9679 | 3.1213 | -100.1114 | 3.1213 | -40.1114
KIN | 400 | S2 | 2-phase | Min N-1 | 2032 | 1857.1228 | 8.0416 | 15.5052 | 20.2947 | -66.628 | 7.8002 | 1857.1228 | 4.1222 | 17.0736 | 7.2889 | 23.6584 | 8.0422 | 24.166 | 0.72167 | 4.6428 | -96.628 | 4.6428 | -36.628
LAG | 400 | S1 | 2-phase | Min N-1 | 2032 | 2335.3519 | 10.1124 | 16.3835 | 25.7568 | -64.5063 | 9.7954 | 2335.3519 | 1.6123 | 9.5739 | 6.4951 | 18.3986 | 6.7704 | 18.75 | 0.52036 | 5.8384 | -94.5063 | 5.8384 | -34.5063
LAG | 400 | S2 | 2-phase | Min N-1 | 2032 | 2335.3519 | 10.1124 | 16.3835 | 25.7568 | -64.5063 | 9.7954 | 2335.3519 | 1.6123 | 9.5739 | 6.4951 | 18.3986 | 6.7704 | 18.75 | 0.52036 | 5.8384 | -94.5063 | 5.8384 | -34.5063
MAL | 400 | S1 | 2-phase | Min N-1 | 2032 | 1107.0203 | 4.7935 | 12.8634 | 12.0661 | -73.1946 | 4.741 | 1107.0203 | 4.5483 | 26.753 | 12.3966 | 41.4678 | 15.6833 | 41.4617 | 0.64515 | 2.7676 | -103.1946 | 2.7676 | -43.1946
MAL | 400 | S2 | 2-phase | Min N-1 | 2032 | 1107.0203 | 4.7935 | 12.8634 | 12.0661 | -73.1946 | 4.741 | 1107.0203 | 4.5483 | 26.753 | 12.3966 | 41.4678 | 15.6833 | 41.4617 | 0.64515 | 2.7676 | -103.1946 | 2.7676 | -43.1946
MKS | 400 | SFIK | 2-phase | Min N-1 | 2032 | 1078.2496 | 4.669 | 14.2019 | 11.8286 | -73.7594 | 4.6177 | 1078.2496 | 1.6455 | 19.2495 | 10.9958 | 43.079 | 13.998 | 43.313 | 0.44684 | 2.6956 | -103.7594 | 2.6956 | -43.7594
NVV | 400 | S1 | 2-phase | Min N-1 | 2032 | 1567.0374 | 6.7855 | 14.0228 | 17.1682 | -66.8018 | 6.6576 | 1567.0374 | 0.72506 | 7.4613 | 13.205 | 27.2103 | 15.593 | 27.7378 | 0.27421 | 3.9176 | -96.8018 | 3.9176 | -36.8018
NVV | 400 | S2 | 2-phase | Min N-1 | 2032 | 1567.0374 | 6.7855 | 14.0228 | 17.1682 | -66.8018 | 6.6576 | 1567.0374 | 0.72506 | 7.4613 | 13.205 | 27.2103 | 15.593 | 27.7378 | 0.27421 | 3.9176 | -96.8018 | 3.9176 | -36.8018
OVE | 400 | S1 | 2-phase | Min N-1 | 2032 | 1448.1437 | 6.2706 | 17.1858 | 15.8493 | -68.718 | 6.078 | 1448.1437 | 4.311 | 22.2412 | 7.9078 | 31.3261 | 9.1545 | 32.2405 | 0.70999 | 3.6204 | -98.718 | 3.6204 | -38.718
OVE | 400 | S2 | 2-phase | Min N-1 | 2032 | 1448.1437 | 6.2706 | 17.1858 | 15.8493 | -68.718 | 6.078 | 1448.1437 | 4.311 | 22.2412 | 7.9078 | 31.3261 | 9.1545 | 32.2405 | 0.70999 | 3.6204 | -98.718 | 3.6204 | -38.718
REV | 400 | S1- | 2-phase | Min N-1 | 2032 | 2875.0679 | 12.4494 | 17.1214 | 31.9434 | -59.3439 | 12.0546 | 2875.0679 | 1.8568 | 9.2793 | 6.9837 | 13.9766 | 7.8123 | 14.6017 | 0.66392 | 7.1877 | -89.3439 | 7.1877 | -29.3439
REV | 400 | S2 | 2-phase | Min N-1 | 2032 | 2875.0679 | 12.4494 | 17.1214 | 31.9434 | -59.3439 | 12.0546 | 2875.0679 | 1.8568 | 9.2793 | 6.9837 | 13.9766 | 7.8123 | 14.6017 | 0.66392 | 7.1877 | -89.3439 | 7.1877 | -29.3439
REV | 400 | S3 | 2-phase | Min N-1 | 2032 | 2875.0679 | 12.4494 | 17.1214 | 31.9434 | -59.3439 | 12.0546 | 2875.0679 | 1.8568 | 9.2793 | 6.9837 | 13.9766 | 7.8123 | 14.6017 | 0.66392 | 7.1877 | -89.3439 | 7.1877 | -29.3439
REV | 400 | S4 | 2-phase | Min N-1 | 2032 | 2875.0679 | 12.4494 | 17.1214 | 31.9434 | -59.3439 | 12.0546 | 2875.0679 | 1.8568 | 9.2793 | 6.9837 | 13.9766 | 7.8123 | 14.6017 | 0.66392 | 7.1877 | -89.3439 | 7.1877 | -29.3439
SVS | 400 | SFIK | 2-phase | Min N-1 | 2032 | 2094.7923 | 9.0707 | 15.6639 | 23.0723 | -66.0943 | 8.813 | 2094.7923 | 1.8501 | 11.883 | 6.744 | 20.6827 | 6.8685 | 21.0644 | 0.57454 | 5.237 | -96.0943 | 5.237 | -36.0943
TJE | 400 | S1 | 2-phase | Min N-1 | 2032 | 1938.4081 | 8.3936 | 16.6075 | 21.5344 | -63.6902 | 8.2034 | 1938.4081 | 1.1256 | 9.0176 | 11.0468 | 21.3071 | 12.7254 | 22.1968 | 0.42322 | 4.846 | -93.6902 | 4.846 | -33.6902
TJE | 400 | S2 | 2-phase | Min N-1 | 2032 | 1938.4081 | 8.3936 | 16.6075 | 21.5344 | -63.6902 | 8.2034 | 1938.4081 | 1.1256 | 9.0176 | 11.0468 | 21.3071 | 12.7254 | 22.1968 | 0.42322 | 4.846 | -93.6902 | 4.846 | -33.6902
TRI | 400 | S1 | 2-phase | Min N-1 | 2032 | 1171.2627 | 5.0717 | 14.5964 | 12.8687 | -72.8213 | 5.0126 | 1171.2627 | 2.1856 | 17.5958 | 10.9583 | 39.411 | 13.3429 | 39.6239 | 0.44647 | 2.9282 | -102.8213 | 2.9282 | -42.8213
TRI | 400 | S2 | 2-phase | Min N-1 | 2032 | 1171.2627 | 5.0717 | 14.5964 | 12.8687 | -72.8213 | 5.0126 | 1171.2627 | 2.1856 | 17.5958 | 10.9583 | 39.411 | 13.3429 | 39.6239 | 0.44647 | 2.9282 | -102.8213 | 2.9282 | -42.8213
VHA | 400 | S1 | 2-phase | Min N-1 | 2032 | 1559.6651 | 6.7535 | 14.0308 | 17.0902 | -66.9229 | 6.6268 | 1559.6651 | 0.88681 | 8.0431 | 13.1698 | 27.3825 | 15.6395 | 27.9173 | 0.29373 | 3.8992 | -96.9229 | 3.8992 | -36.9229
VHA | 400 | S2 | 2-phase | Min N-1 | 2032 | 1559.6651 | 6.7535 | 14.0308 | 17.0902 | -66.9229 | 6.6268 | 1559.6651 | 0.88681 | 8.0431 | 13.1698 | 27.3825 | 15.6395 | 27.9173 | 0.29373 | 3.8992 | -96.9229 | 3.8992 | -36.9229
ABS | 150 | WA1 | 2-phase | Min | 2033 | 818.6251 | 8.5933 | 10.1381 | 20.639 | -71.3329 | 8.4768 | 818.6251 | 2.0317 | 5.4553 | 2.1677 | 8.7266 | 2.6953 | 8.7236 | 0.62513 | 4.9614 | -101.3329 | 4.9614 | -41.3329
ABS | 150 | WA2 | 2-phase | Min | 2033 | 818.6251 | 8.5933 | 10.1381 | 20.639 | -71.3329 | 8.4768 | 818.6251 | 2.0317 | 5.4553 | 2.1677 | 8.7266 | 2.6953 | 8.7236 | 0.62513 | 4.9614 | -101.3329 | 4.9614 | -41.3329
ADL | 150 | S1 | 2-phase | Min | 2033 | 1248.5887 | 13.1068 | 13.5482 | 32.5774 | -70.2731 | 12.9364 | 1248.5887 | 0.82236 | 1.9472 | 2.0656 | 5.4342 | 2.2462 | 5.4743 | 0.35832 | 7.5672 | -100.2731 | 7.5672 | -40.2731
ADL | 150 | S2 | 2-phase | Min | 2033 | 1248.5887 | 13.1068 | 13.5482 | 32.5774 | -70.2731 | 12.9364 | 1248.5887 | 0.82236 | 1.9472 | 2.0656 | 5.4342 | 2.2462 | 5.4743 | 0.35832 | 7.5672 | -100.2731 | 7.5672 | -40.2731
ADL | 150 | S3 | 2-phase | Min | 2033 | 1248.5887 | 13.1068 | 13.5482 | 32.5774 | -70.2731 | 12.9364 | 1248.5887 | 0.82236 | 1.9472 | 2.0656 | 5.4342 | 2.2462 | 5.4743 | 0.35832 | 7.5672 | -100.2731 | 7.5672 | -40.2731
ALD | 150 | S1 | 2-phase | Min | 2033 | 1127.3157 | 11.8337 | 34.8543 | 31.5724 | -72.6634 | 11.6857 | 1127.3157 | 3.1974 | 7.0177 | 0.9274 | 6.2017 | 0.94115 | 6.2019 | 1.1316 | 6.8322 | -102.6634 | 6.8322 | -42.6634
ALD | 150 | S2 | 2-phase | Min | 2033 | 1127.3157 | 11.8337 | 34.8543 | 31.5724 | -72.6634 | 11.6857 | 1127.3157 | 3.1974 | 7.0177 | 0.9274 | 6.2017 | 0.94115 | 6.2019 | 1.1316 | 6.8322 | -102.6634 | 6.8322 | -42.6634
AND | 150 | S1 | 2-phase | Min | 2033 | 890.9896 | 9.353 | 10.7359 | 22.7733 | -71.2106 | 9.2441 | 890.9896 | 0.73543 | 3.6311 | 1.5441 | 7.8668 | 1.9576 | 7.8859 | 0.46158 | 5.3999 | -101.2106 | 5.3999 | -41.2106
AND | 150 | S2 | 2-phase | Min | 2033 | 890.9896 | 9.353 | 10.7359 | 22.7733 | -71.2106 | 9.2441 | 890.9896 | 0.73543 | 3.6311 | 1.5441 | 7.8668 | 1.9576 | 7.8859 | 0.46158 | 5.3999 | -101.2106 | 5.3999 | -41.2106
ASR | 150 | S2 | 2-phase | Min | 2033 | 1264.0845 | 13.2694 | 21.7375 | 34.163 | -72.5921 | 13.0911 | 1264.0845 | 1.1645 | 1.411 | 1.4133 | 5.4915 | 1.5013 | 5.5564 | 0.25695 | 7.6611 | -102.5921 | 7.6611 | -42.5921
BBR | 150 | S1 | 2-phase | Min | 2033 | 907.0449 | 9.5215 | 20.1502 | 24.7122 | -72.8681 | 9.417 | 907.0449 | 1.2588 | 5.0948 | 1.216 | 7.6959 | 1.26 | 7.7007 | 0.66201 | 5.4972 | -102.8681 | 5.4972 | -42.8681
BBR | 150 | S2 | 2-phase | Min | 2033 | 907.0449 | 9.5215 | 20.1502 | 24.7122 | -72.8681 | 9.417 | 907.0449 | 1.2588 | 5.0948 | 1.216 | 7.6959 | 1.26 | 7.7007 | 0.66201 | 5.4972 | -102.8681 | 5.4972 | -42.8681
BDK | 150 | S1 | 2-phase | Min | 2033 | 598.7136 | 6.2849 | 5.7194 | 13.8661 | -71.8328 | 6.2315 | 598.7136 | 2.8267 | 10.1179 | 4.1568 | 11.5478 | 4.8222 | 11.6297 | 0.87618 | 3.6286 | -101.8328 | 3.6286 | -41.8328
BDK | 150 | S2 | 2-phase | Min | 2033 | 598.7136 | 6.2849 | 5.7194 | 13.8661 | -71.8328 | 6.2315 | 598.7136 | 2.8267 | 10.1179 | 4.1568 | 11.5478 | 4.8222 | 11.6297 | 0.87618 | 3.6286 | -101.8328 | 3.6286 | -41.8328
BDR | 150 | S1 | 2-phase | Min | 2033 | 1034.2043 | 10.8563 | 15.1934 | 27.1593 | -72.326 | 10.7177 | 1034.2043 | 1.2877 | 6.211 | 1.262 | 6.825 | 1.8259 | 6.8864 | 0.91004 | 6.2679 | -102.326 | 6.2679 | -42.326
BDR | 150 | S2 | 2-phase | Min | 2033 | 1034.2043 | 10.8563 | 15.1934 | 27.1593 | -72.326 | 10.7177 | 1034.2043 | 1.2877 | 6.211 | 1.262 | 6.825 | 1.8259 | 6.8864 | 0.91004 | 6.2679 | -102.326 | 6.2679 | -42.326
BED | 150 | N | 2-phase | Min | 2033 | 777.7451 | 8.1642 | 9.2818 | 19.7546 | -74.5793 | 8.0886 | 777.7451 | 1.6469 | 2.3094 | 2.7525 | 8.9604 | 2.8538 | 9.0131 | 0.25773 | 4.7136 | -104.5793 | 4.7136 | -44.5793
BED | 150 | S | 2-phase | Min | 2033 | 777.7451 | 8.1642 | 9.2818 | 19.7546 | -74.5793 | 8.0886 | 777.7451 | 1.6469 | 2.3094 | 2.7525 | 8.9604 | 2.8538 | 9.0131 | 0.25773 | 4.7136 | -104.5793 | 4.7136 | -44.5793
BIL | 150 | S1 | 2-phase | Min | 2033 | 917.5507 | 9.6318 | 10.4342 | 23.6209 | -73.2218 | 9.5337 | 917.5507 | 1.696 | 2.3169 | 2.4625 | 7.5044 | 2.6282 | 7.5492 | 0.30874 | 5.5609 | -103.2218 | 5.5609 | -43.2218
BIL | 150 | S2 | 2-phase | Min | 2033 | 917.5507 | 9.6318 | 10.4342 | 23.6209 | -73.2218 | 9.5337 | 917.5507 | 1.696 | 2.3169 | 2.4625 | 7.5044 | 2.6282 | 7.5492 | 0.30874 | 5.5609 | -103.2218 | 5.5609 | -43.2218
BJH | 150 | S1 | 2-phase | Min | 2033 | 941.825 | 9.8866 | 10.4369 | 24.1329 | -73.406 | 9.7827 | 941.825 | 2.3006 | 3.2772 | 2.3614 | 7.2693 | 2.5193 | 7.3374 | 0.45082 | 5.708 | -103.406 | 5.708 | -43.406
BJH | 150 | S2 | 2-phase | Min | 2033 | 941.825 | 9.8866 | 10.4369 | 24.1329 | -73.406 | 9.7827 | 941.825 | 2.3006 | 3.2772 | 2.3614 | 7.2693 | 2.5193 | 7.3374 | 0.45082 | 5.708 | -103.406 | 5.708 | -43.406
DNF | 150 | S1 | 2-phase | Min | 2033 | 557.621 | 5.8535 | 8.1414 | 13.9044 | -72.5896 | 5.7936 | 557.621 | 1.9947 | 6.24 | 2.6806 | 13.0943 | 3.2523 | 13.0577 | 0.47655 | 3.3795 | -102.5896 | 3.3795 | -42.5896
DNF | 150 | S2 | 2-phase | Min | 2033 | 557.621 | 5.8535 | 8.1414 | 13.9044 | -72.5896 | 5.7936 | 557.621 | 1.9947 | 6.24 | 2.6806 | 13.0943 | 3.2523 | 13.0577 | 0.47655 | 3.3795 | -102.5896 | 3.3795 | -42.5896
DYB | 150 | SA | 2-phase | Min | 2033 | 459.8748 | 4.8274 | 7.076 | 11.0429 | -75.7516 | 4.7924 | 459.8748 | 2.4946 | 12.6367 | 5.0337 | 14.7365 | 5.0278 | 14.8285 | 0.85751 | 2.7871 | -105.7516 | 2.7871 | -45.7516
DYB | 150 | SB | 2-phase | Min | 2033 | 459.8748 | 4.8274 | 7.076 | 11.0429 | -75.7516 | 4.7924 | 459.8748 | 2.4946 | 12.6367 | 5.0337 | 14.7365 | 5.0278 | 14.8285 | 0.85751 | 2.7871 | -105.7516 | 2.7871 | -45.7516
EDR | 150 | SV | 2-phase | Min | 2033 | 1072.9143 | 11.2627 | 29.4003 | 30.1831 | -73.32 | 11.1321 | 1072.9143 | 0.71598 | 3.1893 | 1.4154 | 6.5837 | 1.4514 | 6.6256 | 0.48443 | 6.5025 | -103.32 | 6.5025 | -43.32
EDR | 150 | SØ | 2-phase | Min | 2033 | 1072.9143 | 11.2627 | 29.4003 | 30.1831 | -73.32 | 11.1321 | 1072.9143 | 0.71598 | 3.1893 | 1.4154 | 6.5837 | 1.4514 | 6.6256 | 0.48443 | 6.5025 | -103.32 | 6.5025 | -43.32
EDR | 150 | SØ2 | 2-phase | Min | 2033 | 677.8735 | 7.1158 | 33.4171 | 19.2199 | -77.021 | 7.0513 | 677.8735 | 1.672 | 10.3102 | 1.0425 | 10.5026 | 1.0777 | 10.5484 | 0.98168 | 4.1083 | -107.021 | 4.1083 | -47.021
ENB | 150 | WA1 | 2-phase | Min | 2033 | 567.9566 | 5.962 | 13.048 | 15.0321 | -78.037 | 5.9146 | 567.9566 | 4.6011 | 4.067 | 2.1562 | 12.2783 | 2.239 | 12.333 | 0.33123 | 3.4422 | -108.037 | 3.4422 | -48.037
ENB | 150 | WA2 | 2-phase | Min | 2033 | 567.9566 | 5.962 | 13.048 | 15.0321 | -78.037 | 5.9146 | 567.9566 | 4.6011 | 4.067 | 2.1562 | 12.2783 | 2.239 | 12.333 | 0.33123 | 3.4422 | -108.037 | 3.4422 | -48.037
EST | 150 | SFIK | 2-phase | Min | 2033 | 853.8645 | 8.9633 | 22.0309 | 23.6609 | -74.2566 | 8.8725 | 853.8645 | 1.3931 | 3.9691 | 1.7506 | 8.3054 | 1.7873 | 8.3468 | 0.4779 | 5.1749 | -104.2566 | 5.1749 | -44.2566
FER | 150 | S1 | 2-phase | Min | 2033 | 1270.6881 | 13.3388 | 15.9313 | 33.3205 | -70.4629 | 13.1636 | 1270.6881 | 0.97341 | 2.1924 | 1.9816 | 5.3456 | 2.1696 | 5.3873 | 0.41013 | 7.7011 | -100.4629 | 7.7011 | -40.4629
FER | 150 | S2 | 2-phase | Min | 2033 | 1270.6881 | 13.3388 | 15.9313 | 33.3205 | -70.4629 | 13.1636 | 1270.6881 | 0.97341 | 2.1924 | 1.9816 | 5.3456 | 2.1696 | 5.3873 | 0.41013 | 7.7011 | -100.4629 | 7.7011 | -40.4629
FGD | 150 | S1 | 2-phase | Min | 2033 | 1302.2476 | 13.6701 | 20.4904 | 34.6827 | -69.4974 | 13.3834 | 1302.2476 | 0.31242 | 1.4956 | 1.6179 | 5.2217 | 1.7165 | 5.2867 | 0.28643 | 7.8924 | -99.4974 | 7.8924 | -39.4974
FGD | 150 | S2 | 2-phase | Min | 2033 | 1302.2476 | 13.6701 | 20.4904 | 34.6827 | -69.4974 | 13.3834 | 1302.2476 | 0.31242 | 1.4956 | 1.6179 | 5.2217 | 1.7165 | 5.2867 | 0.28643 | 7.8924 | -99.4974 | 7.8924 | -39.4974
FGV | 150 | WA1 | 2-phase | Min | 2033 | 1275.5523 | 13.3898 | 19.6383 | 33.8695 | -69.5948 | 13.1142 | 1275.5523 | 0.40479 | 1.5516 | 1.6489 | 5.3344 | 1.7482 | 5.3989 | 0.29087 | 7.7306 | -99.5948 | 7.7306 | -39.5948
FGV | 150 | WA2 | 2-phase | Min | 2033 | 1275.5523 | 13.3898 | 19.6383 | 33.8695 | -69.5948 | 13.1142 | 1275.5523 | 0.40479 | 1.5516 | 1.6489 | 5.3344 | 1.7482 | 5.3989 | 0.29087 | 7.7306 | -99.5948 | 7.7306 | -39.5948
FOU | 150 | WA1 | 2-phase | Min | 2033 | 1479.7682 | 15.5335 | 19.3854 | 39.1945 | -68.6771 | 15.3039 | 1479.7682 | 1.3815 | 2.9229 | 1.813 | 4.5139 | 1.9701 | 4.586 | 0.64753 | 8.9683 | -98.6771 | 8.9683 | -38.6771
FOU | 150 | WA10 | 2-phase | Min | 2033 | 1479.7682 | 15.5335 | 19.3854 | 39.1945 | -68.6771 | 15.3039 | 1479.7682 | 1.3815 | 2.9229 | 1.813 | 4.5139 | 1.9701 | 4.586 | 0.64753 | 8.9683 | -98.6771 | 8.9683 | -38.6771
FOU | 150 | WA2 | 2-phase | Min | 2033 | 1479.7682 | 15.5335 | 19.3854 | 39.1945 | -68.6771 | 15.3039 | 1479.7682 | 1.3815 | 2.9229 | 1.813 | 4.5139 | 1.9701 | 4.586 | 0.64753 | 8.9683 | -98.6771 | 8.9683 | -38.6771
FOU | 150 | WA3 | 2-phase | Min | 2033 | 1479.7682 | 15.5335 | 19.3854 | 39.1945 | -68.6771 | 15.3039 | 1479.7682 | 1.3815 | 2.9229 | 1.813 | 4.5139 | 1.9701 | 4.586 | 0.64753 | 8.9683 | -98.6771 | 8.9683 | -38.6771
FOU | 150 | WA4 | 2-phase | Min | 2033 | 1479.7682 | 15.5335 | 19.3854 | 39.1945 | -68.6771 | 15.3039 | 1479.7682 | 1.3815 | 2.9229 | 1.813 | 4.5139 | 1.9701 | 4.586 | 0.64753 | 8.9683 | -98.6771 | 8.9683 | -38.6771
FOU | 150 | WA5 | 2-phase | Min | 2033 | 1479.7682 | 15.5335 | 19.3854 | 39.1945 | -68.6771 | 15.3039 | 1479.7682 | 1.3815 | 2.9229 | 1.813 | 4.5139 | 1.9701 | 4.586 | 0.64753 | 8.9683 | -98.6771 | 8.9683 | -38.6771
FOU | 150 | WA6 | 2-phase | Min | 2033 | 1479.7682 | 15.5335 | 19.3854 | 39.1945 | -68.6771 | 15.3039 | 1479.7682 | 1.3815 | 2.9229 | 1.813 | 4.5139 | 1.9701 | 4.586 | 0.64753 | 8.9683 | -98.6771 | 8.9683 | -38.6771
FOU | 150 | WA7 | 2-phase | Min | 2033 | 1479.7682 | 15.5335 | 19.3854 | 39.1945 | -68.6771 | 15.3039 | 1479.7682 | 1.3815 | 2.9229 | 1.813 | 4.5139 | 1.9701 | 4.586 | 0.64753 | 8.9683 | -98.6771 | 8.9683 | -38.6771
FOU | 150 | WA8 | 2-phase | Min | 2033 | 1479.7682 | 15.5335 | 19.3854 | 39.1945 | -68.6771 | 15.3039 | 1479.7682 | 1.3815 | 2.9229 | 1.813 | 4.5139 | 1.9701 | 4.586 | 0.64753 | 8.9683 | -98.6771 | 8.9683 | -38.6771
FOU | 150 | WA9 | 2-phase | Min | 2033 | 1479.7682 | 15.5335 | 19.3854 | 39.1945 | -68.6771 | 15.3039 | 1479.7682 | 1.3815 | 2.9229 | 1.813 | 4.5139 | 1.9701 | 4.586 | 0.64753 | 8.9683 | -98.6771 | 8.9683 | -38.6771
FRD | 150 | S1 | 2-phase | Min | 2033 | 838.9025 | 8.8062 | 9.9829 | 20.6641 | -72.3129 | 8.7185 | 838.9025 | 3.1178 | 5.3967 | 2.7157 | 8.3237 | 3.2725 | 8.3899 | 0.64835 | 5.0843 | -102.3129 | 5.0843 | -42.3129
FRD | 150 | S2 | 2-phase | Min | 2033 | 838.9025 | 8.8062 | 9.9829 | 20.6641 | -72.3129 | 8.7185 | 838.9025 | 3.1178 | 5.3967 | 2.7157 | 8.3237 | 3.2725 | 8.3899 | 0.64835 | 5.0843 | -102.3129 | 5.0843 | -42.3129
FRT | 150 | S1 | 2-phase | Min | 2033 | 776.3967 | 8.1501 | 9.3852 | 19.5898 | -74.7073 | 8.0741 | 776.3967 | 2.465 | 3.105 | 2.7947 | 9.0105 | 2.9942 | 9.0678 | 0.3446 | 4.7054 | -104.7073 | 4.7054 | -44.7073
FRT | 150 | S2 | 2-phase | Min | 2033 | 776.3967 | 8.1501 | 9.3852 | 19.5898 | -74.7073 | 8.0741 | 776.3967 | 2.465 | 3.105 | 2.7947 | 9.0105 | 2.9942 | 9.0678 | 0.3446 | 4.7054 | -104.7073 | 4.7054 | -44.7073
FVO | 150 | S1 | 2-phase | Min | 2033 | 1269.9471 | 13.331 | 14.0916 | 33.2719 | -69.0587 | 13.0613 | 1269.9471 | 0.75865 | 1.6245 | 1.7295 | 5.3538 | 1.84 | 5.4118 | 0.30343 | 7.6966 | -99.0587 | 7.6966 | -39.0587
FVO | 150 | S2 | 2-phase | Min | 2033 | 1269.9471 | 13.331 | 14.0916 | 33.2719 | -69.0587 | 13.0613 | 1269.9471 | 0.75865 | 1.6245 | 1.7295 | 5.3538 | 1.84 | 5.4118 | 0.30343 | 7.6966 | -99.0587 | 7.6966 | -39.0587
GRP | 150 | S1 | 2-phase | Min | 2033 | 1091.6059 | 11.4589 | 15.0712 | 28.6596 | -71.6718 | 11.272 | 1091.6059 | 1.4718 | 1.5308 | 1.7119 | 6.2778 | 1.791 | 6.3323 | 0.24385 | 6.6158 | -101.6718 | 6.6158 | -41.6718
GRP | 150 | S2 | 2-phase | Min | 2033 | 1091.6059 | 11.4589 | 15.0712 | 28.6596 | -71.6718 | 11.272 | 1091.6059 | 1.4718 | 1.5308 | 1.7119 | 6.2778 | 1.791 | 6.3323 | 0.24385 | 6.6158 | -101.6718 | 6.6158 | -41.6718
GYD | 150 | S1 | 2-phase | Min | 2033 | 674.6747 | 7.0822 | 7.771 | 16.663 | -71.0125 | 7.0013 | 674.6747 | 1.737 | 5.3933 | 2.4526 | 10.7921 | 3.0297 | 10.7499 | 0.49974 | 4.0889 | -101.0125 | 4.0889 | -41.0125
GYD | 150 | S2 | 2-phase | Min | 2033 | 674.6747 | 7.0822 | 7.771 | 16.663 | -71.0125 | 7.0013 | 674.6747 | 1.737 | 5.3933 | 2.4526 | 10.7921 | 3.0297 | 10.7499 | 0.49974 | 4.0889 | -101.0125 | 4.0889 | -41.0125
HAS | 150 | SK1 | 2-phase | Min | 2033 | 1036.892 | 10.8845 | 12.1575 | 26.8757 | -72.5946 | 10.7593 | 1036.892 | 1.133 | 4.4152 | 2.1628 | 6.6446 | 2.6895 | 6.6608 | 0.66448 | 6.2842 | -102.5946 | 6.2842 | -42.5946
HAS | 150 | SK2 | 2-phase | Min | 2033 | 1036.892 | 10.8845 | 12.1575 | 26.8757 | -72.5946 | 10.7593 | 1036.892 | 1.133 | 4.4152 | 2.1628 | 6.6446 | 2.6895 | 6.6608 | 0.66448 | 6.2842 | -102.5946 | 6.2842 | -42.5946
HAT | 150 | SK1 | 2-phase | Min | 2033 | 1094.9421 | 11.4939 | 11.6966 | 28.3581 | -72.0378 | 11.3464 | 1094.9421 | 1.9156 | 4.7386 | 1.7653 | 6.2629 | 2.2322 | 6.2826 | 0.75662 | 6.636 | -102.0378 | 6.636 | -42.0378
HAT | 150 | SK2 | 2-phase | Min | 2033 | 1094.9421 | 11.4939 | 11.6966 | 28.3581 | -72.0378 | 11.3464 | 1094.9421 | 1.9156 | 4.7386 | 1.7653 | 6.2629 | 2.2322 | 6.2826 | 0.75662 | 6.636 | -102.0378 | 6.636 | -42.0378
HESV | 150 | NORD | 2-phase | Min | 2033 | 1215.8739 | 12.7634 | 14.7156 | 32.3014 | -71.9414 | 12.6025 | 1215.8739 | 1.8413 | 2.6611 | 1.6643 | 5.6493 | 1.7253 | 5.7113 | 0.47105 | 7.3689 | -101.9414 | 7.3689 | -41.9414
HESV | 150 | SYD | 2-phase | Min | 2033 | 1215.8739 | 12.7634 | 14.7156 | 32.3014 | -71.9414 | 12.6025 | 1215.8739 | 1.8413 | 2.6611 | 1.6643 | 5.6493 | 1.7253 | 5.7113 | 0.47105 | 7.3689 | -101.9414 | 7.3689 | -41.9414
HNB | 150 | S1 | 2-phase | Min | 2033 | 964.3097 | 10.1226 | 11.1777 | 24.7736 | -73.3799 | 10.0136 | 964.3097 | 1.4541 | 5.1175 | 2.2497 | 7.2265 | 2.8482 | 7.2461 | 0.70815 | 5.8443 | -103.3799 | 5.8443 | -43.3799
HNB | 150 | S2 | 2-phase | Min | 2033 | 964.3097 | 10.1226 | 11.1777 | 24.7736 | -73.3799 | 10.0136 | 964.3097 | 1.4541 | 5.1175 | 2.2497 | 7.2265 | 2.8482 | 7.2461 | 0.70815 | 5.8443 | -103.3799 | 5.8443 | -43.3799
HOD | 150 | SØ | 2-phase | Min | 2033 | 767.3688 | 8.0553 | 16.5665 | 20.7976 | -74.2189 | 7.9777 | 767.3688 | 0.96447 | 3.6274 | 1.9539 | 9.2935 | 1.9904 | 9.3357 | 0.39032 | 4.6507 | -104.2189 | 4.6507 | -44.2189
HRA | 150 | S1 | 2-phase | Min | 2033 | 471.8827 | 4.9535 | 4.5215 | 10.6261 | -68.5082 | 4.9133 | 471.8827 | 16.9019 | 15.1803 | 4.6751 | 14.6888 | 4.7118 | 14.7305 | 1.0335 | 2.8599 | -98.5082 | 2.8599 | -38.5082
HRB | 150 | S1 | 2-phase | Min | 2033 | 312.2254 | 3.2775 | 3.7015 | 6.7238 | -65.2542 | 3.256 | 312.2254 | 9.1702 | 16.9874 | 6.9405 | 22.1783 | 7.0225 | 22.3469 | 0.76595 | 1.8923 | -95.2542 | 1.8923 | -35.2542
HSK | 150 | S1 | 2-phase | Min | 2033 | 1005.6085 | 10.5562 | 12.1598 | 26.0982 | -73.1478 | 10.4372 | 1005.6085 | 1.1626 | 4.4385 | 2.1585 | 6.8704 | 2.6779 | 6.8873 | 0.64603 | 6.0946 | -103.1478 | 6.0946 | -43.1478
HSK | 150 | S2 | 2-phase | Min | 2033 | 1005.6085 | 10.5562 | 12.1598 | 26.0982 | -73.1478 | 10.4372 | 1005.6085 | 1.1626 | 4.4385 | 2.1585 | 6.8704 | 2.6779 | 6.8873 | 0.64603 | 6.0946 | -103.1478 | 6.0946 | -43.1478
HSTV | 150 | S1--$ | 2-phase | Min | 2033 | 1019.2156 | 10.699 | 12.7019 | 26.69 | -73.2324 | 10.567 | 1019.2156 | 2.1477 | 4.4602 | 1.8226 | 6.6631 | 2.1382 | 6.6861 | 0.66938 | 6.1771 | -103.2324 | 6.1771 | -43.2324
HSTV | 150 | S2--$ | 2-phase | Min | 2033 | 1019.2156 | 10.699 | 12.7019 | 26.69 | -73.2324 | 10.567 | 1019.2156 | 2.1477 | 4.4602 | 1.8226 | 6.6631 | 2.1382 | 6.6861 | 0.66938 | 6.1771 | -103.2324 | 6.1771 | -43.2324
HVO | 150 | S1 | 2-phase | Min | 2033 | 1107.0492 | 11.621 | 10.5121 | 28.2619 | -70.655 | 11.4822 | 1107.0492 | 1.063 | 3.6982 | 2.2834 | 6.1681 | 2.5723 | 6.1838 | 0.59957 | 6.7094 | -100.655 | 6.7094 | -40.655
HVO | 150 | S2 | 2-phase | Min | 2033 | 1107.0492 | 11.621 | 10.5121 | 28.2619 | -70.655 | 11.4822 | 1107.0492 | 1.063 | 3.6982 | 2.2834 | 6.1681 | 2.5723 | 6.1838 | 0.59957 | 6.7094 | -100.655 | 6.7094 | -40.655
HVV | 150 | S1 | 2-phase | Min | 2033 | 1207.3166 | 12.6735 | 12.9937 | 31.38 | -70.6232 | 12.5129 | 1207.3166 | 0.9991 | 2.0995 | 2.1083 | 5.6366 | 2.2906 | 5.6775 | 0.37247 | 7.3171 | -100.6232 | 7.3171 | -40.6232
HVV | 150 | S2 | 2-phase | Min | 2033 | 1207.3166 | 12.6735 | 12.9937 | 31.38 | -70.6232 | 12.5129 | 1207.3166 | 0.9991 | 2.0995 | 2.1083 | 5.6366 | 2.2906 | 5.6775 | 0.37247 | 7.3171 | -100.6232 | 7.3171 | -40.6232
HØN | 150 | S1 | 2-phase | Min | 2033 | 924.3435 | 9.7031 | 11.3244 | 23.7987 | -74.0578 | 9.5984 | 924.3435 | 1.0548 | 5.8098 | 2.0561 | 7.5647 | 2.7479 | 7.5957 | 0.76801 | 5.6021 | -104.0578 | 5.6021 | -44.0578
HØN | 150 | S2 | 2-phase | Min | 2033 | 924.3435 | 9.7031 | 11.3244 | 23.7987 | -74.0578 | 9.5984 | 924.3435 | 1.0548 | 5.8098 | 2.0561 | 7.5647 | 2.7479 | 7.5957 | 0.76801 | 5.6021 | -104.0578 | 5.6021 | -44.0578
IDU | 150 | N | 2-phase | Min | 2033 | 1368.7273 | 14.3679 | 20.9992 | 37.295 | -71.5829 | 14.1735 | 1368.7273 | 0.56927 | 1.5459 | 1.455 | 5.0277 | 1.5401 | 5.0842 | 0.30748 | 8.2953 | -101.5829 | 8.2953 | -41.5829
IDU | 150 | N1 | 2-phase | Min | 2033 | 1368.7273 | 14.3679 | 20.9992 | 37.295 | -71.5829 | 14.1735 | 1368.7273 | 0.56927 | 1.5459 | 1.455 | 5.0277 | 1.5401 | 5.0842 | 0.30748 | 8.2953 | -101.5829 | 8.2953 | -41.5829
IDU | 150 | S | 2-phase | Min | 2033 | 1368.7273 | 14.3679 | 20.9992 | 37.295 | -71.5829 | 14.1735 | 1368.7273 | 0.56927 | 1.5459 | 1.455 | 5.0277 | 1.5401 | 5.0842 | 0.30748 | 8.2953 | -101.5829 | 8.2953 | -41.5829
IDU | 150 | S1 | 2-phase | Min | 2033 | 1368.7273 | 14.3679 | 20.9992 | 37.295 | -71.5829 | 14.1735 | 1368.7273 | 0.56927 | 1.5459 | 1.455 | 5.0277 | 1.5401 | 5.0842 | 0.30748 | 8.2953 | -101.5829 | 8.2953 | -41.5829
KAE | 150 | N | 2-phase | Min | 2033 | 853.2264 | 8.9566 | 22.0022 | 23.6411 | -74.3152 | 8.8658 | 853.2264 | 1.1526 | 3.7466 | 1.7329 | 8.3335 | 1.7695 | 8.3752 | 0.44958 | 5.1711 | -104.3152 | 5.1711 | -44.3152
KAE | 150 | S | 2-phase | Min | 2033 | 853.2264 | 8.9566 | 22.0022 | 23.6411 | -74.3152 | 8.8658 | 853.2264 | 1.1526 | 3.7466 | 1.7329 | 8.3335 | 1.7695 | 8.3752 | 0.44958 | 5.1711 | -104.3152 | 5.1711 | -44.3152
KAG | 150 | S1 | 2-phase | Min | 2033 | 1066.3669 | 11.1939 | 12.7676 | 27.6187 | -72.6717 | 11.0663 | 1066.3669 | 2.1306 | 4.1795 | 2.1506 | 6.412 | 2.4398 | 6.46 | 0.65182 | 6.4628 | -102.6717 | 6.4628 | -42.6717
KAS | 150 | SA | 2-phase | Min | 2033 | 1862.2795 | 19.5489 | 28.3486 | 51.5349 | -69.0885 | 19.1522 | 1862.2795 | 0.32434 | 2.9393 | 0.74263 | 3.7681 | 0.75139 | 3.7631 | 0.78004 | 11.2865 | -99.0885 | 11.2865 | -39.0885
KAS | 150 | SB | 2-phase | Min | 2033 | 1862.2795 | 19.5489 | 28.3486 | 51.5349 | -69.0885 | 19.1522 | 1862.2795 | 0.32434 | 2.9393 | 0.74263 | 3.7681 | 0.75139 | 3.7631 | 0.78004 | 11.2865 | -99.0885 | 11.2865 | -39.0885
KAS | 150 | SC | 2-phase | Min | 2033 | 1862.2795 | 19.5489 | 28.3486 | 51.5349 | -69.0885 | 19.1522 | 1862.2795 | 0.32434 | 2.9393 | 0.74263 | 3.7681 | 0.75139 | 3.7631 | 0.78004 | 11.2865 | -99.0885 | 11.2865 | -39.0885
KBB | 150 | SFIK | 2-phase | Min | 2033 | 859.7534 | 9.0251 | 7.8213 | 20.9469 | -72.2567 | 8.9337 | 859.7534 | 4.5344 | 5.968 | 2.7899 | 7.9094 | 3.0796 | 7.9554 | 0.75455 | 5.2106 | -102.2567 | 5.2106 | -42.2567
KIN | 150 | S1 | 2-phase | Min | 2033 | 1071.5196 | 11.248 | 22.6811 | 28.2258 | -71.9467 | 11.0672 | 1071.5196 | 1.3765 | 1.298 | 1.6861 | 6.4195 | 1.7642 | 6.4751 | 0.2022 | 6.4941 | -101.9467 | 6.4941 | -41.9467
KIN | 150 | S2 | 2-phase | Min | 2033 | 1071.5196 | 11.248 | 22.6811 | 28.2258 | -71.9467 | 11.0672 | 1071.5196 | 1.3765 | 1.298 | 1.6861 | 6.4195 | 1.7642 | 6.4751 | 0.2022 | 6.4941 | -101.9467 | 6.4941 | -41.9467
KLF | 150 | WA1 | 2-phase | Min | 2033 | 952.5134 | 9.9988 | 10.9994 | 24.2487 | -72.7619 | 9.8922 | 952.5134 | 1.6528 | 2.7912 | 2.4758 | 7.3012 | 2.7375 | 7.353 | 0.38229 | 5.7728 | -102.7619 | 5.7728 | -42.7619
KLF | 150 | WA2 | 2-phase | Min | 2033 | 952.5134 | 9.9988 | 10.9994 | 24.2487 | -72.7619 | 9.8922 | 952.5134 | 1.6528 | 2.7912 | 2.4758 | 7.3012 | 2.7375 | 7.353 | 0.38229 | 5.7728 | -102.7619 | 5.7728 | -42.7619
KNA | 150 | S1 | 2-phase | Min | 2033 | 1225.8178 | 12.8677 | 12.8852 | 32.0363 | -71.4259 | 12.6896 | 1225.8178 | 2.4087 | 4.2388 | 1.4768 | 5.6467 | 1.8082 | 5.6885 | 0.75066 | 7.4292 | -101.4259 | 7.4292 | -41.4259
KNA | 150 | S2 | 2-phase | Min | 2033 | 1225.8178 | 12.8677 | 12.8852 | 32.0363 | -71.4259 | 12.6896 | 1225.8178 | 2.4087 | 4.2388 | 1.4768 | 5.6467 | 1.8082 | 5.6885 | 0.75066 | 7.4292 | -101.4259 | 7.4292 | -41.4259
LAG | 150 | S1 | 2-phase | Min | 2033 | 1379.0153 | 14.4759 | 24.0681 | 37.1688 | -71.4267 | 14.2487 | 1379.0153 | 0.42248 | 2.6562 | 1.1664 | 4.997 | 1.338 | 5.061 | 0.53157 | 8.3577 | -101.4267 | 8.3577 | -41.4267
LAG | 150 | S2 | 2-phase | Min | 2033 | 1220.8663 | 12.8158 | 26.2392 | 33.4335 | -73.1992 | 12.6275 | 1220.8663 | 0.92141 | 4.114 | 1.3358 | 5.5325 | 1.4368 | 5.5866 | 0.7436 | 7.3992 | -103.1992 | 7.3992 | -43.1992
LKR | 150 | S2 | 2-phase | Min | 2033 | 951.591 | 9.9891 | 14.3319 | 25.2889 | -74.207 | 9.8826 | 951.591 | 2.3719 | 4.0634 | 1.6918 | 7.3058 | 1.7463 | 7.3604 | 0.55619 | 5.7672 | -104.207 | 5.7672 | -44.207
LKR | 150 | SØ | 2-phase | Min | 2033 | 951.591 | 9.9891 | 14.3319 | 25.2889 | -74.207 | 9.8826 | 951.591 | 2.3719 | 4.0634 | 1.6918 | 7.3058 | 1.7463 | 7.3604 | 0.55619 | 5.7672 | -104.207 | 5.7672 | -44.207
LOL | 150 | S1- | 2-phase | Min | 2033 | 1008.1761 | 10.5831 | 11.2598 | 25.9384 | -72.8097 | 10.4687 | 1008.1761 | 2.8602 | 3.9428 | 2.1578 | 6.9171 | 2.5628 | 6.947 | 0.57001 | 6.1102 | -102.8097 | 6.1102 | -42.8097
LOL | 150 | S2- | 2-phase | Min | 2033 | 1008.1761 | 10.5831 | 11.2598 | 25.9384 | -72.8097 | 10.4687 | 1008.1761 | 2.8602 | 3.9428 | 2.1578 | 6.9171 | 2.5628 | 6.947 | 0.57001 | 6.1102 | -102.8097 | 6.1102 | -42.8097
LYK | 150 | NORD | 2-phase | Min | 2033 | 915.4144 | 9.6094 | 23.4636 | 25.4572 | -73.8362 | 9.5081 | 915.4144 | 1.0304 | 3.5807 | 1.6756 | 7.7373 | 1.7122 | 7.7788 | 0.46279 | 5.548 | -103.8362 | 5.548 | -43.8362
LYK | 150 | SYD | 2-phase | Min | 2033 | 915.4144 | 9.6094 | 23.4636 | 25.4572 | -73.8362 | 9.5081 | 915.4144 | 1.0304 | 3.5807 | 1.6756 | 7.7373 | 1.7122 | 7.7788 | 0.46279 | 5.548 | -103.8362 | 5.548 | -43.8362
MAG | 150 | NORD | 2-phase | Min | 2033 | 757.6879 | 7.9537 | 8.188 | 19.0211 | -70.1635 | 7.8664 | 757.6879 | 2.023 | 9.5644 | 1.6632 | 9.4366 | 2.4412 | 9.387 | 1.0135 | 4.592 | -100.1635 | 4.592 | -40.1635
MAG | 150 | SYD | 2-phase | Min | 2033 | 757.6879 | 7.9537 | 8.188 | 19.0211 | -70.1635 | 7.8664 | 757.6879 | 2.023 | 9.5644 | 1.6632 | 9.4366 | 2.4412 | 9.387 | 1.0135 | 4.592 | -100.1635 | 4.592 | -40.1635
MAL | 150 | S1 | 2-phase | Min | 2033 | 1177.8705 | 12.3644 | 15.8667 | 31.0313 | -72.1687 | 12.2046 | 1177.8705 | 1.1582 | 4.8186 | 1.7706 | 5.8373 | 2.1963 | 5.8947 | 0.82547 | 7.1386 | -102.1687 | 7.1386 | -42.1687
MAL | 150 | S2 | 2-phase | Min | 2033 | 1177.8705 | 12.3644 | 15.8667 | 31.0313 | -72.1687 | 12.2046 | 1177.8705 | 1.1582 | 4.8186 | 1.7706 | 5.8373 | 2.1963 | 5.8947 | 0.82547 | 7.1386 | -102.1687 | 7.1386 | -42.1687
MES | 150 | SK1 | 2-phase | Min | 2033 | 611.1906 | 6.4158 | 5.7553 | 14.1616 | -72.4509 | 6.3604 | 611.1906 | 0.47383 | 3.4639 | 4.2117 | 11.0882 | 4.4933 | 11.1558 | 0.31239 | 3.7042 | -102.4509 | 3.7042 | -42.4509
MES | 150 | SK2 | 2-phase | Min | 2033 | 611.1906 | 6.4158 | 5.7553 | 14.1616 | -72.4509 | 6.3604 | 611.1906 | 0.47383 | 3.4639 | 4.2117 | 11.0882 | 4.4933 | 11.1558 | 0.31239 | 3.7042 | -102.4509 | 3.7042 | -42.4509
MKS | 150 | S1 | 2-phase | Min | 2033 | 1072.9119 | 11.2627 | 12.8102 | 27.7976 | -72.0975 | 11.1306 | 1072.9119 | 0.50517 | 3.7642 | 2.1488 | 6.4288 | 2.6722 | 6.4623 | 0.58552 | 6.5025 | -102.0975 | 6.5025 | -42.0975
MKS | 150 | S2 | 2-phase | Min | 2033 | 1072.9119 | 11.2627 | 12.8102 | 27.7976 | -72.0975 | 11.1306 | 1072.9119 | 0.50517 | 3.7642 | 2.1488 | 6.4288 | 2.6722 | 6.4623 | 0.58552 | 6.5025 | -102.0975 | 6.5025 | -42.0975
MLP | 150 | S1 | 2-phase | Min | 2033 | 1016.8208 | 10.6739 | 11.9532 | 26.2773 | -72.7797 | 10.553 | 1016.8208 | 1.0385 | 5.0778 | 2.1461 | 6.8246 | 2.768 | 6.8605 | 0.74405 | 6.1626 | -102.7797 | 6.1626 | -42.7797
MLP | 150 | S2 | 2-phase | Min | 2033 | 1016.8208 | 10.6739 | 11.9532 | 26.2773 | -72.7797 | 10.553 | 1016.8208 | 1.0385 | 5.0778 | 2.1461 | 6.8246 | 2.768 | 6.8605 | 0.74405 | 6.1626 | -102.7797 | 6.1626 | -42.7797
MLU | 150 | S1 | 2-phase | Min | 2033 | 893.3727 | 9.378 | 11.2037 | 22.9895 | -74.3888 | 9.2823 | 893.3727 | 1.5781 | 5.384 | 2.3109 | 7.8354 | 2.9453 | 7.8533 | 0.68714 | 5.4144 | -104.3888 | 5.4144 | -44.3888
MOS | 150 | S1 | 2-phase | Min | 2033 | 1172.3833 | 12.3068 | 12.233 | 29.925 | -70.0076 | 12.153 | 1172.3833 | 1.3 | 2.338 | 2.2205 | 5.8314 | 2.4831 | 5.8901 | 0.40093 | 7.1054 | -100.0076 | 7.1054 | -40.0076
MOS | 150 | S2 | 2-phase | Min | 2033 | 1172.3833 | 12.3068 | 12.233 | 29.925 | -70.0076 | 12.153 | 1172.3833 | 1.3 | 2.338 | 2.2205 | 5.8314 | 2.4831 | 5.8901 | 0.40093 | 7.1054 | -100.0076 | 7.1054 | -40.0076
NOR | 150 | S1 | 2-phase | Min | 2033 | 722.8939 | 7.5884 | 8.8245 | 18.1798 | -75.0285 | 7.5206 | 722.8939 | 2.3864 | 3.1134 | 2.9772 | 9.6748 | 3.1354 | 9.736 | 0.3218 | 4.3812 | -105.0285 | 4.3812 | -45.0285
NSP | 150 | SA | 2-phase | Min | 2033 | 737.2831 | 7.7395 | 7.2597 | 17.9244 | -72.9729 | 7.6678 | 737.2831 | 1.8628 | 4.4757 | 3.2402 | 9.3379 | 3.5456 | 9.3472 | 0.4793 | 4.4684 | -102.9729 | 4.4684 | -42.9729
NSP | 150 | SB | 2-phase | Min | 2033 | 737.2831 | 7.7395 | 7.2597 | 17.9244 | -72.9729 | 7.6678 | 737.2831 | 1.8628 | 4.4757 | 3.2402 | 9.3379 | 3.5456 | 9.3472 | 0.4793 | 4.4684 | -102.9729 | 4.4684 | -42.9729
NVV | 150 | S1 | 2-phase | Min | 2033 | 1331.5806 | 13.978 | 16.3724 | 35.391 | -69.8205 | 13.7879 | 1331.5806 | 0.73646 | 2.6507 | 1.9436 | 5.0643 | 2.1352 | 5.0966 | 0.5234 | 8.0702 | -99.8205 | 8.0702 | -39.8205
NVV | 150 | S2 | 2-phase | Min | 2033 | 1331.5806 | 13.978 | 16.3724 | 35.391 | -69.8205 | 13.7879 | 1331.5806 | 0.73646 | 2.6507 | 1.9436 | 5.0643 | 2.1352 | 5.0966 | 0.5234 | 8.0702 | -99.8205 | 8.0702 | -39.8205
OSØ | 150 | S1 | 2-phase | Min | 2033 | 1226.9888 | 12.88 | 17.9617 | 32.1027 | -69.1437 | 12.6241 | 1226.9888 | 0.81355 | 2.1088 | 1.7768 | 5.5385 | 1.8815 | 5.602 | 0.38075 | 7.4363 | -99.1437 | 7.4363 | -39.1437
OSØ | 150 | S2 | 2-phase | Min | 2033 | 1226.9888 | 12.88 | 17.9617 | 32.1027 | -69.1437 | 12.6241 | 1226.9888 | 0.81355 | 2.1088 | 1.7768 | 5.5385 | 1.8815 | 5.602 | 0.38075 | 7.4363 | -99.1437 | 7.4363 | -39.1437
OVE | 150 | S1--$ | 2-phase | Min | 2033 | 1111.6445 | 11.6692 | 20.6846 | 29.1468 | -70.8053 | 11.4613 | 1111.6445 | 1.2676 | 1.6212 | 1.6817 | 6.3072 | 1.9018 | 6.3726 | 0.25704 | 6.7372 | -100.8053 | 6.7372 | -40.8053
OVE | 150 | S2--$ | 2-phase | Min | 2033 | 1111.6445 | 11.6692 | 20.6846 | 29.1468 | -70.8053 | 11.4613 | 1111.6445 | 1.2676 | 1.6212 | 1.6817 | 6.3072 | 1.9018 | 6.3726 | 0.25704 | 6.7372 | -100.8053 | 6.7372 | -40.8053
RAM | 150 | S1 | 2-phase | Min | 2033 | 738.3879 | 7.7511 | 6.6128 | 17.7182 | -71.6841 | 7.6777 | 738.3879 | 4.4746 | 4.4496 | 2.8566 | 9.3419 | 2.9385 | 9.3989 | 0.47631 | 4.4751 | -101.6841 | 4.4751 | -41.6841
RIB | 150 | S1 | 2-phase | Min | 2033 | 684.3689 | 7.184 | 17.2482 | 18.6438 | -75.1563 | 7.1189 | 684.3689 | 2.528 | 5.0522 | 2.0798 | 10.4922 | 2.1172 | 10.5343 | 0.48153 | 4.1477 | -105.1563 | 4.1477 | -45.1563
RIB | 150 | S2 | 2-phase | Min | 2033 | 747.8244 | 7.8501 | 13.4912 | 19.7101 | -73.1171 | 7.7687 | 747.8244 | 2.4846 | 4.9361 | 1.4952 | 9.3069 | 1.6752 | 9.3204 | 0.53037 | 4.5323 | -103.1171 | 4.5323 | -43.1171
RSL | 150 | S1 | 2-phase | Min | 2033 | 716.6281 | 7.5226 | 8.8828 | 18.1205 | -75.2022 | 7.4564 | 716.6281 | 2.1446 | 2.7844 | 2.9079 | 9.72 | 3.0378 | 9.7683 | 0.28646 | 4.3432 | -105.2022 | 4.3432 | -45.2022
RSL | 150 | S2 | 2-phase | Min | 2033 | 716.6281 | 7.5226 | 8.8828 | 18.1205 | -75.2022 | 7.4564 | 716.6281 | 2.1446 | 2.7844 | 2.9079 | 9.72 | 3.0378 | 9.7683 | 0.28646 | 4.3432 | -105.2022 | 4.3432 | -45.2022
RYT | 150 | S1 | 2-phase | Min | 2033 | 1141.7905 | 11.9857 | 15.7256 | 30.4762 | -72.5338 | 11.8186 | 1141.7905 | 1.0102 | 3.3676 | 1.6395 | 5.8804 | 1.7971 | 5.9129 | 0.57269 | 6.9199 | -102.5338 | 6.9199 | -42.5338
RYT | 150 | S2 | 2-phase | Min | 2033 | 1141.7905 | 11.9857 | 15.7256 | 30.4762 | -72.5338 | 11.8186 | 1141.7905 | 1.0102 | 3.3676 | 1.6395 | 5.8804 | 1.7971 | 5.9129 | 0.57269 | 6.9199 | -102.5338 | 6.9199 | -42.5338
SBA | 150 | S1 | 2-phase | Min | 2033 | 423.7125 | 4.4478 | 6.0568 | 9.7684 | -73.3043 | 4.4162 | 423.7125 | 2.0863 | 12.1865 | 6.2361 | 15.63 | 6.4879 | 15.7532 | 0.77969 | 2.568 | -103.3043 | 2.568 | -43.3043
SBA | 150 | S2 | 2-phase | Min | 2033 | 423.7125 | 4.4478 | 6.0568 | 9.7684 | -73.3043 | 4.4162 | 423.7125 | 2.0863 | 12.1865 | 6.2361 | 15.63 | 6.4879 | 15.7532 | 0.77969 | 2.568 | -103.3043 | 2.568 | -43.3043
SFE | 150 | SEK1 | 2-phase | Min | 2033 | 1131.7162 | 11.8799 | 15.9144 | 30.3954 | -73.2415 | 11.7377 | 1131.7162 | 2.6237 | 3.9596 | 1.5142 | 6.1585 | 1.5695 | 6.2152 | 0.64295 | 6.8589 | -103.2415 | 6.8589 | -43.2415
SFE | 150 | SEK2 | 2-phase | Min | 2033 | 1131.7162 | 11.8799 | 15.9144 | 30.3954 | -73.2415 | 11.7377 | 1131.7162 | 2.6237 | 3.9596 | 1.5142 | 6.1585 | 1.5695 | 6.2152 | 0.64295 | 6.8589 | -103.2415 | 6.8589 | -43.2415
SHE | 150 | SV1 | 2-phase | Min | 2033 | 1454.309 | 15.2663 | 19.4534 | 39.4024 | -69.8417 | 15.0091 | 1454.309 | 0.71603 | 3.1641 | 0.95336 | 4.8517 | 0.97402 | 4.8523 | 0.65216 | 8.814 | -99.8417 | 8.814 | -39.8417
SHE | 150 | SV2 | 2-phase | Min | 2033 | 1454.309 | 15.2663 | 19.4534 | 39.4024 | -69.8417 | 15.0091 | 1454.309 | 0.71603 | 3.1641 | 0.95336 | 4.8517 | 0.97402 | 4.8523 | 0.65216 | 8.814 | -99.8417 | 8.814 | -39.8417
SHE | 150 | SØ1 | 2-phase | Min | 2033 | 1454.309 | 15.2663 | 19.4534 | 39.4024 | -69.8417 | 15.0091 | 1454.309 | 0.71603 | 3.1641 | 0.95336 | 4.8517 | 0.97402 | 4.8523 | 0.65216 | 8.814 | -99.8417 | 8.814 | -39.8417
SHE | 150 | SØ2 | 2-phase | Min | 2033 | 1454.309 | 15.2663 | 19.4534 | 39.4024 | -69.8417 | 15.0091 | 1454.309 | 0.71603 | 3.1641 | 0.95336 | 4.8517 | 0.97402 | 4.8523 | 0.65216 | 8.814 | -99.8417 | 8.814 | -39.8417
SIN | 150 | WA1 | 2-phase | Min | 2033 | 690.7882 | 7.2514 | 8.6034 | 17.3976 | -75.4323 | 7.1888 | 690.7882 | 2.1027 | 2.7406 | 2.9763 | 10.0733 | 3.0875 | 10.1236 | 0.27207 | 4.1866 | -105.4323 | 4.1866 | -45.4323
SIN | 150 | WA2 | 2-phase | Min | 2033 | 690.7882 | 7.2514 | 8.6034 | 17.3976 | -75.4323 | 7.1888 | 690.7882 | 2.1027 | 2.7406 | 2.9763 | 10.0733 | 3.0875 | 10.1236 | 0.27207 | 4.1866 | -105.4323 | 4.1866 | -45.4323
SKA | 150 | SFIK | 2-phase | Min | 2033 | 926.4283 | 9.725 | 8.2454 | 22.9452 | -71.6716 | 9.6214 | 926.4283 | 1.3761 | 3.9933 | 2.6326 | 7.4055 | 2.9212 | 7.4211 | 0.53923 | 5.6147 | -101.6716 | 5.6147 | -41.6716
STR | 150 | SV | 2-phase | Min | 2033 | 1108.1067 | 11.6321 | 17.0526 | 29.7843 | -73.3852 | 11.4971 | 1108.1067 | 1.2041 | 2.0098 | 1.6815 | 6.2622 | 1.764 | 6.3186 | 0.32095 | 6.7158 | -103.3852 | 6.7158 | -43.3852
STR | 150 | SØ | 2-phase | Min | 2033 | 1108.1067 | 11.6321 | 17.0526 | 29.7843 | -73.3852 | 11.4971 | 1108.1067 | 1.2041 | 2.0098 | 1.6815 | 6.2622 | 1.764 | 6.3186 | 0.32095 | 6.7158 | -103.3852 | 6.7158 | -43.3852
STSV | 150 | N | 2-phase | Min | 2033 | 1488.3338 | 15.6235 | 22.3583 | 40.8231 | -71.1754 | 15.3961 | 1488.3338 | 1.8928 | 3.7645 | 1.223 | 4.6384 | 1.2804 | 4.6896 | 0.8116 | 9.0202 | -101.1754 | 9.0202 | -41.1754
STSV | 150 | N1 | 2-phase | Min | 2033 | 1488.3338 | 15.6235 | 22.3583 | 40.8231 | -71.1754 | 15.3961 | 1488.3338 | 1.8928 | 3.7645 | 1.223 | 4.6384 | 1.2804 | 4.6896 | 0.8116 | 9.0202 | -101.1754 | 9.0202 | -41.1754
STSV | 150 | S | 2-phase | Min | 2033 | 1488.3338 | 15.6235 | 22.3583 | 40.8231 | -71.1754 | 15.3961 | 1488.3338 | 1.8928 | 3.7645 | 1.223 | 4.6384 | 1.2804 | 4.6896 | 0.8116 | 9.0202 | -101.1754 | 9.0202 | -41.1754
STSV | 150 | S1 | 2-phase | Min | 2033 | 1488.3338 | 15.6235 | 22.3583 | 40.8231 | -71.1754 | 15.3961 | 1488.3338 | 1.8928 | 3.7645 | 1.223 | 4.6384 | 1.2804 | 4.6896 | 0.8116 | 9.0202 | -101.1754 | 9.0202 | -41.1754
SVB | 150 | S1 | 2-phase | Min | 2033 | 581.1877 | 6.1009 | 9.2864 | 14.6402 | -73.509 | 6.0329 | 581.1877 | 0.39325 | 3.9369 | 3.0772 | 12.0964 | 3.3786 | 12.1427 | 0.32546 | 3.5223 | -103.509 | 3.5223 | -43.509
SVB | 150 | S2 | 2-phase | Min | 2033 | 581.1877 | 6.1009 | 9.2864 | 14.6402 | -73.509 | 6.0329 | 581.1877 | 0.39325 | 3.9369 | 3.0772 | 12.0964 | 3.3786 | 12.1427 | 0.32546 | 3.5223 | -103.509 | 3.5223 | -43.509
SVG | 150 | WA1 | 2-phase | Min | 2033 | 518.7622 | 5.4456 | 13.2379 | 13.7806 | -77.499 | 5.4026 | 518.7622 | 6.4702 | 6.2004 | 2.0871 | 13.7111 | 2.1449 | 13.7627 | 0.45222 | 3.144 | -107.499 | 3.144 | -47.499
SVG | 150 | WA2 | 2-phase | Min | 2033 | 518.7622 | 5.4456 | 13.2379 | 13.7806 | -77.499 | 5.4026 | 518.7622 | 6.4702 | 6.2004 | 2.0871 | 13.7111 | 2.1449 | 13.7627 | 0.45222 | 3.144 | -107.499 | 3.144 | -47.499
SVS | 150 | S1 | 2-phase | Min | 2033 | 1016.2344 | 10.6677 | 16.1521 | 27.1031 | -73.8215 | 10.5303 | 1016.2344 | 1.5535 | 6.2121 | 1.5363 | 6.7135 | 1.816 | 6.7488 | 0.92531 | 6.159 | -103.8215 | 6.159 | -43.8215
SVS | 150 | S2 | 2-phase | Min | 2033 | 1016.2344 | 10.6677 | 16.1521 | 27.1031 | -73.8215 | 10.5303 | 1016.2344 | 1.5535 | 6.2121 | 1.5363 | 6.7135 | 1.816 | 6.7488 | 0.92531 | 6.159 | -103.8215 | 6.159 | -43.8215
SØN | 150 | VEST | 2-phase | Min | 2033 | 704.6166 | 7.3966 | 7.981 | 17.4938 | -70.5977 | 7.3112 | 704.6166 | 1.9312 | 5.6975 | 2.2619 | 10.3556 | 2.9047 | 10.289 | 0.55019 | 4.2704 | -100.5977 | 4.2704 | -40.5977
SØN | 150 | ØST | 2-phase | Min | 2033 | 704.6166 | 7.3966 | 7.981 | 17.4938 | -70.5977 | 7.3112 | 704.6166 | 1.9312 | 5.6975 | 2.2619 | 10.3556 | 2.9047 | 10.289 | 0.55019 | 4.2704 | -100.5977 | 4.2704 | -40.5977
TAN | 150 | SK1 | 2-phase | Min | 2033 | 1259.358 | 13.2198 | 13.2266 | 32.7011 | -70.3596 | 13.0475 | 1259.358 | 1.5534 | 2.8964 | 2.0193 | 5.3893 | 2.2461 | 5.455 | 0.53743 | 7.6325 | -100.3596 | 7.6325 | -40.3596
TAN | 150 | SK2 | 2-phase | Min | 2033 | 1259.358 | 13.2198 | 13.2266 | 32.7011 | -70.3596 | 13.0475 | 1259.358 | 1.5534 | 2.8964 | 2.0193 | 5.3893 | 2.2461 | 5.455 | 0.53743 | 7.6325 | -100.3596 | 7.6325 | -40.3596
THY | 150 | S1 | 2-phase | Min | 2033 | 1184.1897 | 12.4308 | 16.7541 | 31.6109 | -72.7087 | 12.2698 | 1184.1897 | 1.5164 | 1.8535 | 1.5088 | 5.8697 | 1.6208 | 5.9299 | 0.31577 | 7.1769 | -102.7087 | 7.1769 | -42.7087
THY | 150 | S2 | 2-phase | Min | 2033 | 1184.1897 | 12.4308 | 16.7541 | 31.6109 | -72.7087 | 12.2698 | 1184.1897 | 1.5164 | 1.8535 | 1.5088 | 5.8697 | 1.6208 | 5.9299 | 0.31577 | 7.1769 | -102.7087 | 7.1769 | -42.7087
THØ | 150 | S1 | 2-phase | Min | 2033 | 1008.9622 | 10.5914 | 9.9103 | 25.5724 | -72.441 | 10.4741 | 1008.9622 | 2.2403 | 4.5613 | 2.3033 | 6.7695 | 2.6033 | 6.8159 | 0.6738 | 6.1149 | -102.441 | 6.1149 | -42.441
TJE | 150 | S1 | 2-phase | Min | 2033 | 1486.5362 | 15.6046 | 19.8735 | 39.4281 | -68.6724 | 15.3731 | 1486.5362 | 1.3613 | 2.8542 | 1.804 | 4.4935 | 1.9596 | 4.5652 | 0.63517 | 9.0093 | -98.6724 | 9.0093 | -38.6724
TJE | 150 | S11 | 2-phase | Min | 2033 | 841.3017 | 8.8314 | 30.625 | 23.7477 | -77.7472 | 8.7421 | 841.3017 | 0.10027 | 3.3455 | 1.3646 | 8.741 | 1.4674 | 8.8128 | 0.38274 | 5.0988 | -107.7472 | 5.0988 | -47.7472
TJE | 150 | S12 | 2-phase | Min | 2033 | 841.3017 | 8.8314 | 30.625 | 23.7477 | -77.7472 | 8.7421 | 841.3017 | 0.10027 | 3.3455 | 1.3646 | 8.741 | 1.4674 | 8.8128 | 0.38274 | 5.0988 | -107.7472 | 5.0988 | -47.7472
TJE | 150 | S13 | 2-phase | Min | 2033 | 841.3017 | 8.8314 | 30.625 | 23.7477 | -77.7472 | 8.7421 | 841.3017 | 0.10027 | 3.3455 | 1.3646 | 8.741 | 1.4674 | 8.8128 | 0.38274 | 5.0988 | -107.7472 | 5.0988 | -47.7472
TJE | 150 | S2 | 2-phase | Min | 2033 | 1486.5362 | 15.6046 | 19.8735 | 39.4281 | -68.6724 | 15.3731 | 1486.5362 | 1.3613 | 2.8542 | 1.804 | 4.4935 | 1.9596 | 4.5652 | 0.63517 | 9.0093 | -98.6724 | 9.0093 | -38.6724
TJE | 150 | S3 | 2-phase | Min | 2033 | 1486.5362 | 15.6046 | 19.8735 | 39.4281 | -68.6724 | 15.3731 | 1486.5362 | 1.3613 | 2.8542 | 1.804 | 4.4935 | 1.9596 | 4.5652 | 0.63517 | 9.0093 | -98.6724 | 9.0093 | -38.6724
TRI | 150 | S1 | 2-phase | Min | 2033 | 1289.7334 | 13.5387 | 15.199 | 33.8294 | -69.9197 | 13.3554 | 1289.7334 | 0.30099 | 1.8333 | 2.0301 | 5.2197 | 2.3159 | 5.2612 | 0.35123 | 7.8166 | -99.9197 | 7.8166 | -39.9197
TRI | 150 | S2 | 2-phase | Min | 2033 | 1289.7334 | 13.5387 | 15.199 | 33.8294 | -69.9197 | 13.3554 | 1289.7334 | 0.30099 | 1.8333 | 2.0301 | 5.2197 | 2.3159 | 5.2612 | 0.35123 | 7.8166 | -99.9197 | 7.8166 | -39.9197
TUP | 150 | WA1 | 2-phase | Min | 2033 | 1070.9151 | 11.2417 | 17.5057 | 28.7159 | -73.4069 | 11.092 | 1070.9151 | 0.78561 | 4.2208 | 1.5991 | 6.305 | 1.7483 | 6.3435 | 0.66944 | 6.4904 | -103.4069 | 6.4904 | -43.4069
TUP | 150 | WA2 | 2-phase | Min | 2033 | 1070.9151 | 11.2417 | 17.5057 | 28.7159 | -73.4069 | 11.092 | 1070.9151 | 0.78561 | 4.2208 | 1.5991 | 6.305 | 1.7483 | 6.3435 | 0.66944 | 6.4904 | -103.4069 | 6.4904 | -43.4069
VHA | 150 | S1- | 2-phase | Min | 2033 | 1201.6279 | 12.6138 | 16.2261 | 31.584 | -71.1056 | 12.4555 | 1201.6279 | 1.619 | 2.8444 | 2.0344 | 5.6457 | 2.2139 | 5.6733 | 0.50382 | 7.2826 | -101.1056 | 7.2826 | -41.1056
VHA | 150 | S2- | 2-phase | Min | 2033 | 1201.6279 | 12.6138 | 16.2261 | 31.584 | -71.1056 | 12.4555 | 1201.6279 | 1.619 | 2.8444 | 2.0344 | 5.6457 | 2.2139 | 5.6733 | 0.50382 | 7.2826 | -101.1056 | 7.2826 | -41.1056
VID | 150 | N | 2-phase | Min | 2033 | 918.9045 | 9.646 | 12.8819 | 24.2119 | -74.2817 | 9.5456 | 918.9045 | 2.2581 | 3.8527 | 1.8299 | 7.527 | 1.8855 | 7.5842 | 0.51185 | 5.5691 | -104.2817 | 5.5691 | -44.2817
VID | 150 | S | 2-phase | Min | 2033 | 918.9045 | 9.646 | 12.8819 | 24.2119 | -74.2817 | 9.5456 | 918.9045 | 2.2581 | 3.8527 | 1.8299 | 7.527 | 1.8855 | 7.5842 | 0.51185 | 5.5691 | -104.2817 | 5.5691 | -44.2817
VIL | 150 | S1 | 2-phase | Min | 2033 | 857.9721 | 9.0064 | 11.5754 | 22.0395 | -74.5093 | 8.9172 | 857.9721 | 2.0656 | 3.3854 | 2.5252 | 8.1802 | 2.7718 | 8.2333 | 0.41385 | 5.1998 | -104.5093 | 5.1998 | -44.5093
VIL | 150 | S2 | 2-phase | Min | 2033 | 857.9721 | 9.0064 | 11.5754 | 22.0395 | -74.5093 | 8.9172 | 857.9721 | 2.0656 | 3.3854 | 2.5252 | 8.1802 | 2.7718 | 8.2333 | 0.41385 | 5.1998 | -104.5093 | 5.1998 | -44.5093
VKE | 150 | S1 | 2-phase | Min | 2033 | 813.1549 | 8.5359 | 19.6963 | 22.3688 | -74.4806 | 8.4517 | 813.1549 | 1.5393 | 6.1132 | 1.7993 | 8.7311 | 1.7985 | 8.7853 | 0.70017 | 4.9282 | -104.4806 | 4.9282 | -44.4806
ÅBØ | 150 | S1 | 2-phase | Min | 2033 | 1308.2289 | 13.7328 | 14.922 | 34.5923 | -69.9967 | 13.5487 | 1308.2289 | 0.94274 | 2.4483 | 1.9723 | 5.1551 | 2.1546 | 5.1858 | 0.47492 | 7.9287 | -99.9967 | 7.9287 | -39.9967
ÅBØ | 150 | S2 | 2-phase | Min | 2033 | 1308.2289 | 13.7328 | 14.922 | 34.5923 | -69.9967 | 13.5487 | 1308.2289 | 0.94274 | 2.4483 | 1.9723 | 5.1551 | 2.1546 | 5.1858 | 0.47492 | 7.9287 | -99.9967 | 7.9287 | -39.9967
ÅSP | 150 | S1 | 2-phase | Min | 2033 | 582.8863 | 6.1187 | 5.0211 | 13.1869 | -71.7971 | 6.0667 | 582.8863 | 3.2001 | 5.2119 | 4.4227 | 11.6967 | 4.9571 | 11.7031 | 0.44559 | 3.5326 | -101.7971 | 3.5326 | -41.7971
ÅSP | 150 | S2 | 2-phase | Min | 2033 | 582.8863 | 6.1187 | 5.0211 | 13.1869 | -71.7971 | 6.0667 | 582.8863 | 3.2001 | 5.2119 | 4.4227 | 11.6967 | 4.9571 | 11.7031 | 0.44559 | 3.5326 | -101.7971 | 3.5326 | -41.7971
AHA | 220 | S1 | 2-phase | Min | 2033 | 443.6498 | 3.3122 | 9.7527 | 8.1313 | -78.4096 | 3.2869 | 443.6498 | 2.6503 | 10.7692 | 5.8785 | 33.0163 | 6.1324 | 33.1239 | 0.32618 | 1.9123 | -108.4096 | 1.9123 | -48.4096
EDR | 220 | S1 | 2-phase | Min | 2033 | 699.5712 | 5.2228 | 48.8479 | 14.2993 | -77.56 | 5.175 | 699.5712 | 3.1291 | 10.9084 | 1.8659 | 20.757 | 1.929 | 20.8426 | 0.52553 | 3.0154 | -107.56 | 3.0154 | -47.56
HR3 | 220 | S1 | 2-phase | Min | 2033 | 415.4266 | 3.1015 | 11.7669 | 7.7821 | -75.3476 | 3.0778 | 415.4266 | 2.2719 | 9.6375 | 4.7441 | 35.5916 | 4.8034 | 35.682 | 0.27078 | 1.7906 | -105.3476 | 1.7906 | -45.3476
IDU | 220 | WA1 | 2-phase | Min | 2033 | 1339.2031 | 9.9981 | 21.6177 | 26.3108 | -72.7791 | 9.8623 | 1339.2031 | 1.6984 | 5.2716 | 2.3928 | 10.8961 | 2.6039 | 11.0154 | 0.48381 | 5.7724 | -102.7791 | 5.7724 | -42.7791
IDU | 220 | WA2 | 2-phase | Min | 2033 | 1339.2031 | 9.9981 | 21.6177 | 26.3108 | -72.7791 | 9.8623 | 1339.2031 | 1.6984 | 5.2716 | 2.3928 | 10.8961 | 2.6039 | 11.0154 | 0.48381 | 5.7724 | -102.7791 | 5.7724 | -42.7791
IDU | 220 | WA3 | 2-phase | Min | 2033 | 1339.2031 | 9.9981 | 21.6177 | 26.3108 | -72.7791 | 9.8623 | 1339.2031 | 1.6984 | 5.2716 | 2.3928 | 10.8961 | 2.6039 | 11.0154 | 0.48381 | 5.7724 | -102.7791 | 5.7724 | -42.7791
IDU | 220 | WA4 | 2-phase | Min | 2033 | 1339.2031 | 9.9981 | 21.6177 | 26.3108 | -72.7791 | 9.8623 | 1339.2031 | 1.6984 | 5.2716 | 2.3928 | 10.8961 | 2.6039 | 11.0154 | 0.48381 | 5.7724 | -102.7791 | 5.7724 | -42.7791
TRI | 220 | S1 | 2-phase | Min | 2033 | 895.0344 | 6.6821 | 22.0107 | 17.6606 | -77.7953 | 6.6119 | 895.0344 | 3.9545 | 12.6761 | 2.8732 | 15.9537 | 3.1617 | 16.0374 | 0.79455 | 3.8579 | -107.7953 | 3.8579 | -47.7953
VMA | 220 | WA1 | 2-phase | Min | 2033 | 1090.2205 | 8.1393 | 18.5081 | 21.212 | -74.1315 | 8.0427 | 1090.2205 | 1.7543 | 4.9082 | 2.6786 | 13.554 | 2.8854 | 13.6773 | 0.36212 | 4.6992 | -104.1315 | 4.6992 | -44.1315
VMA | 220 | WA2 | 2-phase | Min | 2033 | 1090.2205 | 8.1393 | 18.5081 | 21.212 | -74.1315 | 8.0427 | 1090.2205 | 1.7543 | 4.9082 | 2.6786 | 13.554 | 2.8854 | 13.6773 | 0.36212 | 4.6992 | -104.1315 | 4.6992 | -44.1315
VMA | 220 | WA3 | 2-phase | Min | 2033 | 1090.2205 | 8.1393 | 18.5081 | 21.212 | -74.1315 | 8.0427 | 1090.2205 | 1.7543 | 4.9082 | 2.6786 | 13.554 | 2.8854 | 13.6773 | 0.36212 | 4.6992 | -104.1315 | 4.6992 | -44.1315
VMA | 220 | WA4 | 2-phase | Min | 2033 | 1090.2205 | 8.1393 | 18.5081 | 21.212 | -74.1315 | 8.0427 | 1090.2205 | 1.7543 | 4.9082 | 2.6786 | 13.554 | 2.8854 | 13.6773 | 0.36212 | 4.6992 | -104.1315 | 4.6992 | -44.1315
ASR | 400 | S1 | 2-phase | Min | 2033 | 2301.4866 | 9.9657 | 17.3018 | 25.7212 | -66.2861 | 9.7503 | 2301.4866 | 3.8985 | 21.7063 | 6.3273 | 19.279 | 6.5417 | 19.5977 | 1.1259 | 5.7537 | -96.2861 | 5.7537 | -36.2861
ASR | 400 | S2 | 2-phase | Min | 2033 | 2301.4866 | 9.9657 | 17.3018 | 25.7212 | -66.2861 | 9.7503 | 2301.4866 | 3.8985 | 21.7063 | 6.3273 | 19.279 | 6.5417 | 19.5977 | 1.1259 | 5.7537 | -96.2861 | 5.7537 | -36.2861
EDR | 400 | S1 | 2-phase | Min | 2033 | 2882.0875 | 12.4798 | 17.6321 | 32.0593 | -62.8999 | 12.1677 | 2882.0875 | 2.2557 | 10.7905 | 5.451 | 15.2566 | 5.6397 | 15.5176 | 0.70727 | 7.2052 | -92.8999 | 7.2052 | -32.8999
EDR | 400 | S2 | 2-phase | Min | 2033 | 2882.0875 | 12.4798 | 17.6321 | 32.0593 | -62.8999 | 12.1677 | 2882.0875 | 2.2557 | 10.7905 | 5.451 | 15.2566 | 5.6397 | 15.5176 | 0.70727 | 7.2052 | -92.8999 | 7.2052 | -32.8999
FER | 400 | S1 | 2-phase | Min | 2033 | 1955.2162 | 8.4663 | 14.1629 | 21.4439 | -65.6903 | 8.3054 | 1955.2162 | 0.87266 | 7.2306 | 9.0981 | 22.6972 | 10.2978 | 22.9415 | 0.31857 | 4.888 | -95.6903 | 4.888 | -35.6903
FER | 400 | S2 | 2-phase | Min | 2033 | 1955.2162 | 8.4663 | 14.1629 | 21.4439 | -65.6903 | 8.3054 | 1955.2162 | 0.87266 | 7.2306 | 9.0981 | 22.6972 | 10.2978 | 22.9415 | 0.31857 | 4.888 | -95.6903 | 4.888 | -35.6903
FGD | 400 | S1 | 2-phase | Min | 2033 | 2050.5901 | 8.8793 | 17.3839 | 22.5168 | -66.1599 | 8.5772 | 2050.5901 | 1.0355 | 8.9648 | 6.7706 | 21.6515 | 7.3153 | 22.2633 | 0.41405 | 5.1265 | -96.1599 | 5.1265 | -36.1599
FGD | 400 | S2 | 2-phase | Min | 2033 | 2050.5901 | 8.8793 | 17.3839 | 22.5168 | -66.1599 | 8.5772 | 2050.5901 | 1.0355 | 8.9648 | 6.7706 | 21.6515 | 7.3153 | 22.2633 | 0.41405 | 5.1265 | -96.1599 | 5.1265 | -36.1599
FVO | 400 | SFIK | 2-phase | Min | 2033 | 1727.056 | 7.4784 | 15.6706 | 18.8659 | -68.0685 | 7.2606 | 1727.056 | 1.6149 | 14.0569 | 7.0942 | 26.0472 | 7.8604 | 26.7215 | 0.53967 | 4.3176 | -98.0685 | 4.3176 | -38.0685
IDU | 400 | S1 | 2-phase | Min | 2033 | 2221.8406 | 9.6209 | 15.0787 | 24.5105 | -65.4257 | 9.4266 | 2221.8406 | 2.952 | 11.1485 | 7.0657 | 19.9282 | 7.7055 | 20.2773 | 0.55943 | 5.5546 | -95.4257 | 5.5546 | -35.4257
IDU | 400 | S2 | 2-phase | Min | 2033 | 2221.8406 | 9.6209 | 15.0787 | 24.5105 | -65.4257 | 9.4266 | 2221.8406 | 2.952 | 11.1485 | 7.0657 | 19.9282 | 7.7055 | 20.2773 | 0.55943 | 5.5546 | -95.4257 | 5.5546 | -35.4257
KAS | 400 | S1 | 2-phase | Min | 2033 | 4275.3513 | 18.5128 | 17.124 | 47.4171 | -60.4491 | 17.8348 | 4275.3513 | 2.083 | 10.509 | 3.4382 | 10.3039 | 3.3287 | 10.2288 | 1.0199 | 10.6884 | -90.4491 | 10.6884 | -30.4491
KAS | 400 | S2 | 2-phase | Min | 2033 | 4275.3513 | 18.5128 | 17.124 | 47.4171 | -60.4491 | 17.8348 | 4275.3513 | 2.083 | 10.509 | 3.4382 | 10.3039 | 3.3287 | 10.2288 | 1.0199 | 10.6884 | -90.4491 | 10.6884 | -30.4491
KAS | 400 | S3 | 2-phase | Min | 2033 | 4275.3513 | 18.5128 | 17.124 | 47.4171 | -60.4491 | 17.8348 | 4275.3513 | 2.083 | 10.509 | 3.4382 | 10.3039 | 3.3287 | 10.2288 | 1.0199 | 10.6884 | -90.4491 | 10.6884 | -30.4491
KAS | 400 | S4 | 2-phase | Min | 2033 | 4275.3513 | 18.5128 | 17.124 | 47.4171 | -60.4491 | 17.8348 | 4275.3513 | 2.083 | 10.509 | 3.4382 | 10.3039 | 3.3287 | 10.2288 | 1.0199 | 10.6884 | -90.4491 | 10.6884 | -30.4491
KIN | 400 | S1 | 2-phase | Min | 2033 | 2193.2407 | 9.497 | 14.7422 | 23.8888 | -65.4732 | 9.2224 | 2193.2407 | 4.0315 | 16.0215 | 6.5014 | 20.2195 | 7.1826 | 20.6467 | 0.79238 | 5.4831 | -95.4732 | 5.4831 | -35.4732
KIN | 400 | S2 | 2-phase | Min | 2033 | 2193.2407 | 9.497 | 14.7422 | 23.8888 | -65.4732 | 9.2224 | 2193.2407 | 4.0315 | 16.0215 | 6.5014 | 20.2195 | 7.1826 | 20.6467 | 0.79238 | 5.4831 | -95.4732 | 5.4831 | -35.4732
LAG | 400 | S1 | 2-phase | Min | 2033 | 2939.7885 | 12.7297 | 16.0713 | 32.3997 | -62.1457 | 12.3199 | 2939.7885 | 1.2873 | 7.4432 | 5.7464 | 14.6231 | 5.9152 | 14.9009 | 0.509 | 7.3495 | -92.1457 | 7.3495 | -32.1457
LAG | 400 | S2 | 2-phase | Min | 2033 | 2939.7885 | 12.7297 | 16.0713 | 32.3997 | -62.1457 | 12.3199 | 2939.7885 | 1.2873 | 7.4432 | 5.7464 | 14.6231 | 5.9152 | 14.9009 | 0.509 | 7.3495 | -92.1457 | 7.3495 | -32.1457
MAL | 400 | S1 | 2-phase | Min | 2033 | 1799.5186 | 7.7921 | 12.9638 | 19.6853 | -68.1588 | 7.6466 | 1799.5186 | 3.7496 | 18.8838 | 8.4421 | 24.5359 | 9.072 | 24.9989 | 0.76964 | 4.4988 | -98.1588 | 4.4988 | -38.1588
MAL | 400 | S2 | 2-phase | Min | 2033 | 1799.5186 | 7.7921 | 12.9638 | 19.6853 | -68.1588 | 7.6466 | 1799.5186 | 3.7496 | 18.8838 | 8.4421 | 24.5359 | 9.072 | 24.9989 | 0.76964 | 4.4988 | -98.1588 | 4.4988 | -38.1588
MKS | 400 | SFIK | 2-phase | Min | 2033 | 1539.0521 | 6.6643 | 12.8488 | 16.8014 | -70.0641 | 6.5576 | 1539.0521 | 1.5043 | 16.1817 | 8.8791 | 29.2882 | 10.5769 | 29.6636 | 0.5525 | 3.8476 | -100.0641 | 3.8476 | -40.0641
NVV | 400 | S1 | 2-phase | Min | 2033 | 1794.5732 | 7.7707 | 13.4781 | 19.5944 | -66.6638 | 7.6336 | 1794.5732 | 0.68365 | 7.2375 | 9.7463 | 24.9933 | 11.0687 | 25.1931 | 0.28958 | 4.4864 | -96.6638 | 4.4864 | -36.6638
NVV | 400 | S2 | 2-phase | Min | 2033 | 1794.5732 | 7.7707 | 13.4781 | 19.5944 | -66.6638 | 7.6336 | 1794.5732 | 0.68365 | 7.2375 | 9.7463 | 24.9933 | 11.0687 | 25.1931 | 0.28958 | 4.4864 | -96.6638 | 4.4864 | -36.6638
OVE | 400 | S1 | 2-phase | Min | 2033 | 2036.0466 | 8.8163 | 16.2993 | 22.3217 | -66.4397 | 8.5483 | 2036.0466 | 3.1876 | 15.5017 | 6.6624 | 21.8471 | 7.3573 | 22.3898 | 0.70956 | 5.0901 | -96.4397 | 5.0901 | -36.4397
OVE | 400 | S2 | 2-phase | Min | 2033 | 2036.0466 | 8.8163 | 16.2993 | 22.3217 | -66.4397 | 8.5483 | 2036.0466 | 3.1876 | 15.5017 | 6.6624 | 21.8471 | 7.3573 | 22.3898 | 0.70956 | 5.0901 | -96.4397 | 5.0901 | -36.4397
REV | 400 | S1- | 2-phase | Min | 2033 | 3520.2525 | 15.2431 | 17.3733 | 39.176 | -60.6718 | 14.7555 | 3520.2525 | 1.8425 | 9.1768 | 4.7753 | 12.2263 | 4.889 | 12.4711 | 0.75058 | 8.8006 | -90.6718 | 8.8006 | -30.6718
REV | 400 | S2 | 2-phase | Min | 2033 | 3520.2525 | 15.2431 | 17.3733 | 39.176 | -60.6718 | 14.7555 | 3520.2525 | 1.8425 | 9.1768 | 4.7753 | 12.2263 | 4.889 | 12.4711 | 0.75058 | 8.8006 | -90.6718 | 8.8006 | -30.6718
REV | 400 | S3 | 2-phase | Min | 2033 | 3520.2525 | 15.2431 | 17.3733 | 39.176 | -60.6718 | 14.7555 | 3520.2525 | 1.8425 | 9.1768 | 4.7753 | 12.2263 | 4.889 | 12.4711 | 0.75058 | 8.8006 | -90.6718 | 8.8006 | -30.6718
REV | 400 | S4 | 2-phase | Min | 2033 | 3520.2525 | 15.2431 | 17.3733 | 39.176 | -60.6718 | 14.7555 | 3520.2525 | 1.8425 | 9.1768 | 4.7753 | 12.2263 | 4.889 | 12.4711 | 0.75058 | 8.8006 | -90.6718 | 8.8006 | -30.6718
STSV | 400 | S1 | 2-phase | Min | 2033 | 2492.4972 | 10.7928 | 16.1054 | 27.5998 | -64.3079 | 10.5535 | 2492.4972 | 3.9424 | 13.7885 | 6.312 | 17.6882 | 6.7237 | 17.9647 | 0.77953 | 6.2312 | -94.3079 | 6.2312 | -34.3079
SVS | 400 | SFIK | 2-phase | Min | 2033 | 2575.9379 | 11.1541 | 15.2364 | 28.344 | -64.3029 | 10.8371 | 2575.9379 | 1.6743 | 10.193 | 5.984 | 16.9022 | 6.0221 | 17.2161 | 0.60306 | 6.4398 | -94.3029 | 6.4398 | -34.3029
TJE | 400 | S1 | 2-phase | Min | 2033 | 2335.7293 | 10.114 | 16.1158 | 25.8911 | -64 | 9.8906 | 2335.7293 | 1.1353 | 9.0115 | 7.688 | 18.7897 | 8.3279 | 19.2152 | 0.4796 | 5.8393 | -94 | 5.8393 | -34
TJE | 400 | S2 | 2-phase | Min | 2033 | 2335.7293 | 10.114 | 16.1158 | 25.8911 | -64 | 9.8906 | 2335.7293 | 1.1353 | 9.0115 | 7.688 | 18.7897 | 8.3279 | 19.2152 | 0.4796 | 5.8393 | -94 | 5.8393 | -34
TRI | 400 | S1 | 2-phase | Min | 2033 | 1735.2161 | 7.5137 | 13.1869 | 18.9743 | -68.3875 | 7.3806 | 1735.2161 | 1.8081 | 13.1576 | 8.8811 | 25.6138 | 9.89 | 25.9637 | 0.51369 | 4.338 | -98.3875 | 4.338 | -38.3875
TRI | 400 | S2 | 2-phase | Min | 2033 | 1735.2161 | 7.5137 | 13.1869 | 18.9743 | -68.3875 | 7.3806 | 1735.2161 | 1.8081 | 13.1576 | 8.8811 | 25.6138 | 9.89 | 25.9637 | 0.51369 | 4.338 | -98.3875 | 4.338 | -38.3875
VHA | 400 | S1 | 2-phase | Min | 2033 | 1784.6947 | 7.728 | 13.4897 | 19.4906 | -66.7753 | 7.5922 | 1784.6947 | 0.85682 | 7.8535 | 9.7087 | 25.1627 | 11.113 | 25.3698 | 0.31211 | 4.4617 | -96.7753 | 4.4617 | -36.7753
VHA | 400 | S2 | 2-phase | Min | 2033 | 1784.6947 | 7.728 | 13.4897 | 19.4906 | -66.7753 | 7.5922 | 1784.6947 | 0.85682 | 7.8535 | 9.7087 | 25.1627 | 11.113 | 25.3698 | 0.31211 | 4.4617 | -96.7753 | 4.4617 | -36.7753
ALD | 150 | S1 | 2-phase | Min N-1 | 2033 | 256.0245 | 2.6876 | 9.7063 | 6.5757 | -76.976 | 2.6703 | 256.0245 | 3.4444 | 7.2702 | 8.0956 | 27.6221 | 8.776 | 27.4005 | 0.2632 | 1.5517 | -106.976 | 1.5517 | -46.976
ALD | 150 | S2 | 2-phase | Min N-1 | 2033 | 256.0245 | 2.6876 | 9.7063 | 6.5757 | -76.976 | 2.6703 | 256.0245 | 3.4444 | 7.2702 | 8.0956 | 27.6221 | 8.776 | 27.4005 | 0.2632 | 1.5517 | -106.976 | 1.5517 | -46.976
BBR | 150 | S1 | 2-phase | Min N-1 | 2033 | 283.8604 | 2.9798 | 9.6075 | 7.2769 | -76.3362 | 2.9585 | 283.8604 | 1.3174 | 5.2507 | 7.2237 | 24.6046 | 7.9116 | 24.3995 | 0.2134 | 1.7204 | -106.3362 | 1.7204 | -46.3362
BBR | 150 | S2 | 2-phase | Min N-1 | 2033 | 283.8604 | 2.9798 | 9.6075 | 7.2769 | -76.3362 | 2.9585 | 283.8604 | 1.3174 | 5.2507 | 7.2237 | 24.6046 | 7.9116 | 24.3995 | 0.2134 | 1.7204 | -106.3362 | 1.7204 | -46.3362
KAS | 150 | SA | 2-phase | Min N-1 | 2033 | 1341.5787 | 14.0829 | 31.631 | 36.911 | -70.8572 | 13.8336 | 1341.5787 | 0.36084 | 3.2473 | 0.98353 | 5.329 | 1.0259 | 5.3202 | 0.60936 | 8.1308 | -100.8572 | 8.1308 | -40.8572
KAS | 150 | SB | 2-phase | Min N-1 | 2033 | 1341.5787 | 14.0829 | 31.631 | 36.911 | -70.8572 | 13.8336 | 1341.5787 | 0.36084 | 3.2473 | 0.98353 | 5.329 | 1.0259 | 5.3202 | 0.60936 | 8.1308 | -100.8572 | 8.1308 | -40.8572
KAS | 150 | SC | 2-phase | Min N-1 | 2033 | 1341.5787 | 14.0829 | 31.631 | 36.911 | -70.8572 | 13.8336 | 1341.5787 | 0.36084 | 3.2473 | 0.98353 | 5.329 | 1.0259 | 5.3202 | 0.60936 | 8.1308 | -100.8572 | 8.1308 | -40.8572
SHE | 150 | SV1 | 2-phase | Min N-1 | 2033 | 1137.7856 | 11.9437 | 22.5462 | 30.7973 | -71.1734 | 11.7572 | 1137.7856 | 0.72969 | 3.4549 | 1.2067 | 6.3061 | 1.2646 | 6.3034 | 0.54786 | 6.8957 | -101.1734 | 6.8957 | -41.1734
SHE | 150 | SV2 | 2-phase | Min N-1 | 2033 | 1137.7856 | 11.9437 | 22.5462 | 30.7973 | -71.1734 | 11.7572 | 1137.7856 | 0.72969 | 3.4549 | 1.2067 | 6.3061 | 1.2646 | 6.3034 | 0.54786 | 6.8957 | -101.1734 | 6.8957 | -41.1734
SHE | 150 | SØ1 | 2-phase | Min N-1 | 2033 | 1137.7856 | 11.9437 | 22.5462 | 30.7973 | -71.1734 | 11.7572 | 1137.7856 | 0.72969 | 3.4549 | 1.2067 | 6.3061 | 1.2646 | 6.3034 | 0.54786 | 6.8957 | -101.1734 | 6.8957 | -41.1734
SHE | 150 | SØ2 | 2-phase | Min N-1 | 2033 | 1137.7856 | 11.9437 | 22.5462 | 30.7973 | -71.1734 | 11.7572 | 1137.7856 | 0.72969 | 3.4549 | 1.2067 | 6.3061 | 1.2646 | 6.3034 | 0.54786 | 6.8957 | -101.1734 | 6.8957 | -41.1734
KAS | 400 | S1 | 2-phase | Min N-1 | 2033 | 4144.634 | 17.9468 | 16.888 | 45.9211 | -60.064 | 17.2818 | 4144.634 | 2.0792 | 10.5053 | 3.6775 | 10.419 | 3.6317 | 10.3984 | 1.0083 | 10.3616 | -90.064 | 10.3616 | -30.064
KAS | 400 | S2 | 2-phase | Min N-1 | 2033 | 4144.634 | 17.9468 | 16.888 | 45.9211 | -60.064 | 17.2818 | 4144.634 | 2.0792 | 10.5053 | 3.6775 | 10.419 | 3.6317 | 10.3984 | 1.0083 | 10.3616 | -90.064 | 10.3616 | -30.064
KAS | 400 | S3 | 2-phase | Min N-1 | 2033 | 4144.634 | 17.9468 | 16.888 | 45.9211 | -60.064 | 17.2818 | 4144.634 | 2.0792 | 10.5053 | 3.6775 | 10.419 | 3.6317 | 10.3984 | 1.0083 | 10.3616 | -90.064 | 10.3616 | -30.064
KAS | 400 | S4 | 2-phase | Min N-1 | 2033 | 4144.634 | 17.9468 | 16.888 | 45.9211 | -60.064 | 17.2818 | 4144.634 | 2.0792 | 10.5053 | 3.6775 | 10.419 | 3.6317 | 10.3984 | 1.0083 | 10.3616 | -90.064 | 10.3616 | -30.064
ABS | 150 | WA1 | 2-phase | Min N-1 | 2033 | 452.5392 | 4.7504 | 7.1701 | 11.0859 | -72.3324 | 4.7072 | 452.5392 | 2.9453 | 7.6332 | 3.9805 | 15.823 | 4.7238 | 15.7291 | 0.48241 | 2.7427 | -102.3324 | 2.7427 | -42.3324
ABS | 150 | WA2 | 2-phase | Min N-1 | 2033 | 452.5392 | 4.7504 | 7.1701 | 11.0859 | -72.3324 | 4.7072 | 452.5392 | 2.9453 | 7.6332 | 3.9805 | 15.823 | 4.7238 | 15.7291 | 0.48241 | 2.7427 | -102.3324 | 2.7427 | -42.3324
AND | 150 | S1 | 2-phase | Min N-1 | 2033 | 536.7435 | 5.6343 | 11.2298 | 13.763 | -71.0206 | 5.5828 | 536.7435 | 0.84795 | 4.2315 | 2.2301 | 13.0138 | 2.61 | 12.9917 | 0.32516 | 3.253 | -101.0206 | 3.253 | -41.0206
AND | 150 | S2 | 2-phase | Min N-1 | 2033 | 536.7435 | 5.6343 | 11.2298 | 13.763 | -71.0206 | 5.5828 | 536.7435 | 0.84795 | 4.2315 | 2.2301 | 13.0138 | 2.61 | 12.9917 | 0.32516 | 3.253 | -101.0206 | 3.253 | -41.0206
BED | 150 | N | 2-phase | Min N-1 | 2033 | 559.7916 | 5.8763 | 8.0019 | 13.9261 | -76.8279 | 5.83 | 559.7916 | 2.0401 | 3.2216 | 3.7518 | 12.311 | 3.9075 | 12.3537 | 0.26169 | 3.3927 | -106.8279 | 3.3927 | -46.8279
BED | 150 | S | 2-phase | Min N-1 | 2033 | 559.7916 | 5.8763 | 8.0019 | 13.9261 | -76.8279 | 5.83 | 559.7916 | 2.0401 | 3.2216 | 3.7518 | 12.311 | 3.9075 | 12.3537 | 0.26169 | 3.3927 | -106.8279 | 3.3927 | -46.8279
BIL | 150 | S1 | 2-phase | Min N-1 | 2033 | 628.1703 | 6.5941 | 9.895 | 16.0948 | -74.9096 | 6.5387 | 628.1703 | 2.1952 | 2.7934 | 3.2341 | 10.8806 | 3.3196 | 10.927 | 0.25673 | 3.8071 | -104.9096 | 3.8071 | -44.9096
BIL | 150 | S2 | 2-phase | Min N-1 | 2033 | 628.1703 | 6.5941 | 9.895 | 16.0948 | -74.9096 | 6.5387 | 628.1703 | 2.1952 | 2.7934 | 3.2341 | 10.8806 | 3.3196 | 10.927 | 0.25673 | 3.8071 | -104.9096 | 3.8071 | -44.9096
EDR | 150 | SV | 2-phase | Min N-1 | 2033 | 648.4339 | 6.8068 | 34.0914 | 18.4023 | -75.7832 | 6.7471 | 648.4339 | 1.0218 | 5.0237 | 2.5467 | 11.1062 | 2.5863 | 11.1447 | 0.45234 | 3.9299 | -105.7832 | 3.9299 | -45.7832
EDR | 150 | SØ | 2-phase | Min N-1 | 2033 | 648.4339 | 6.8068 | 34.0914 | 18.4023 | -75.7832 | 6.7471 | 648.4339 | 1.0218 | 5.0237 | 2.5467 | 11.1062 | 2.5863 | 11.1447 | 0.45234 | 3.9299 | -105.7832 | 3.9299 | -45.7832
EDR | 150 | SØ2 | 2-phase | Min N-1 | 2033 | 603.9344 | 6.3397 | 32.416 | 17.0864 | -83.0819 | 6.2694 | 603.9344 | 1.7349 | 10.5084 | 1.8847 | 11.668 | 2.1451 | 11.761 | 0.90061 | 3.6602 | -113.0819 | 3.6602 | -53.0819
ENB | 150 | WA1 | 2-phase | Min N-1 | 2033 | 531.0728 | 5.5748 | 13.4845 | 14.0853 | -83.2528 | 5.5171 | 531.0728 | 4.6022 | 4.0695 | 2.9062 | 12.8723 | 3.16 | 12.9379 | 0.31614 | 3.2186 | -113.2528 | 3.2186 | -53.2528
ENB | 150 | WA2 | 2-phase | Min N-1 | 2033 | 531.0728 | 5.5748 | 13.4845 | 14.0853 | -83.2528 | 5.5171 | 531.0728 | 4.6022 | 4.0695 | 2.9062 | 12.8723 | 3.16 | 12.9379 | 0.31614 | 3.2186 | -113.2528 | 3.2186 | -53.2528
EST | 150 | SFIK | 2-phase | Min N-1 | 2033 | 562.6579 | 5.9064 | 26.6373 | 15.7891 | -76.241 | 5.8579 | 562.6579 | 1.4365 | 5.5345 | 2.995 | 12.8217 | 3.0355 | 12.8596 | 0.43165 | 3.41 | -106.241 | 3.41 | -46.241
FGD | 150 | S1 | 2-phase | Min N-1 | 2033 | 1115.5284 | 11.71 | 19.9026 | 29.4074 | -70.2404 | 11.5022 | 1115.5284 | 0.36451 | 1.6343 | 1.9537 | 6.0952 | 2.0686 | 6.1456 | 0.26812 | 6.7608 | -100.2404 | 6.7608 | -40.2404
FGD | 150 | S2 | 2-phase | Min N-1 | 2033 | 1115.5284 | 11.71 | 19.9026 | 29.4074 | -70.2404 | 11.5022 | 1115.5284 | 0.36451 | 1.6343 | 1.9537 | 6.0952 | 2.0686 | 6.1456 | 0.26812 | 6.7608 | -100.2404 | 6.7608 | -40.2404
HESV | 150 | NORD | 2-phase | Min N-1 | 2033 | 894.9064 | 9.3941 | 13.6181 | 23.6218 | -74.1447 | 9.298 | 894.9064 | 2.4575 | 4.4056 | 2.0601 | 7.6371 | 2.1371 | 7.6863 | 0.57687 | 5.4237 | -104.1447 | 5.4237 | -44.1447
HESV | 150 | SYD | 2-phase | Min N-1 | 2033 | 894.9064 | 9.3941 | 13.6181 | 23.6218 | -74.1447 | 9.298 | 894.9064 | 2.4575 | 4.4056 | 2.0601 | 7.6371 | 2.1371 | 7.6863 | 0.57687 | 5.4237 | -104.1447 | 5.4237 | -44.1447
HOD | 150 | SØ | 2-phase | Min N-1 | 2033 | 384.7046 | 4.0384 | 13.8895 | 10.3091 | -77.1956 | 4.0091 | 384.7046 | 1.4073 | 5.5832 | 3.6616 | 18.9179 | 3.7005 | 18.9586 | 0.29513 | 2.3315 | -107.1956 | 2.3315 | -47.1956
HRA | 150 | S1 | 2-phase | Min N-1 | 2033 | 369.3481 | 3.8771 | 5.6644 | 8.725 | -72.2628 | 3.8488 | 369.3481 | 16.8925 | 16.6495 | 5.9171 | 19.2315 | 5.9577 | 19.2696 | 0.86574 | 2.2385 | -102.2628 | 2.2385 | -42.2628
HSK | 150 | S1 | 2-phase | Min N-1 | 2033 | 593.3755 | 6.2288 | 11.4119 | 15.2668 | -77.2792 | 6.1757 | 593.3755 | 1.9334 | 8.2201 | 2.3961 | 12.0578 | 3.4998 | 12.0737 | 0.68172 | 3.5962 | -107.2792 | 3.5962 | -47.2792
HSK | 150 | S2 | 2-phase | Min N-1 | 2033 | 593.3755 | 6.2288 | 11.4119 | 15.2668 | -77.2792 | 6.1757 | 593.3755 | 1.9334 | 8.2201 | 2.3961 | 12.0578 | 3.4998 | 12.0737 | 0.68172 | 3.5962 | -107.2792 | 3.5962 | -47.2792
HSTV | 150 | S1--$ | 2-phase | Min N-1 | 2033 | 560.4665 | 5.8834 | 14.26 | 14.982 | -76.7578 | 5.8287 | 560.4665 | 4.2342 | 7.4587 | 2.5286 | 11.8252 | 2.6302 | 11.8551 | 0.63075 | 3.3968 | -106.7578 | 3.3968 | -46.7578
HSTV | 150 | S2--$ | 2-phase | Min N-1 | 2033 | 560.4665 | 5.8834 | 14.26 | 14.982 | -76.7578 | 5.8287 | 560.4665 | 4.2342 | 7.4587 | 2.5286 | 11.8252 | 2.6302 | 11.8551 | 0.63075 | 3.3968 | -106.7578 | 3.3968 | -46.7578
HØN | 150 | S1 | 2-phase | Min N-1 | 2033 | 506.4987 | 5.3169 | 9.2894 | 12.7856 | -78.6169 | 5.2768 | 506.4987 | 2.0766 | 11.1243 | 3.0097 | 14.3621 | 4.6335 | 14.3383 | 0.77456 | 3.0697 | -108.6169 | 3.0697 | -48.6169
HØN | 150 | S2 | 2-phase | Min N-1 | 2033 | 506.4987 | 5.3169 | 9.2894 | 12.7856 | -78.6169 | 5.2768 | 506.4987 | 2.0766 | 11.1243 | 3.0097 | 14.3621 | 4.6335 | 14.3383 | 0.77456 | 3.0697 | -108.6169 | 3.0697 | -48.6169
IDU | 150 | N | 2-phase | Min N-1 | 2033 | 1166.2249 | 12.2422 | 21.2708 | 31.7842 | -73.8596 | 12.0527 | 1166.2249 | 0.57036 | 1.5484 | 2.2274 | 5.641 | 2.4888 | 5.7091 | 0.27449 | 7.068 | -103.8596 | 7.068 | -43.8596
IDU | 150 | N1 | 2-phase | Min N-1 | 2033 | 1166.2249 | 12.2422 | 21.2708 | 31.7842 | -73.8596 | 12.0527 | 1166.2249 | 0.57036 | 1.5484 | 2.2274 | 5.641 | 2.4888 | 5.7091 | 0.27449 | 7.068 | -103.8596 | 7.068 | -43.8596
IDU | 150 | S | 2-phase | Min N-1 | 2033 | 1166.2249 | 12.2422 | 21.2708 | 31.7842 | -73.8596 | 12.0527 | 1166.2249 | 0.57036 | 1.5484 | 2.2274 | 5.641 | 2.4888 | 5.7091 | 0.27449 | 7.068 | -103.8596 | 7.068 | -43.8596
IDU | 150 | S1 | 2-phase | Min N-1 | 2033 | 1166.2249 | 12.2422 | 21.2708 | 31.7842 | -73.8596 | 12.0527 | 1166.2249 | 0.57036 | 1.5484 | 2.2274 | 5.641 | 2.4888 | 5.7091 | 0.27449 | 7.068 | -103.8596 | 7.068 | -43.8596
KAE | 150 | N | 2-phase | Min N-1 | 2033 | 561.9664 | 5.8991 | 26.6141 | 15.7689 | -76.3123 | 5.8507 | 561.9664 | 1.1321 | 5.204 | 2.9671 | 12.8729 | 3.0076 | 12.9111 | 0.40426 | 3.4059 | -106.3123 | 3.4059 | -46.3123
KAE | 150 | S | 2-phase | Min N-1 | 2033 | 561.9664 | 5.8991 | 26.6141 | 15.7689 | -76.3123 | 5.8507 | 561.9664 | 1.1321 | 5.204 | 2.9671 | 12.8729 | 3.0076 | 12.9111 | 0.40426 | 3.4059 | -106.3123 | 3.4059 | -46.3123
LKR | 150 | S2 | 2-phase | Min N-1 | 2033 | 474.5904 | 4.9819 | 9.5788 | 12.1296 | -77.5048 | 4.9444 | 474.5904 | 3.7904 | 5.9181 | 3.0971 | 14.3079 | 3.1689 | 14.3784 | 0.41362 | 2.8763 | -107.5048 | 2.8763 | -47.5048
LKR | 150 | SØ | 2-phase | Min N-1 | 2033 | 474.5904 | 4.9819 | 9.5788 | 12.1296 | -77.5048 | 4.9444 | 474.5904 | 3.7904 | 5.9181 | 3.0971 | 14.3079 | 3.1689 | 14.3784 | 0.41362 | 2.8763 | -107.5048 | 2.8763 | -47.5048
LOL | 150 | S1- | 2-phase | Min N-1 | 2033 | 400.4016 | 4.2031 | 8.868 | 10.1484 | -77.9585 | 4.1753 | 400.4016 | 4.7874 | 4.9548 | 4.8147 | 17.2798 | 4.9365 | 17.3576 | 0.28674 | 2.4267 | -107.9585 | 2.4267 | -47.9585
LOL | 150 | S2- | 2-phase | Min N-1 | 2033 | 400.4016 | 4.2031 | 8.868 | 10.1484 | -77.9585 | 4.1753 | 400.4016 | 4.7874 | 4.9548 | 4.8147 | 17.2798 | 4.9365 | 17.3576 | 0.28674 | 2.4267 | -107.9585 | 2.4267 | -47.9585
LYK | 150 | NORD | 2-phase | Min N-1 | 2033 | 588.0709 | 6.1731 | 28.2717 | 16.5507 | -75.9575 | 6.1214 | 588.0709 | 1.0939 | 5.1674 | 2.905 | 12.2589 | 2.9455 | 12.2969 | 0.42152 | 3.5641 | -105.9575 | 3.5641 | -45.9575
LYK | 150 | SYD | 2-phase | Min N-1 | 2033 | 588.0709 | 6.1731 | 28.2717 | 16.5507 | -75.9575 | 6.1214 | 588.0709 | 1.0939 | 5.1674 | 2.905 | 12.2589 | 2.9455 | 12.2969 | 0.42152 | 3.5641 | -105.9575 | 3.5641 | -45.9575
MAG | 150 | NORD | 2-phase | Min N-1 | 2033 | 343.7081 | 3.608 | 6.7888 | 8.3203 | -73.0662 | 3.5809 | 343.7081 | 3.2063 | 14.5992 | 4.95 | 20.1767 | 5.6961 | 20.2062 | 0.72357 | 2.0831 | -103.0662 | 2.0831 | -43.0662
MAG | 150 | SYD | 2-phase | Min N-1 | 2033 | 343.7081 | 3.608 | 6.7888 | 8.3203 | -73.0662 | 3.5809 | 343.7081 | 3.2063 | 14.5992 | 4.95 | 20.1767 | 5.6961 | 20.2062 | 0.72357 | 2.0831 | -103.0662 | 2.0831 | -43.0662
MAL | 150 | S1 | 2-phase | Min N-1 | 2033 | 886.9036 | 9.3101 | 10.4977 | 22.6783 | -74.1122 | 9.2131 | 886.9036 | 1.6786 | 6.5014 | 2.3024 | 7.8856 | 3.1679 | 7.8385 | 0.82446 | 5.3752 | -104.1122 | 5.3752 | -44.1122
MAL | 150 | S2 | 2-phase | Min N-1 | 2033 | 886.9036 | 9.3101 | 10.4977 | 22.6783 | -74.1122 | 9.2131 | 886.9036 | 1.6786 | 6.5014 | 2.3024 | 7.8856 | 3.1679 | 7.8385 | 0.82446 | 5.3752 | -104.1122 | 5.3752 | -44.1122
OSØ | 150 | S1 | 2-phase | Min N-1 | 2033 | 1055.9916 | 11.085 | 19.0719 | 28.0654 | -71.6939 | 10.8887 | 1055.9916 | 1.0334 | 2.2683 | 1.7605 | 6.4877 | 1.8555 | 6.5532 | 0.34963 | 6.3999 | -101.6939 | 6.3999 | -41.6939
OSØ | 150 | S2 | 2-phase | Min N-1 | 2033 | 1055.9916 | 11.085 | 19.0719 | 28.0654 | -71.6939 | 10.8887 | 1055.9916 | 1.0334 | 2.2683 | 1.7605 | 6.4877 | 1.8555 | 6.5532 | 0.34963 | 6.3999 | -101.6939 | 6.3999 | -41.6939
RAM | 150 | S1 | 2-phase | Min N-1 | 2033 | 661.3827 | 6.9427 | 6.7925 | 15.9553 | -72.7584 | 6.8807 | 661.3827 | 4.6224 | 4.8283 | 3.0378 | 10.39 | 3.1171 | 10.446 | 0.46471 | 4.0084 | -102.7584 | 4.0084 | -42.7584
RIB | 150 | S1 | 2-phase | Min N-1 | 2033 | 465.8732 | 4.8904 | 12.6948 | 12.3664 | -75.9882 | 4.852 | 465.8732 | 4.9451 | 7.4539 | 2.8559 | 15.2643 | 2.8924 | 15.3053 | 0.48832 | 2.8235 | -105.9882 | 2.8235 | -45.9882
RIB | 150 | S2 | 2-phase | Min N-1 | 2033 | 394.0572 | 4.1365 | 9.152 | 10.0153 | -74.969 | 4.1035 | 394.0572 | 2.4968 | 5.038 | 4.7565 | 17.7005 | 5.4685 | 17.5412 | 0.28462 | 2.3882 | -104.969 | 2.3882 | -44.969
RSL | 150 | S1 | 2-phase | Min N-1 | 2033 | 347.4011 | 3.6468 | 7.2002 | 8.5371 | -78.206 | 3.6228 | 347.4011 | 3.4985 | 5.4513 | 5.0868 | 20.185 | 5.2108 | 20.2539 | 0.27007 | 2.1055 | -108.206 | 2.1055 | -48.206
RSL | 150 | S2 | 2-phase | Min N-1 | 2033 | 347.4011 | 3.6468 | 7.2002 | 8.5371 | -78.206 | 3.6228 | 347.4011 | 3.4985 | 5.4513 | 5.0868 | 20.185 | 5.2108 | 20.2539 | 0.27007 | 2.1055 | -108.206 | 2.1055 | -48.206
SFE | 150 | SEK1 | 2-phase | Min N-1 | 2033 | 616.5753 | 6.4724 | 12.2448 | 16.145 | -77.5587 | 6.418 | 616.5753 | 5.4192 | 6.0715 | 2.4455 | 11.402 | 2.5219 | 11.4661 | 0.53249 | 3.7368 | -107.5587 | 3.7368 | -47.5587
SFE | 150 | SEK2 | 2-phase | Min N-1 | 2033 | 616.5753 | 6.4724 | 12.2448 | 16.145 | -77.5587 | 6.418 | 616.5753 | 5.4192 | 6.0715 | 2.4455 | 11.402 | 2.5219 | 11.4661 | 0.53249 | 3.7368 | -107.5587 | 3.7368 | -47.5587
SIN | 150 | WA1 | 2-phase | Min N-1 | 2033 | 403.7623 | 4.2384 | 7.4852 | 9.9812 | -77.9702 | 4.2095 | 403.7623 | 3.3957 | 5.1747 | 4.238 | 16.9223 | 4.4492 | 16.983 | 0.30579 | 2.447 | -107.9702 | 2.447 | -47.9702
SIN | 150 | WA2 | 2-phase | Min N-1 | 2033 | 403.7623 | 4.2384 | 7.4852 | 9.9812 | -77.9702 | 4.2095 | 403.7623 | 3.3957 | 5.1747 | 4.238 | 16.9223 | 4.4492 | 16.983 | 0.30579 | 2.447 | -107.9702 | 2.447 | -47.9702
STR | 150 | SV | 2-phase | Min N-1 | 2033 | 946.4332 | 9.935 | 15.1486 | 25.2097 | -74.5568 | 9.8306 | 946.4332 | 1.6532 | 2.4146 | 1.8561 | 7.3056 | 1.9359 | 7.3611 | 0.33051 | 5.736 | -104.5568 | 5.736 | -44.5568
STR | 150 | SØ | 2-phase | Min N-1 | 2033 | 946.4332 | 9.935 | 15.1486 | 25.2097 | -74.5568 | 9.8306 | 946.4332 | 1.6532 | 2.4146 | 1.8561 | 7.3056 | 1.9359 | 7.3611 | 0.33051 | 5.736 | -104.5568 | 5.736 | -44.5568
STSV | 150 | N | 2-phase | Min N-1 | 2033 | 1158.171 | 12.1576 | 24.904 | 31.791 | -73.6857 | 12.0104 | 1158.171 | 4.0793 | 5.7806 | 1.46 | 6.035 | 1.5132 | 6.091 | 0.95784 | 7.0192 | -103.6857 | 7.0192 | -43.6857
STSV | 150 | N1 | 2-phase | Min N-1 | 2033 | 1158.171 | 12.1576 | 24.904 | 31.791 | -73.6857 | 12.0104 | 1158.171 | 4.0793 | 5.7806 | 1.46 | 6.035 | 1.5132 | 6.091 | 0.95784 | 7.0192 | -103.6857 | 7.0192 | -43.6857
STSV | 150 | S | 2-phase | Min N-1 | 2033 | 1158.171 | 12.1576 | 24.904 | 31.791 | -73.6857 | 12.0104 | 1158.171 | 4.0793 | 5.7806 | 1.46 | 6.035 | 1.5132 | 6.091 | 0.95784 | 7.0192 | -103.6857 | 7.0192 | -43.6857
STSV | 150 | S1 | 2-phase | Min N-1 | 2033 | 1158.171 | 12.1576 | 24.904 | 31.791 | -73.6857 | 12.0104 | 1158.171 | 4.0793 | 5.7806 | 1.46 | 6.035 | 1.5132 | 6.091 | 0.95784 | 7.0192 | -103.6857 | 7.0192 | -43.6857
SVB | 150 | S1 | 2-phase | Min N-1 | 2033 | 300.5474 | 3.1549 | 7.1032 | 7.2941 | -73.8231 | 3.1306 | 300.5474 | 0.38124 | 4.3351 | 6.1244 | 24.6037 | 8.5822 | 24.149 | 0.1762 | 1.8215 | -103.8231 | 1.8215 | -43.8231
SVB | 150 | S2 | 2-phase | Min N-1 | 2033 | 300.5474 | 3.1549 | 7.1032 | 7.2941 | -73.8231 | 3.1306 | 300.5474 | 0.38124 | 4.3351 | 6.1244 | 24.6037 | 8.5822 | 24.149 | 0.1762 | 1.8215 | -103.8231 | 1.8215 | -43.8231
SVG | 150 | WA1 | 2-phase | Min N-1 | 2033 | 473.271 | 4.9681 | 14.2608 | 12.6125 | -78.6762 | 4.9306 | 473.271 | 8.6692 | 8.212 | 2.3271 | 15.1185 | 2.3807 | 15.1749 | 0.54317 | 2.8683 | -108.6762 | 2.8683 | -48.6762
SVG | 150 | WA2 | 2-phase | Min N-1 | 2033 | 473.271 | 4.9681 | 14.2608 | 12.6125 | -78.6762 | 4.9306 | 473.271 | 8.6692 | 8.212 | 2.3271 | 15.1185 | 2.3807 | 15.1749 | 0.54317 | 2.8683 | -108.6762 | 2.8683 | -48.6762
VID | 150 | N | 2-phase | Min N-1 | 2033 | 522.5449 | 5.4853 | 10.1391 | 13.4759 | -75.753 | 5.4414 | 522.5449 | 3.2454 | 6.3841 | 2.5101 | 12.9701 | 2.5643 | 13.0164 | 0.49222 | 3.1669 | -105.753 | 3.1669 | -45.753
VID | 150 | S | 2-phase | Min N-1 | 2033 | 522.5449 | 5.4853 | 10.1391 | 13.4759 | -75.753 | 5.4414 | 522.5449 | 3.2454 | 6.3841 | 2.5101 | 12.9701 | 2.5643 | 13.0164 | 0.49222 | 3.1669 | -105.753 | 3.1669 | -45.753
VKE | 150 | S1 | 2-phase | Min N-1 | 2033 | 545.0242 | 5.7213 | 24.1432 | 15.2124 | -76.4586 | 5.6749 | 545.0242 | 1.5543 | 7.5321 | 3.0297 | 13.2532 | 3.0324 | 13.3034 | 0.56833 | 3.3032 | -106.4586 | 3.3032 | -46.4586
EDR | 220 | S1 | 2-phase | Min N-1 | 2033 | 622.3449 | 4.6463 | 44.2196 | 12.6709 | -83.5271 | 4.5942 | 622.3449 | 3.2473 | 11.092 | 3.5649 | 23.0989 | 4.0628 | 23.2762 | 0.48019 | 2.6825 | -113.5271 | 2.6825 | -53.5271
HR3 | 220 | S1 | 2-phase | Min N-1 | 2033 | 385.7893 | 2.8802 | 12.3231 | 7.2568 | -82.9436 | 2.8516 | 385.7893 | 2.25 | 9.7039 | 6.5408 | 38.02 | 7.0437 | 38.2149 | 0.25523 | 1.6629 | -112.9436 | 1.6629 | -52.9436
IDU | 220 | WA1 | 2-phase | Min N-1 | 2033 | 1128.8313 | 8.4276 | 22.0216 | 22.1747 | -75.4616 | 8.2975 | 1128.8313 | 1.7047 | 5.2867 | 3.9785 | 12.4699 | 4.5853 | 12.6402 | 0.42395 | 4.8657 | -105.4616 | 4.8657 | -45.4616
IDU | 220 | WA2 | 2-phase | Min N-1 | 2033 | 1128.8313 | 8.4276 | 22.0216 | 22.1747 | -75.4616 | 8.2975 | 1128.8313 | 1.7047 | 5.2867 | 3.9785 | 12.4699 | 4.5853 | 12.6402 | 0.42395 | 4.8657 | -105.4616 | 4.8657 | -45.4616
IDU | 220 | WA3 | 2-phase | Min N-1 | 2033 | 1128.8313 | 8.4276 | 22.0216 | 22.1747 | -75.4616 | 8.2975 | 1128.8313 | 1.7047 | 5.2867 | 3.9785 | 12.4699 | 4.5853 | 12.6402 | 0.42395 | 4.8657 | -105.4616 | 4.8657 | -45.4616
IDU | 220 | WA4 | 2-phase | Min N-1 | 2033 | 1128.8313 | 8.4276 | 22.0216 | 22.1747 | -75.4616 | 8.2975 | 1128.8313 | 1.7047 | 5.2867 | 3.9785 | 12.4699 | 4.5853 | 12.6402 | 0.42395 | 4.8657 | -105.4616 | 4.8657 | -45.4616
VMA | 220 | WA1 | 2-phase | Min N-1 | 2033 | 914.6231 | 6.8283 | 16.7969 | 17.6762 | -75.0316 | 6.7536 | 914.6231 | 2.025 | 5.1253 | 2.7654 | 15.736 | 2.9557 | 15.8554 | 0.32571 | 3.9423 | -105.0316 | 3.9423 | -45.0316
VMA | 220 | WA2 | 2-phase | Min N-1 | 2033 | 914.6231 | 6.8283 | 16.7969 | 17.6762 | -75.0316 | 6.7536 | 914.6231 | 2.025 | 5.1253 | 2.7654 | 15.736 | 2.9557 | 15.8554 | 0.32571 | 3.9423 | -105.0316 | 3.9423 | -45.0316
VMA | 220 | WA3 | 2-phase | Min N-1 | 2033 | 914.6231 | 6.8283 | 16.7969 | 17.6762 | -75.0316 | 6.7536 | 914.6231 | 2.025 | 5.1253 | 2.7654 | 15.736 | 2.9557 | 15.8554 | 0.32571 | 3.9423 | -105.0316 | 3.9423 | -45.0316
VMA | 220 | WA4 | 2-phase | Min N-1 | 2033 | 914.6231 | 6.8283 | 16.7969 | 17.6762 | -75.0316 | 6.7536 | 914.6231 | 2.025 | 5.1253 | 2.7654 | 15.736 | 2.9557 | 15.8554 | 0.32571 | 3.9423 | -105.0316 | 3.9423 | -45.0316
EDR | 400 | S1 | 2-phase | Min N-1 | 2033 | 1848.6078 | 8.0047 | 20.0224 | 20.7978 | -66.0752 | 7.8264 | 1848.6078 | 2.6046 | 12.3917 | 10.776 | 22.6077 | 12.3389 | 23.1514 | 0.54812 | 4.6215 | -96.0752 | 4.6215 | -36.0752
EDR | 400 | S2 | 2-phase | Min N-1 | 2033 | 1848.6078 | 8.0047 | 20.0224 | 20.7978 | -66.0752 | 7.8264 | 1848.6078 | 2.6046 | 12.3917 | 10.776 | 22.6077 | 12.3389 | 23.1514 | 0.54812 | 4.6215 | -96.0752 | 4.6215 | -36.0752
FGD | 400 | S1 | 2-phase | Min N-1 | 2033 | 1660.9341 | 7.1921 | 18.7749 | 18.3024 | -67.7146 | 6.9297 | 1660.9341 | 1.0429 | 9.9311 | 7.8323 | 26.8383 | 8.5801 | 27.7238 | 0.37004 | 4.1523 | -97.7146 | 4.1523 | -37.7146
FGD | 400 | S2 | 2-phase | Min N-1 | 2033 | 1660.9341 | 7.1921 | 18.7749 | 18.3024 | -67.7146 | 6.9297 | 1660.9341 | 1.0429 | 9.9311 | 7.8323 | 26.8383 | 8.5801 | 27.7238 | 0.37004 | 4.1523 | -97.7146 | 4.1523 | -37.7146
IDU | 400 | S1 | 2-phase | Min N-1 | 2033 | 1692.3993 | 7.3283 | 16.5947 | 18.8092 | -67.1975 | 7.1764 | 1692.3993 | 2.9683 | 11.2278 | 11.8602 | 24.6707 | 13.6676 | 25.1658 | 0.45511 | 4.231 | -97.1975 | 4.231 | -37.1975
IDU | 400 | S2 | 2-phase | Min N-1 | 2033 | 1692.3993 | 7.3283 | 16.5947 | 18.8092 | -67.1975 | 7.1764 | 1692.3993 | 2.9683 | 11.2278 | 11.8602 | 24.6707 | 13.6676 | 25.1658 | 0.45511 | 4.231 | -97.1975 | 4.231 | -37.1975
MAL | 400 | S1 | 2-phase | Min N-1 | 2033 | 1102.3303 | 4.7732 | 12.8626 | 12.0149 | -73.7568 | 4.7184 | 1102.3303 | 4.5486 | 26.7465 | 12.5154 | 41.104 | 15.7902 | 41.0758 | 0.6507 | 2.7558 | -103.7568 | 2.7558 | -43.7568
MAL | 400 | S2 | 2-phase | Min N-1 | 2033 | 1102.3303 | 4.7732 | 12.8626 | 12.0149 | -73.7568 | 4.7184 | 1102.3303 | 4.5486 | 26.7465 | 12.5154 | 41.104 | 15.7902 | 41.0758 | 0.6507 | 2.7558 | -103.7568 | 2.7558 | -43.7568
STSV | 400 | S1 | 2-phase | Min N-1 | 2033 | 1767.5277 | 7.6536 | 18.0168 | 19.7513 | -66.6144 | 7.4893 | 1767.5277 | 4.0255 | 14.1967 | 11.4231 | 23.5715 | 13.0277 | 24.0646 | 0.60228 | 4.4188 | -96.6144 | 4.4188 | -36.6144
FER | 150 | S1 | 2-phase | Min N-1 | 2033 | 1086.6675 | 11.4071 | 10.8793 | 27.8574 | -71.4943 | 11.2744 | 1086.6675 | 1.4326 | 2.6497 | 2.3319 | 6.2443 | 2.5588 | 6.2826 | 0.42434 | 6.5859 | -101.4943 | 6.5859 | -41.4943
FER | 150 | S2 | 2-phase | Min N-1 | 2033 | 1086.6675 | 11.4071 | 10.8793 | 27.8574 | -71.4943 | 11.2744 | 1086.6675 | 1.4326 | 2.6497 | 2.3319 | 6.2443 | 2.5588 | 6.2826 | 0.42434 | 6.5859 | -101.4943 | 6.5859 | -41.4943
FRD | 150 | S1 | 2-phase | Min N-1 | 2033 | 502.3587 | 5.2734 | 11.5587 | 13.0387 | -79.751 | 5.2348 | 502.3587 | 4.4736 | 6.5234 | 3.2925 | 14.162 | 3.4797 | 14.219 | 0.46063 | 3.0446 | -109.751 | 3.0446 | -49.751
FRD | 150 | S2 | 2-phase | Min N-1 | 2033 | 502.3587 | 5.2734 | 11.5587 | 13.0387 | -79.751 | 5.2348 | 502.3587 | 4.4736 | 6.5234 | 3.2925 | 14.162 | 3.4797 | 14.219 | 0.46063 | 3.0446 | -109.751 | 3.0446 | -49.751
HVO | 150 | S1 | 2-phase | Min N-1 | 2033 | 966.0078 | 10.1405 | 8.8677 | 24.177 | -71.5092 | 10.0299 | 966.0078 | 1.1057 | 3.9739 | 2.5417 | 7.1683 | 2.9354 | 7.1749 | 0.55437 | 5.8546 | -101.5092 | 5.8546 | -41.5092
HVO | 150 | S2 | 2-phase | Min N-1 | 2033 | 966.0078 | 10.1405 | 8.8677 | 24.177 | -71.5092 | 10.0299 | 966.0078 | 1.1057 | 3.9739 | 2.5417 | 7.1683 | 2.9354 | 7.1749 | 0.55437 | 5.8546 | -101.5092 | 5.8546 | -41.5092
SBA | 150 | S1 | 2-phase | Min N-1 | 2033 | 231.7678 | 2.4329 | 6.8313 | 5.6258 | -79.1738 | 2.4191 | 231.7678 | 1.9519 | 15.5622 | 10.9651 | 27.9076 | 10.2877 | 28.2204 | 0.55763 | 1.4047 | -109.1738 | 1.4047 | -49.1738
SBA | 150 | S2 | 2-phase | Min N-1 | 2033 | 231.7678 | 2.4329 | 6.8313 | 5.6258 | -79.1738 | 2.4191 | 231.7678 | 1.9519 | 15.5622 | 10.9651 | 27.9076 | 10.2877 | 28.2204 | 0.55763 | 1.4047 | -109.1738 | 1.4047 | -49.1738
SKA | 150 | SFIK | 2-phase | Min N-1 | 2033 | 825.5703 | 8.6662 | 7.4569 | 20.1769 | -72.344 | 8.5804 | 825.5703 | 1.4117 | 4.2631 | 2.8928 | 8.406 | 3.286 | 8.4127 | 0.50715 | 5.0035 | -102.344 | 5.0035 | -42.344
FER | 400 | S1 | 2-phase | Min N-1 | 2033 | 1684.436 | 7.2938 | 14.7089 | 18.5311 | -65.9551 | 7.143 | 1684.436 | 0.87364 | 7.2294 | 12.5643 | 24.5035 | 14.7736 | 25.0311 | 0.29504 | 4.2111 | -95.9551 | 4.2111 | -35.9551
FER | 400 | S2 | 2-phase | Min N-1 | 2033 | 1684.436 | 7.2938 | 14.7089 | 18.5311 | -65.9551 | 7.143 | 1684.436 | 0.87364 | 7.2294 | 12.5643 | 24.5035 | 14.7736 | 25.0311 | 0.29504 | 4.2111 | -95.9551 | 4.2111 | -35.9551
ADL | 150 | S1 | 2-phase | Min N-1 | 2033 | 965.1547 | 10.1315 | 14.5344 | 24.8622 | -73.0956 | 10.0215 | 965.1547 | 1.041 | 2.6683 | 2.334 | 7.1918 | 2.5688 | 7.2506 | 0.37103 | 5.8494 | -103.0956 | 5.8494 | -43.0956
ADL | 150 | S2 | 2-phase | Min N-1 | 2033 | 965.1547 | 10.1315 | 14.5344 | 24.8622 | -73.0956 | 10.0215 | 965.1547 | 1.041 | 2.6683 | 2.334 | 7.1918 | 2.5688 | 7.2506 | 0.37103 | 5.8494 | -103.0956 | 5.8494 | -43.0956
ADL | 150 | S3 | 2-phase | Min N-1 | 2033 | 965.1547 | 10.1315 | 14.5344 | 24.8622 | -73.0956 | 10.0215 | 965.1547 | 1.041 | 2.6683 | 2.334 | 7.1918 | 2.5688 | 7.2506 | 0.37103 | 5.8494 | -103.0956 | 5.8494 | -43.0956
ASR | 150 | S2 | 2-phase | Min N-1 | 2033 | 878.7384 | 9.2244 | 11.8166 | 23.0003 | -74.7892 | 9.127 | 878.7384 | 2.0736 | 3.8961 | 2.0323 | 7.9872 | 2.2287 | 8.052 | 0.48779 | 5.3257 | -104.7892 | 5.3257 | -44.7892
BDK | 150 | S1 | 2-phase | Min N-1 | 2033 | 366.391 | 3.8461 | 5.61 | 8.5939 | -76.0386 | 3.8199 | 366.391 | 3.4478 | 15.4399 | 6.2245 | 18.83 | 6.418 | 18.901 | 0.81996 | 2.2206 | -106.0386 | 2.2206 | -46.0386
BDK | 150 | S2 | 2-phase | Min N-1 | 2033 | 366.391 | 3.8461 | 5.61 | 8.5939 | -76.0386 | 3.8199 | 366.391 | 3.4478 | 15.4399 | 6.2245 | 18.83 | 6.418 | 18.901 | 0.81996 | 2.2206 | -106.0386 | 2.2206 | -46.0386
BDR | 150 | S1 | 2-phase | Min N-1 | 2033 | 343.6223 | 3.6071 | 8.2627 | 8.5307 | -70.8691 | 3.5795 | 343.6223 | 2.3518 | 11.1988 | 4.1166 | 20.4425 | 5.5596 | 20.3319 | 0.54782 | 2.0826 | -100.8691 | 2.0826 | -40.8691
BDR | 150 | S2 | 2-phase | Min N-1 | 2033 | 343.6223 | 3.6071 | 8.2627 | 8.5307 | -70.8691 | 3.5795 | 343.6223 | 2.3518 | 11.1988 | 4.1166 | 20.4425 | 5.5596 | 20.3319 | 0.54782 | 2.0826 | -100.8691 | 2.0826 | -40.8691
BJH | 150 | S1 | 2-phase | Min N-1 | 2033 | 408.9983 | 4.2934 | 8.7107 | 10.3518 | -75.8341 | 4.2634 | 408.9983 | 4.6025 | 7.6299 | 4.4374 | 16.4472 | 4.5229 | 16.5221 | 0.4639 | 2.4788 | -105.8341 | 2.4788 | -45.8341
BJH | 150 | S2 | 2-phase | Min N-1 | 2033 | 408.9983 | 4.2934 | 8.7107 | 10.3518 | -75.8341 | 4.2634 | 408.9983 | 4.6025 | 7.6299 | 4.4374 | 16.4472 | 4.5229 | 16.5221 | 0.4639 | 2.4788 | -105.8341 | 2.4788 | -45.8341
DNF | 150 | S1 | 2-phase | Min N-1 | 2033 | 307.0826 | 3.2235 | 7.8892 | 7.5726 | -76.6164 | 3.1961 | 307.0826 | 2.4416 | 8.9668 | 5.1292 | 24.1595 | 5.935 | 24.2025 | 0.37115 | 1.8611 | -106.6164 | 1.8611 | -46.6164
DNF | 150 | S2 | 2-phase | Min N-1 | 2033 | 307.0826 | 3.2235 | 7.8892 | 7.5726 | -76.6164 | 3.1961 | 307.0826 | 2.4416 | 8.9668 | 5.1292 | 24.1595 | 5.935 | 24.2025 | 0.37115 | 1.8611 | -106.6164 | 1.8611 | -46.6164
DYB | 150 | SA | 2-phase | Min N-1 | 2033 | 191.9967 | 2.0154 | 3.793 | 4.1489 | -74.648 | 2.0041 | 191.9967 | 2.935 | 18.2323 | 15.6887 | 32.727 | 16.0883 | 32.5736 | 0.5571 | 1.1636 | -104.648 | 1.1636 | -44.648
DYB | 150 | SB | 2-phase | Min N-1 | 2033 | 191.9967 | 2.0154 | 3.793 | 4.1489 | -74.648 | 2.0041 | 191.9967 | 2.935 | 18.2323 | 15.6887 | 32.727 | 16.0883 | 32.5736 | 0.5571 | 1.1636 | -104.648 | 1.1636 | -44.648
FGV | 150 | WA1 | 2-phase | Min N-1 | 2033 | 1099.7062 | 11.5439 | 19.252 | 28.9284 | -70.3064 | 11.3415 | 1099.7062 | 0.45098 | 1.6772 | 1.9796 | 6.1857 | 2.0955 | 6.2358 | 0.27114 | 6.6649 | -100.3064 | 6.6649 | -40.3064
FGV | 150 | WA2 | 2-phase | Min N-1 | 2033 | 1099.7062 | 11.5439 | 19.252 | 28.9284 | -70.3064 | 11.3415 | 1099.7062 | 0.45098 | 1.6772 | 1.9796 | 6.1857 | 2.0955 | 6.2358 | 0.27114 | 6.6649 | -100.3064 | 6.6649 | -40.3064
FOU | 150 | WA1 | 2-phase | Min N-1 | 2033 | 1143.7346 | 12.0061 | 9.9352 | 29.0316 | -70.1261 | 11.8613 | 1143.7346 | 1.7356 | 3.211 | 2.4429 | 5.7817 | 2.7401 | 5.8152 | 0.55538 | 6.9317 | -100.1261 | 6.9317 | -40.1261
FOU | 150 | WA10 | 2-phase | Min N-1 | 2033 | 1143.7346 | 12.0061 | 9.9352 | 29.0316 | -70.1261 | 11.8613 | 1143.7346 | 1.7356 | 3.211 | 2.4429 | 5.7817 | 2.7401 | 5.8152 | 0.55538 | 6.9317 | -100.1261 | 6.9317 | -40.1261
FOU | 150 | WA2 | 2-phase | Min N-1 | 2033 | 1143.7346 | 12.0061 | 9.9352 | 29.0316 | -70.1261 | 11.8613 | 1143.7346 | 1.7356 | 3.211 | 2.4429 | 5.7817 | 2.7401 | 5.8152 | 0.55538 | 6.9317 | -100.1261 | 6.9317 | -40.1261
FOU | 150 | WA3 | 2-phase | Min N-1 | 2033 | 1143.7346 | 12.0061 | 9.9352 | 29.0316 | -70.1261 | 11.8613 | 1143.7346 | 1.7356 | 3.211 | 2.4429 | 5.7817 | 2.7401 | 5.8152 | 0.55538 | 6.9317 | -100.1261 | 6.9317 | -40.1261
FOU | 150 | WA4 | 2-phase | Min N-1 | 2033 | 1143.7346 | 12.0061 | 9.9352 | 29.0316 | -70.1261 | 11.8613 | 1143.7346 | 1.7356 | 3.211 | 2.4429 | 5.7817 | 2.7401 | 5.8152 | 0.55538 | 6.9317 | -100.1261 | 6.9317 | -40.1261
FOU | 150 | WA5 | 2-phase | Min N-1 | 2033 | 1143.7346 | 12.0061 | 9.9352 | 29.0316 | -70.1261 | 11.8613 | 1143.7346 | 1.7356 | 3.211 | 2.4429 | 5.7817 | 2.7401 | 5.8152 | 0.55538 | 6.9317 | -100.1261 | 6.9317 | -40.1261
FOU | 150 | WA6 | 2-phase | Min N-1 | 2033 | 1143.7346 | 12.0061 | 9.9352 | 29.0316 | -70.1261 | 11.8613 | 1143.7346 | 1.7356 | 3.211 | 2.4429 | 5.7817 | 2.7401 | 5.8152 | 0.55538 | 6.9317 | -100.1261 | 6.9317 | -40.1261
FOU | 150 | WA7 | 2-phase | Min N-1 | 2033 | 1143.7346 | 12.0061 | 9.9352 | 29.0316 | -70.1261 | 11.8613 | 1143.7346 | 1.7356 | 3.211 | 2.4429 | 5.7817 | 2.7401 | 5.8152 | 0.55538 | 6.9317 | -100.1261 | 6.9317 | -40.1261
FOU | 150 | WA8 | 2-phase | Min N-1 | 2033 | 1143.7346 | 12.0061 | 9.9352 | 29.0316 | -70.1261 | 11.8613 | 1143.7346 | 1.7356 | 3.211 | 2.4429 | 5.7817 | 2.7401 | 5.8152 | 0.55538 | 6.9317 | -100.1261 | 6.9317 | -40.1261
FOU | 150 | WA9 | 2-phase | Min N-1 | 2033 | 1143.7346 | 12.0061 | 9.9352 | 29.0316 | -70.1261 | 11.8613 | 1143.7346 | 1.7356 | 3.211 | 2.4429 | 5.7817 | 2.7401 | 5.8152 | 0.55538 | 6.9317 | -100.1261 | 6.9317 | -40.1261
FRT | 150 | S1 | 2-phase | Min N-1 | 2033 | 322.402 | 3.3843 | 7.5554 | 7.9927 | -78.3019 | 3.3629 | 322.402 | 6.5936 | 8.0384 | 5.3274 | 21.6936 | 5.4781 | 21.7739 | 0.37054 | 1.954 | -108.3019 | 1.954 | -48.3019
FRT | 150 | S2 | 2-phase | Min N-1 | 2033 | 322.402 | 3.3843 | 7.5554 | 7.9927 | -78.3019 | 3.3629 | 322.402 | 6.5936 | 8.0384 | 5.3274 | 21.6936 | 5.4781 | 21.7739 | 0.37054 | 1.954 | -108.3019 | 1.954 | -48.3019
FVO | 150 | S1 | 2-phase | Min N-1 | 2033 | 1080.0201 | 11.3373 | 14.6008 | 28.4483 | -70.1452 | 11.1236 | 1080.0201 | 0.68577 | 2.1224 | 1.8961 | 6.3178 | 2.0408 | 6.3794 | 0.33594 | 6.5456 | -100.1452 | 6.5456 | -40.1452
FVO | 150 | S2 | 2-phase | Min N-1 | 2033 | 1080.0201 | 11.3373 | 14.6008 | 28.4483 | -70.1452 | 11.1236 | 1080.0201 | 0.68577 | 2.1224 | 1.8961 | 6.3178 | 2.0408 | 6.3794 | 0.33594 | 6.5456 | -100.1452 | 6.5456 | -40.1452
GRP | 150 | S1 | 2-phase | Min N-1 | 2033 | 767.8374 | 8.0602 | 10.6465 | 19.5134 | -73.1736 | 7.9577 | 767.8374 | 2.3113 | 3.3669 | 2.546 | 8.8779 | 2.6546 | 8.922 | 0.37924 | 4.6536 | -103.1736 | 4.6536 | -43.1736
GRP | 150 | S2 | 2-phase | Min N-1 | 2033 | 767.8374 | 8.0602 | 10.6465 | 19.5134 | -73.1736 | 7.9577 | 767.8374 | 2.3113 | 3.3669 | 2.546 | 8.8779 | 2.6546 | 8.922 | 0.37924 | 4.6536 | -103.1736 | 4.6536 | -43.1736
GYD | 150 | S1 | 2-phase | Min N-1 | 2033 | 338.6812 | 3.5552 | 7.7991 | 8.3066 | -75.6486 | 3.5232 | 338.6812 | 2.0789 | 6.6715 | 6.4777 | 21.9073 | 7.2968 | 21.8412 | 0.30453 | 2.0526 | -105.6486 | 2.0526 | -45.6486
GYD | 150 | S2 | 2-phase | Min N-1 | 2033 | 338.6812 | 3.5552 | 7.7991 | 8.3066 | -75.6486 | 3.5232 | 338.6812 | 2.0789 | 6.6715 | 6.4777 | 21.9073 | 7.2968 | 21.8412 | 0.30453 | 2.0526 | -105.6486 | 2.0526 | -45.6486
HAS | 150 | SK1 | 2-phase | Min N-1 | 2033 | 823.4333 | 8.6438 | 11.6263 | 21.1274 | -74.4692 | 8.5602 | 823.4333 | 1.2504 | 5.5548 | 2.6034 | 8.4352 | 3.3713 | 8.4109 | 0.65853 | 4.9905 | -104.4692 | 4.9905 | -44.4692
HAS | 150 | SK2 | 2-phase | Min N-1 | 2033 | 823.4333 | 8.6438 | 11.6263 | 21.1274 | -74.4692 | 8.5602 | 823.4333 | 1.2504 | 5.5548 | 2.6034 | 8.4352 | 3.3713 | 8.4109 | 0.65853 | 4.9905 | -104.4692 | 4.9905 | -44.4692
HAT | 150 | SK1 | 2-phase | Min N-1 | 2033 | 788.0227 | 8.2721 | 12.1107 | 20.5537 | -75.4015 | 8.1873 | 788.0227 | 2.3152 | 5.6144 | 2.3267 | 8.6493 | 2.8315 | 8.6737 | 0.64912 | 4.7759 | -105.4015 | 4.7759 | -45.4015
HAT | 150 | SK2 | 2-phase | Min N-1 | 2033 | 788.0227 | 8.2721 | 12.1107 | 20.5537 | -75.4015 | 8.1873 | 788.0227 | 2.3152 | 5.6144 | 2.3267 | 8.6493 | 2.8315 | 8.6737 | 0.64912 | 4.7759 | -105.4015 | 4.7759 | -45.4015
HNB | 150 | S1 | 2-phase | Min N-1 | 2033 | 714.8427 | 7.5039 | 10.6975 | 18.2387 | -75.654 | 7.4376 | 714.8427 | 1.7439 | 6.4153 | 2.675 | 9.9935 | 3.611 | 9.9764 | 0.64195 | 4.3324 | -105.654 | 4.3324 | -45.654
HNB | 150 | S2 | 2-phase | Min N-1 | 2033 | 714.8427 | 7.5039 | 10.6975 | 18.2387 | -75.654 | 7.4376 | 714.8427 | 1.7439 | 6.4153 | 2.675 | 9.9935 | 3.611 | 9.9764 | 0.64195 | 4.3324 | -105.654 | 4.3324 | -45.654
HRB | 150 | S1 | 2-phase | Min N-1 | 2033 | 294.4185 | 3.0906 | 3.8893 | 6.4078 | -72.7925 | 3.0677 | 294.4185 | 9.1245 | 17.1108 | 7.701 | 23.2274 | 8.1467 | 23.5927 | 0.73666 | 1.7844 | -102.7925 | 1.7844 | -42.7925
HVV | 150 | S1 | 2-phase | Min N-1 | 2033 | 567.8848 | 5.9612 | 8.9512 | 14.1546 | -76.8682 | 5.9135 | 567.8848 | 3.6597 | 6.0653 | 3.4207 | 12.6397 | 3.7293 | 12.7066 | 0.47986 | 3.4417 | -106.8682 | 3.4417 | -46.8682
HVV | 150 | S2 | 2-phase | Min N-1 | 2033 | 567.8848 | 5.9612 | 8.9512 | 14.1546 | -76.8682 | 5.9135 | 567.8848 | 3.6597 | 6.0653 | 3.4207 | 12.6397 | 3.7293 | 12.7066 | 0.47986 | 3.4417 | -106.8682 | 3.4417 | -46.8682
KAG | 150 | S1 | 2-phase | Min N-1 | 2033 | 736.7733 | 7.7341 | 8.2578 | 18.2583 | -74.5287 | 7.6628 | 736.7733 | 2.6314 | 8.043 | 2.6772 | 9.3051 | 3.4824 | 9.3054 | 0.86436 | 4.4653 | -104.5287 | 4.4653 | -44.5287
KBB | 150 | SFIK | 2-phase | Min N-1 | 2033 | 629.627 | 6.6094 | 6.5076 | 15.0361 | -74.0015 | 6.5524 | 629.627 | 5.0444 | 9.8367 | 3.3376 | 10.7995 | 4.1431 | 10.7945 | 0.91085 | 3.8159 | -104.0015 | 3.8159 | -44.0015
KIN | 150 | S1 | 2-phase | Min N-1 | 2033 | 613.1431 | 6.4363 | 33.5432 | 17.3652 | -78.0695 | 6.3662 | 613.1431 | 2.2249 | 1.8228 | 1.1044 | 11.4185 | 1.1826 | 11.4811 | 0.15964 | 3.716 | -108.0695 | 3.716 | -48.0695
KIN | 150 | S2 | 2-phase | Min N-1 | 2033 | 613.1431 | 6.4363 | 33.5432 | 17.3652 | -78.0695 | 6.3662 | 613.1431 | 2.2249 | 1.8228 | 1.1044 | 11.4185 | 1.1826 | 11.4811 | 0.15964 | 3.716 | -108.0695 | 3.716 | -48.0695
KLF | 150 | WA1 | 2-phase | Min N-1 | 2033 | 799.6841 | 8.3945 | 11.382 | 20.5229 | -75.0215 | 8.3141 | 799.6841 | 2.0192 | 3.1736 | 2.5859 | 8.7083 | 2.7728 | 8.7713 | 0.36444 | 4.8466 | -105.0215 | 4.8466 | -45.0215
KLF | 150 | WA2 | 2-phase | Min N-1 | 2033 | 799.6841 | 8.3945 | 11.382 | 20.5229 | -75.0215 | 8.3141 | 799.6841 | 2.0192 | 3.1736 | 2.5859 | 8.7083 | 2.7728 | 8.7713 | 0.36444 | 4.8466 | -105.0215 | 4.8466 | -45.0215
KNA | 150 | S1 | 2-phase | Min N-1 | 2033 | 831.3012 | 8.7264 | 13.2623 | 21.7656 | -75.3976 | 8.6386 | 831.3012 | 4.0946 | 5.4564 | 2.0444 | 8.4197 | 2.4711 | 8.4832 | 0.64806 | 5.0382 | -105.3976 | 5.0382 | -45.3976
KNA | 150 | S2 | 2-phase | Min N-1 | 2033 | 831.3012 | 8.7264 | 13.2623 | 21.7656 | -75.3976 | 8.6386 | 831.3012 | 4.0946 | 5.4564 | 2.0444 | 8.4197 | 2.4711 | 8.4832 | 0.64806 | 5.0382 | -105.3976 | 5.0382 | -45.3976
LAG | 150 | S1 | 2-phase | Min N-1 | 2033 | 768.2657 | 8.0647 | 9.3713 | 19.4272 | -73.6024 | 7.9848 | 768.2657 | 0.50883 | 4.0674 | 2.0251 | 9.2081 | 2.7309 | 9.2443 | 0.44172 | 4.6562 | -103.6024 | 4.6562 | -43.6024
LAG | 150 | S2 | 2-phase | Min N-1 | 2033 | 547.7741 | 5.7501 | 10.6064 | 14.1307 | -78.0444 | 5.7022 | 547.7741 | 2.0225 | 8.8205 | 3.2184 | 12.0492 | 3.7283 | 12.0452 | 0.73204 | 3.3198 | -108.0444 | 3.3198 | -48.0444
MES | 150 | SK1 | 2-phase | Min N-1 | 2033 | 309.3532 | 3.2474 | 3.4953 | 6.5022 | -70.8297 | 3.2255 | 309.3532 | 0.46981 | 3.9641 | 9.5235 | 21.9518 | 10.9788 | 21.786 | 0.18058 | 1.8749 | -100.8297 | 1.8749 | -40.8297
MES | 150 | SK2 | 2-phase | Min N-1 | 2033 | 309.3532 | 3.2474 | 3.4953 | 6.5022 | -70.8297 | 3.2255 | 309.3532 | 0.46981 | 3.9641 | 9.5235 | 21.9518 | 10.9788 | 21.786 | 0.18058 | 1.8749 | -100.8297 | 1.8749 | -40.8297
MKS | 150 | S1 | 2-phase | Min N-1 | 2033 | 908.8499 | 9.5404 | 11.5804 | 23.3801 | -73.8227 | 9.4411 | 908.8499 | 1.3385 | 8.3023 | 2.1662 | 7.8244 | 3.125 | 7.8833 | 1.0611 | 5.5082 | -103.8227 | 5.5082 | -43.8227
MKS | 150 | S2 | 2-phase | Min N-1 | 2033 | 908.8499 | 9.5404 | 11.5804 | 23.3801 | -73.8227 | 9.4411 | 908.8499 | 1.3385 | 8.3023 | 2.1662 | 7.8244 | 3.125 | 7.8833 | 1.0611 | 5.5082 | -103.8227 | 5.5082 | -43.8227
MLP | 150 | S1 | 2-phase | Min N-1 | 2033 | 688.1272 | 7.2235 | 10.0236 | 17.5591 | -76.3068 | 7.1594 | 688.1272 | 1.9054 | 8.9562 | 2.565 | 10.3518 | 3.6901 | 10.3475 | 0.86518 | 4.1705 | -106.3068 | 4.1705 | -46.3068
MLP | 150 | S2 | 2-phase | Min N-1 | 2033 | 688.1272 | 7.2235 | 10.0236 | 17.5591 | -76.3068 | 7.1594 | 688.1272 | 1.9054 | 8.9562 | 2.565 | 10.3518 | 3.6901 | 10.3475 | 0.86518 | 4.1705 | -106.3068 | 4.1705 | -46.3068
MLU | 150 | S1 | 2-phase | Min N-1 | 2033 | 591.218 | 6.2062 | 9.4181 | 14.9332 | -77.3169 | 6.1556 | 591.218 | 2.0291 | 10.2788 | 2.6185 | 12.0932 | 4.0767 | 12.1162 | 0.84996 | 3.5831 | -107.3169 | 3.5831 | -47.3169
MOS | 150 | S1 | 2-phase | Min N-1 | 2033 | 970.059 | 10.183 | 12.9289 | 25.312 | -73.5036 | 10.0734 | 970.059 | 1.4353 | 2.473 | 2.3802 | 7.1563 | 2.5509 | 7.1889 | 0.34557 | 5.8791 | -103.5036 | 5.8791 | -43.5036
MOS | 150 | S2 | 2-phase | Min N-1 | 2033 | 970.059 | 10.183 | 12.9289 | 25.312 | -73.5036 | 10.0734 | 970.059 | 1.4353 | 2.473 | 2.3802 | 7.1563 | 2.5509 | 7.1889 | 0.34557 | 5.8791 | -103.5036 | 5.8791 | -43.5036
NOR | 150 | S1 | 2-phase | Min N-1 | 2033 | 373.5867 | 3.9216 | 8.0105 | 9.3378 | -77.6459 | 3.8955 | 373.5867 | 3.5861 | 5.0183 | 4.8402 | 18.7565 | 4.9927 | 18.8373 | 0.26755 | 2.2642 | -107.6459 | 2.2642 | -47.6459
NSP | 150 | SA | 2-phase | Min N-1 | 2033 | 274.3458 | 2.8799 | 3.8695 | 5.9425 | -72.9817 | 2.8616 | 274.3458 | 1.907 | 11.8828 | 9.5875 | 24.4052 | 10.7757 | 24.2395 | 0.48689 | 1.6627 | -102.9817 | 1.6627 | -42.9817
NSP | 150 | SB | 2-phase | Min N-1 | 2033 | 274.3458 | 2.8799 | 3.8695 | 5.9425 | -72.9817 | 2.8616 | 274.3458 | 1.907 | 11.8828 | 9.5875 | 24.4052 | 10.7757 | 24.2395 | 0.48689 | 1.6627 | -102.9817 | 1.6627 | -42.9817
NVV | 150 | S1 | 2-phase | Min N-1 | 2033 | 1138.9726 | 11.9561 | 18.8354 | 30.5183 | -72.3041 | 11.8126 | 1138.9726 | 0.90217 | 4.3792 | 2.0017 | 6.0255 | 2.2248 | 6.0658 | 0.72678 | 6.9029 | -102.3041 | 6.9029 | -42.3041
NVV | 150 | S2 | 2-phase | Min N-1 | 2033 | 1138.9726 | 11.9561 | 18.8354 | 30.5183 | -72.3041 | 11.8126 | 1138.9726 | 0.90217 | 4.3792 | 2.0017 | 6.0255 | 2.2248 | 6.0658 | 0.72678 | 6.9029 | -102.3041 | 6.9029 | -42.3041
OVE | 150 | S1--$ | 2-phase | Min N-1 | 2033 | 800.8112 | 8.4063 | 27.6758 | 21.6013 | -74.3183 | 8.2912 | 800.8112 | 1.5757 | 1.7859 | 1.6913 | 8.9922 | 1.9265 | 9.069 | 0.19861 | 4.8534 | -104.3183 | 4.8534 | -44.3183
OVE | 150 | S2--$ | 2-phase | Min N-1 | 2033 | 800.8112 | 8.4063 | 27.6758 | 21.6013 | -74.3183 | 8.2912 | 800.8112 | 1.5757 | 1.7859 | 1.6913 | 8.9922 | 1.9265 | 9.069 | 0.19861 | 4.8534 | -104.3183 | 4.8534 | -44.3183
RYT | 150 | S1 | 2-phase | Min N-1 | 2033 | 691.0975 | 7.2546 | 11.6357 | 17.9763 | -75.9252 | 7.1855 | 691.0975 | 1.2139 | 3.9856 | 2.9305 | 9.4818 | 3.2634 | 9.4526 | 0.42034 | 4.1885 | -105.9252 | 4.1885 | -45.9252
RYT | 150 | S2 | 2-phase | Min N-1 | 2033 | 691.0975 | 7.2546 | 11.6357 | 17.9763 | -75.9252 | 7.1855 | 691.0975 | 1.2139 | 3.9856 | 2.9305 | 9.4818 | 3.2634 | 9.4526 | 0.42034 | 4.1885 | -105.9252 | 4.1885 | -45.9252
SVS | 150 | S1 | 2-phase | Min N-1 | 2033 | 557.5482 | 5.8527 | 10.5758 | 14.375 | -77.8686 | 5.8034 | 557.5482 | 2.3132 | 8.644 | 3.2159 | 11.8508 | 3.6731 | 11.8391 | 0.7294 | 3.3791 | -107.8686 | 3.3791 | -47.8686
SVS | 150 | S2 | 2-phase | Min N-1 | 2033 | 557.5482 | 5.8527 | 10.5758 | 14.375 | -77.8686 | 5.8034 | 557.5482 | 2.3132 | 8.644 | 3.2159 | 11.8508 | 3.6731 | 11.8391 | 0.7294 | 3.3791 | -107.8686 | 3.3791 | -47.8686
SØN | 150 | VEST | 2-phase | Min N-1 | 2033 | 299.8023 | 3.1471 | 7.3343 | 7.2914 | -75.8873 | 3.1204 | 299.8023 | 2.7209 | 7.3793 | 7.4785 | 24.7133 | 8.2955 | 24.6372 | 0.2986 | 1.817 | -105.8873 | 1.817 | -45.8873
SØN | 150 | ØST | 2-phase | Min N-1 | 2033 | 299.8023 | 3.1471 | 7.3343 | 7.2914 | -75.8873 | 3.1204 | 299.8023 | 2.7209 | 7.3793 | 7.4785 | 24.7133 | 8.2955 | 24.6372 | 0.2986 | 1.817 | -105.8873 | 1.817 | -45.8873
TAN | 150 | SK1 | 2-phase | Min N-1 | 2033 | 795.0499 | 8.3459 | 8.6687 | 19.9342 | -73.7952 | 8.2652 | 795.0499 | 2.6943 | 5.6545 | 2.6997 | 8.8547 | 3.4277 | 8.8607 | 0.63859 | 4.8185 | -103.7952 | 4.8185 | -43.7952
TAN | 150 | SK2 | 2-phase | Min N-1 | 2033 | 795.0499 | 8.3459 | 8.6687 | 19.9342 | -73.7952 | 8.2652 | 795.0499 | 2.6943 | 5.6545 | 2.6997 | 8.8547 | 3.4277 | 8.8607 | 0.63859 | 4.8185 | -103.7952 | 4.8185 | -43.7952
THY | 150 | S1 | 2-phase | Min N-1 | 2033 | 520.4991 | 5.4638 | 10.8984 | 13.5242 | -77.1709 | 5.4166 | 520.4991 | 1.4501 | 6.0863 | 2.7171 | 13.6317 | 3.3744 | 13.6385 | 0.44648 | 3.1545 | -107.1709 | 3.1545 | -47.1709
THY | 150 | S2 | 2-phase | Min N-1 | 2033 | 520.4991 | 5.4638 | 10.8984 | 13.5242 | -77.1709 | 5.4166 | 520.4991 | 1.4501 | 6.0863 | 2.7171 | 13.6317 | 3.3744 | 13.6385 | 0.44648 | 3.1545 | -107.1709 | 3.1545 | -47.1709
THØ | 150 | S1 | 2-phase | Min N-1 | 2033 | 457.3555 | 4.801 | 7.1079 | 11.0659 | -76.1155 | 4.7666 | 457.3555 | 2.8675 | 10.7977 | 3.8423 | 15.7189 | 4.9115 | 15.7875 | 0.68692 | 2.7719 | -106.1155 | 2.7719 | -46.1155
TJE | 150 | S1 | 2-phase | Min N-1 | 2033 | 1144.882 | 12.0181 | 9.971 | 29.0727 | -70.1375 | 11.8731 | 1144.882 | 1.7245 | 3.1498 | 2.4397 | 5.7762 | 2.7354 | 5.8093 | 0.54531 | 6.9387 | -100.1375 | 6.9387 | -40.1375
TJE | 150 | S11 | 2-phase | Min N-1 | 2033 | 784.0607 | 8.2305 | 29.5778 | 22.0834 | -80.3609 | 8.1331 | 784.0607 | 0.099484 | 3.3445 | 1.9224 | 9.0951 | 2.2072 | 9.2363 | 0.36772 | 4.7519 | -110.3609 | 4.7519 | -50.3609
TJE | 150 | S12 | 2-phase | Min N-1 | 2033 | 784.0607 | 8.2305 | 29.5778 | 22.0834 | -80.3609 | 8.1331 | 784.0607 | 0.099484 | 3.3445 | 1.9224 | 9.0951 | 2.2072 | 9.2363 | 0.36772 | 4.7519 | -110.3609 | 4.7519 | -50.3609
TJE | 150 | S13 | 2-phase | Min N-1 | 2033 | 784.0607 | 8.2305 | 29.5778 | 22.0834 | -80.3609 | 8.1331 | 784.0607 | 0.099484 | 3.3445 | 1.9224 | 9.0951 | 2.2072 | 9.2363 | 0.36772 | 4.7519 | -110.3609 | 4.7519 | -50.3609
TJE | 150 | S2 | 2-phase | Min N-1 | 2033 | 1144.882 | 12.0181 | 9.971 | 29.0727 | -70.1375 | 11.8731 | 1144.882 | 1.7245 | 3.1498 | 2.4397 | 5.7762 | 2.7354 | 5.8093 | 0.54531 | 6.9387 | -100.1375 | 6.9387 | -40.1375
TJE | 150 | S3 | 2-phase | Min N-1 | 2033 | 1144.882 | 12.0181 | 9.971 | 29.0727 | -70.1375 | 11.8731 | 1144.882 | 1.7245 | 3.1498 | 2.4397 | 5.7762 | 2.7354 | 5.8093 | 0.54531 | 6.9387 | -100.1375 | 6.9387 | -40.1375
TRI | 150 | S1 | 2-phase | Min N-1 | 2033 | 1065.4604 | 11.1844 | 11.3711 | 27.3058 | -71.0108 | 11.0552 | 1065.4604 | 0.316 | 2.2771 | 2.52 | 6.3437 | 3.0056 | 6.3195 | 0.35895 | 6.4573 | -101.0108 | 6.4573 | -41.0108
TRI | 150 | S2 | 2-phase | Min N-1 | 2033 | 1065.4604 | 11.1844 | 11.3711 | 27.3058 | -71.0108 | 11.0552 | 1065.4604 | 0.316 | 2.2771 | 2.52 | 6.3437 | 3.0056 | 6.3195 | 0.35895 | 6.4573 | -101.0108 | 6.4573 | -41.0108
TUP | 150 | WA1 | 2-phase | Min N-1 | 2033 | 590.2463 | 6.196 | 10.7864 | 15.2449 | -77.2071 | 6.1422 | 590.2463 | 1.0136 | 5.5432 | 3.2629 | 11.0996 | 3.5677 | 11.0808 | 0.49941 | 3.5773 | -107.2071 | 3.5773 | -47.2071
TUP | 150 | WA2 | 2-phase | Min N-1 | 2033 | 590.2463 | 6.196 | 10.7864 | 15.2449 | -77.2071 | 6.1422 | 590.2463 | 1.0136 | 5.5432 | 3.2629 | 11.0996 | 3.5677 | 11.0808 | 0.49941 | 3.5773 | -107.2071 | 3.5773 | -47.2071
VHA | 150 | S1- | 2-phase | Min N-1 | 2033 | 678.2206 | 7.1195 | 27.6551 | 18.6086 | -79.0048 | 7.0591 | 678.2206 | 1.8282 | 16.9687 | 2.0945 | 10.2663 | 2.297 | 10.2892 | 1.6529 | 4.1104 | -109.0048 | 4.1104 | -49.0048
VHA | 150 | S2- | 2-phase | Min N-1 | 2033 | 678.2206 | 7.1195 | 27.6551 | 18.6086 | -79.0048 | 7.0591 | 678.2206 | 1.8282 | 16.9687 | 2.0945 | 10.2663 | 2.297 | 10.2892 | 1.6529 | 4.1104 | -109.0048 | 4.1104 | -49.0048
VIL | 150 | S1 | 2-phase | Min N-1 | 2033 | 569.4812 | 5.978 | 10.3273 | 14.5374 | -77.9134 | 5.9306 | 569.4812 | 3.0275 | 5.2629 | 3.0951 | 12.3154 | 3.3686 | 12.3666 | 0.42735 | 3.4514 | -107.9134 | 3.4514 | -47.9134
VIL | 150 | S2 | 2-phase | Min N-1 | 2033 | 569.4812 | 5.978 | 10.3273 | 14.5374 | -77.9134 | 5.9306 | 569.4812 | 3.0275 | 5.2629 | 3.0951 | 12.3154 | 3.3686 | 12.3666 | 0.42735 | 3.4514 | -107.9134 | 3.4514 | -47.9134
ÅBØ | 150 | S1 | 2-phase | Min N-1 | 2033 | 1036.4179 | 10.8796 | 15.5162 | 27.1376 | -73.083 | 10.7575 | 1036.4179 | 1.6652 | 3.4866 | 2.1655 | 6.6169 | 2.339 | 6.6509 | 0.52693 | 6.2813 | -103.083 | 6.2813 | -43.083
ÅBØ | 150 | S2 | 2-phase | Min N-1 | 2033 | 1036.4179 | 10.8796 | 15.5162 | 27.1376 | -73.083 | 10.7575 | 1036.4179 | 1.6652 | 3.4866 | 2.1655 | 6.6169 | 2.339 | 6.6509 | 0.52693 | 6.2813 | -103.083 | 6.2813 | -43.083
ÅSP | 150 | S1 | 2-phase | Min N-1 | 2033 | 370.7926 | 3.8923 | 4.0838 | 8.0751 | -71.996 | 3.8647 | 370.7926 | 3.0439 | 5.4367 | 7.2047 | 18.7146 | 8.7859 | 18.5178 | 0.29051 | 2.2472 | -101.996 | 2.2472 | -41.996
ÅSP | 150 | S2 | 2-phase | Min N-1 | 2033 | 370.7926 | 3.8923 | 4.0838 | 8.0751 | -71.996 | 3.8647 | 370.7926 | 3.0439 | 5.4367 | 7.2047 | 18.7146 | 8.7859 | 18.5178 | 0.29051 | 2.2472 | -101.996 | 2.2472 | -41.996
AHA | 220 | S1 | 2-phase | Min N-1 | 2033 | 355.7487 | 2.6559 | 11.8051 | 6.6734 | -80.26 | 2.6374 | 355.7487 | 2.6158 | 10.8268 | 6.0451 | 41.4477 | 6.2979 | 41.5541 | 0.26122 | 1.5334 | -110.26 | 1.5334 | -50.26
TRI | 220 | S1 | 2-phase | Min N-1 | 2033 | 601.7497 | 4.4925 | 29.0359 | 12.0715 | -81.1113 | 4.4549 | 601.7497 | 4.0494 | 12.8724 | 2.9754 | 23.9747 | 3.2607 | 24.0578 | 0.53691 | 2.5937 | -111.1113 | 2.5937 | -51.1113
ASR | 400 | S1 | 2-phase | Min N-1 | 2033 | 1409.0995 | 6.1016 | 16.8808 | 15.7472 | -72.1185 | 6.0139 | 1409.0995 | 9.0119 | 39.5836 | 9.414 | 32.1632 | 10.0646 | 32.5502 | 1.2307 | 3.5227 | -102.1185 | 3.5227 | -42.1185
ASR | 400 | S2 | 2-phase | Min N-1 | 2033 | 1409.0995 | 6.1016 | 16.8808 | 15.7472 | -72.1185 | 6.0139 | 1409.0995 | 9.0119 | 39.5836 | 9.414 | 32.1632 | 10.0646 | 32.5502 | 1.2307 | 3.5227 | -102.1185 | 3.5227 | -42.1185
FVO | 400 | SFIK | 2-phase | Min N-1 | 2033 | 1441.6626 | 6.2426 | 16.9759 | 15.8092 | -69.1661 | 6.0421 | 1441.6626 | 1.5549 | 14.6383 | 8.1619 | 31.2341 | 9.1211 | 32.1796 | 0.46866 | 3.6042 | -99.1661 | 3.6042 | -39.1661
KIN | 400 | S1 | 2-phase | Min N-1 | 2033 | 1242.8821 | 5.3818 | 15.7258 | 13.587 | -70.5128 | 5.2354 | 1242.8821 | 9.2489 | 35.6176 | 8.7418 | 36.625 | 10.3394 | 37.565 | 0.9725 | 3.1072 | -100.5128 | 3.1072 | -40.5128
KIN | 400 | S2 | 2-phase | Min N-1 | 2033 | 1852.1315 | 8.02 | 15.5054 | 20.2404 | -66.941 | 7.7746 | 1852.1315 | 4.1231 | 17.0683 | 7.3596 | 23.4763 | 8.1154 | 23.9713 | 0.72704 | 4.6303 | -96.941 | 4.6303 | -36.941
LAG | 400 | S1 | 2-phase | Min N-1 | 2033 | 2331.817 | 10.0971 | 16.3874 | 25.7187 | -64.7492 | 9.7754 | 2331.817 | 1.6123 | 9.5714 | 6.5573 | 18.2261 | 6.8356 | 18.5675 | 0.52515 | 5.8295 | -94.7492 | 5.8295 | -34.7492
LAG | 400 | S2 | 2-phase | Min N-1 | 2033 | 2331.817 | 10.0971 | 16.3874 | 25.7187 | -64.7492 | 9.7754 | 2331.817 | 1.6123 | 9.5714 | 6.5573 | 18.2261 | 6.8356 | 18.5675 | 0.52515 | 5.8295 | -94.7492 | 5.8295 | -34.7492
MKS | 400 | SFIK | 2-phase | Min N-1 | 2033 | 1073.3356 | 4.6477 | 14.2015 | 11.7746 | -74.3251 | 4.5942 | 1073.3356 | 1.6459 | 19.2392 | 11.1061 | 42.7677 | 14.1041 | 42.9839 | 0.44985 | 2.6833 | -104.3251 | 2.6833 | -44.3251
NVV | 400 | S1 | 2-phase | Min N-1 | 2033 | 1564.5111 | 6.7745 | 14.0216 | 17.1404 | -67.1645 | 6.643 | 1564.5111 | 0.68631 | 7.2363 | 13.2795 | 26.7689 | 15.6295 | 27.2302 | 0.27032 | 3.9113 | -97.1645 | 3.9113 | -37.1645
NVV | 400 | S2 | 2-phase | Min N-1 | 2033 | 1564.5111 | 6.7745 | 14.0216 | 17.1404 | -67.1645 | 6.643 | 1564.5111 | 0.68631 | 7.2363 | 13.2795 | 26.7689 | 15.6295 | 27.2302 | 0.27032 | 3.9113 | -97.1645 | 3.9113 | -37.1645
OVE | 400 | S1 | 2-phase | Min N-1 | 2033 | 1442.3524 | 6.2456 | 17.1849 | 15.7859 | -69.0788 | 6.0495 | 1442.3524 | 4.3093 | 22.2295 | 7.9933 | 31.149 | 9.2435 | 32.0467 | 0.71365 | 3.6059 | -99.0788 | 3.6059 | -39.0788
OVE | 400 | S2 | 2-phase | Min N-1 | 2033 | 1442.3524 | 6.2456 | 17.1849 | 15.7859 | -69.0788 | 6.0495 | 1442.3524 | 4.3093 | 22.2295 | 7.9933 | 31.149 | 9.2435 | 32.0467 | 0.71365 | 3.6059 | -99.0788 | 3.6059 | -39.0788
REV | 400 | S1- | 2-phase | Min N-1 | 2033 | 2875.9401 | 12.4532 | 17.1203 | 31.9529 | -59.4156 | 12.0516 | 2875.9401 | 1.8547 | 9.2759 | 7.0248 | 13.7564 | 7.8474 | 14.3426 | 0.6743 | 7.1899 | -89.4156 | 7.1899 | -29.4156
REV | 400 | S2 | 2-phase | Min N-1 | 2033 | 2875.9401 | 12.4532 | 17.1203 | 31.9529 | -59.4156 | 12.0516 | 2875.9401 | 1.8547 | 9.2759 | 7.0248 | 13.7564 | 7.8474 | 14.3426 | 0.6743 | 7.1899 | -89.4156 | 7.1899 | -29.4156
REV | 400 | S3 | 2-phase | Min N-1 | 2033 | 2875.9401 | 12.4532 | 17.1203 | 31.9529 | -59.4156 | 12.0516 | 2875.9401 | 1.8547 | 9.2759 | 7.0248 | 13.7564 | 7.8474 | 14.3426 | 0.6743 | 7.1899 | -89.4156 | 7.1899 | -29.4156
REV | 400 | S4 | 2-phase | Min N-1 | 2033 | 2875.9401 | 12.4532 | 17.1203 | 31.9529 | -59.4156 | 12.0516 | 2875.9401 | 1.8547 | 9.2759 | 7.0248 | 13.7564 | 7.8474 | 14.3426 | 0.6743 | 7.1899 | -89.4156 | 7.1899 | -29.4156
SVS | 400 | SFIK | 2-phase | Min N-1 | 2033 | 2090.3547 | 9.0515 | 15.6668 | 23.0241 | -66.3848 | 8.7896 | 2090.3547 | 1.8501 | 11.8809 | 6.8059 | 20.5105 | 6.9335 | 20.8823 | 0.57926 | 5.2259 | -96.3848 | 5.2259 | -36.3848
TJE | 400 | S1 | 2-phase | Min N-1 | 2033 | 1937.3985 | 8.3892 | 16.6059 | 21.5229 | -63.9228 | 8.1944 | 1937.3985 | 1.1256 | 9.0042 | 11.1075 | 20.9383 | 12.773 | 21.7681 | 0.43004 | 4.8435 | -93.9228 | 4.8435 | -33.9228
TJE | 400 | S2 | 2-phase | Min N-1 | 2033 | 1937.3985 | 8.3892 | 16.6059 | 21.5229 | -63.9228 | 8.1944 | 1937.3985 | 1.1256 | 9.0042 | 11.1075 | 20.9383 | 12.773 | 21.7681 | 0.43004 | 4.8435 | -93.9228 | 4.8435 | -33.9228
TRI | 400 | S1 | 2-phase | Min N-1 | 2033 | 1166.4591 | 5.0509 | 14.5959 | 12.8158 | -73.3589 | 4.9894 | 1166.4591 | 2.1856 | 17.5807 | 11.0687 | 39.0998 | 13.4489 | 39.2948 | 0.44964 | 2.9161 | -103.3589 | 2.9161 | -43.3589
TRI | 400 | S2 | 2-phase | Min N-1 | 2033 | 1166.4591 | 5.0509 | 14.5959 | 12.8158 | -73.3589 | 4.9894 | 1166.4591 | 2.1856 | 17.5807 | 11.0687 | 39.0998 | 13.4489 | 39.2948 | 0.44964 | 2.9161 | -103.3589 | 2.9161 | -43.3589
VHA | 400 | S1 | 2-phase | Min N-1 | 2033 | 1557.0851 | 6.7424 | 14.0296 | 17.0618 | -67.2895 | 6.6119 | 1557.0851 | 0.8594 | 7.8528 | 13.2435 | 26.9417 | 15.6766 | 27.4103 | 0.29147 | 3.8927 | -97.2895 | 3.8927 | -37.2895
VHA | 400 | S2 | 2-phase | Min N-1 | 2033 | 1557.0851 | 6.7424 | 14.0296 | 17.0618 | -67.2895 | 6.6119 | 1557.0851 | 0.8594 | 7.8528 | 13.2435 | 26.9417 | 15.6766 | 27.4103 | 0.29147 | 3.8927 | -97.2895 | 3.8927 | -37.2895
ABS | 150 | WA1 | 2-phase | Min | 2034 | 813.4396 | 8.5389 | 10.1381 | 20.5083 | -71.7862 | 8.4166 | 813.4396 | 2.031 | 5.4535 | 2.1904 | 8.6891 | 2.7177 | 8.6834 | 0.62762 | 4.9299 | -101.7862 | 4.9299 | -41.7862
ABS | 150 | WA2 | 2-phase | Min | 2034 | 813.4396 | 8.5389 | 10.1381 | 20.5083 | -71.7862 | 8.4166 | 813.4396 | 2.031 | 5.4535 | 2.1904 | 8.6891 | 2.7177 | 8.6834 | 0.62762 | 4.9299 | -101.7862 | 4.9299 | -41.7862
ADL | 150 | S1 | 2-phase | Min | 2034 | 1243.7628 | 13.0561 | 13.5482 | 32.4515 | -70.7507 | 12.8792 | 1243.7628 | 0.82176 | 1.9437 | 2.0859 | 5.3762 | 2.2655 | 5.4127 | 0.36154 | 7.538 | -100.7507 | 7.538 | -40.7507
ADL | 150 | S2 | 2-phase | Min | 2034 | 1243.7628 | 13.0561 | 13.5482 | 32.4515 | -70.7507 | 12.8792 | 1243.7628 | 0.82176 | 1.9437 | 2.0859 | 5.3762 | 2.2655 | 5.4127 | 0.36154 | 7.538 | -100.7507 | 7.538 | -40.7507
ADL | 150 | S3 | 2-phase | Min | 2034 | 1243.7628 | 13.0561 | 13.5482 | 32.4515 | -70.7507 | 12.8792 | 1243.7628 | 0.82176 | 1.9437 | 2.0859 | 5.3762 | 2.2655 | 5.4127 | 0.36154 | 7.538 | -100.7507 | 7.538 | -40.7507
ALD | 150 | S1 | 2-phase | Min | 2034 | 1121.0283 | 11.7677 | 34.8543 | 31.3963 | -73.0187 | 11.6124 | 1121.0283 | 3.2118 | 6.9978 | 0.93535 | 6.1855 | 0.94919 | 6.1853 | 1.1313 | 6.7941 | -103.0187 | 6.7941 | -43.0187
ALD | 150 | S2 | 2-phase | Min | 2034 | 1121.0283 | 11.7677 | 34.8543 | 31.3963 | -73.0187 | 11.6124 | 1121.0283 | 3.2118 | 6.9978 | 0.93535 | 6.1855 | 0.94919 | 6.1853 | 1.1313 | 6.7941 | -103.0187 | 6.7941 | -43.0187
AND | 150 | S1 | 2-phase | Min | 2034 | 885.3229 | 9.2935 | 10.7359 | 22.6284 | -71.6366 | 9.1786 | 885.3229 | 0.68274 | 3.5054 | 1.5577 | 7.843 | 1.9686 | 7.8608 | 0.44694 | 5.3656 | -101.6366 | 5.3656 | -41.6366
AND | 150 | S2 | 2-phase | Min | 2034 | 885.3229 | 9.2935 | 10.7359 | 22.6284 | -71.6366 | 9.1786 | 885.3229 | 0.68274 | 3.5054 | 1.5577 | 7.843 | 1.9686 | 7.8608 | 0.44694 | 5.3656 | -101.6366 | 5.3656 | -41.6366
ASR | 150 | S2 | 2-phase | Min | 2034 | 1258.1074 | 13.2067 | 21.7375 | 34.0015 | -73.0676 | 13.0215 | 1258.1074 | 1.1638 | 1.4093 | 1.4289 | 5.4539 | 1.5178 | 5.5164 | 0.25839 | 7.6249 | -103.0676 | 7.6249 | -43.0676
BBR | 150 | S1 | 2-phase | Min | 2034 | 901.5489 | 9.4638 | 20.1502 | 24.5625 | -73.2522 | 9.3531 | 901.5489 | 1.2732 | 5.0745 | 1.2254 | 7.6784 | 1.2694 | 7.6826 | 0.66088 | 5.4639 | -103.2522 | 5.4639 | -43.2522
BBR | 150 | S2 | 2-phase | Min | 2034 | 901.5489 | 9.4638 | 20.1502 | 24.5625 | -73.2522 | 9.3531 | 901.5489 | 1.2732 | 5.0745 | 1.2254 | 7.6784 | 1.2694 | 7.6826 | 0.66088 | 5.4639 | -103.2522 | 5.4639 | -43.2522
BDK | 150 | S1 | 2-phase | Min | 2034 | 594.1255 | 6.2367 | 5.7194 | 13.7598 | -72.4872 | 6.1794 | 594.1255 | 2.8274 | 10.1156 | 4.2029 | 11.46 | 4.8647 | 11.5344 | 0.88269 | 3.6008 | -102.4872 | 3.6008 | -42.4872
BDK | 150 | S2 | 2-phase | Min | 2034 | 594.1255 | 6.2367 | 5.7194 | 13.7598 | -72.4872 | 6.1794 | 594.1255 | 2.8274 | 10.1156 | 4.2029 | 11.46 | 4.8647 | 11.5344 | 0.88269 | 3.6008 | -102.4872 | 3.6008 | -42.4872
BDR | 150 | S1 | 2-phase | Min | 2034 | 1027.985 | 10.791 | 15.1934 | 26.996 | -72.7861 | 10.6458 | 1027.985 | 1.2838 | 6.1991 | 1.2728 | 6.7983 | 1.8372 | 6.8582 | 0.91187 | 6.2302 | -102.7861 | 6.2302 | -42.7861
BDR | 150 | S2 | 2-phase | Min | 2034 | 1027.985 | 10.791 | 15.1934 | 26.996 | -72.7861 | 10.6458 | 1027.985 | 1.2838 | 6.1991 | 1.2728 | 6.7983 | 1.8372 | 6.8582 | 0.91187 | 6.2302 | -102.7861 | 6.2302 | -42.7861
BED | 150 | N | 2-phase | Min | 2034 | 772.6591 | 8.1108 | 9.2818 | 19.6255 | -75.2174 | 8.0304 | 772.6591 | 1.6476 | 2.3064 | 2.7772 | 8.9046 | 2.8786 | 8.9542 | 0.25901 | 4.6828 | -105.2174 | 4.6828 | -45.2174
BED | 150 | S | 2-phase | Min | 2034 | 772.6591 | 8.1108 | 9.2818 | 19.6255 | -75.2174 | 8.0304 | 772.6591 | 1.6476 | 2.3064 | 2.7772 | 8.9046 | 2.8786 | 8.9542 | 0.25901 | 4.6828 | -105.2174 | 4.6828 | -45.2174
BIL | 150 | S1 | 2-phase | Min | 2034 | 912.4273 | 9.578 | 10.4342 | 23.489 | -73.757 | 9.4745 | 912.4273 | 1.6959 | 2.3109 | 2.5017 | 7.442 | 2.6675 | 7.4831 | 0.31052 | 5.5299 | -103.757 | 5.5299 | -43.757
BIL | 150 | S2 | 2-phase | Min | 2034 | 912.4273 | 9.578 | 10.4342 | 23.489 | -73.757 | 9.4745 | 912.4273 | 1.6959 | 2.3109 | 2.5017 | 7.442 | 2.6675 | 7.4831 | 0.31052 | 5.5299 | -103.757 | 5.5299 | -43.757
BJH | 150 | S1 | 2-phase | Min | 2034 | 936.5505 | 9.8312 | 10.4369 | 23.9977 | -73.9995 | 9.7218 | 936.5505 | 2.3001 | 3.2741 | 2.383 | 7.2158 | 2.5414 | 7.2806 | 0.45374 | 5.6761 | -103.9995 | 5.6761 | -43.9995
BJH | 150 | S2 | 2-phase | Min | 2034 | 936.5505 | 9.8312 | 10.4369 | 23.9977 | -73.9995 | 9.7218 | 936.5505 | 2.3001 | 3.2741 | 2.383 | 7.2158 | 2.5414 | 7.2806 | 0.45374 | 5.6761 | -103.9995 | 5.6761 | -43.9995
DNF | 150 | S1 | 2-phase | Min | 2034 | 553.569 | 5.811 | 8.1414 | 13.8034 | -73.0691 | 5.7467 | 553.569 | 1.9948 | 6.2396 | 2.6991 | 13.0636 | 3.2701 | 13.0245 | 0.47763 | 3.355 | -103.0691 | 3.355 | -43.0691
DNF | 150 | S2 | 2-phase | Min | 2034 | 553.569 | 5.811 | 8.1414 | 13.8034 | -73.0691 | 5.7467 | 553.569 | 1.9948 | 6.2396 | 2.6991 | 13.0636 | 3.2701 | 13.0245 | 0.47763 | 3.355 | -103.0691 | 3.355 | -43.0691
DYB | 150 | SA | 2-phase | Min | 2034 | 456.2233 | 4.7891 | 7.076 | 10.9552 | -76.5069 | 4.7509 | 456.2233 | 2.4952 | 12.6354 | 5.0932 | 14.5821 | 5.0851 | 14.6683 | 0.8665 | 2.765 | -106.5069 | 2.765 | -46.5069
DYB | 150 | SB | 2-phase | Min | 2034 | 456.2233 | 4.7891 | 7.076 | 10.9552 | -76.5069 | 4.7509 | 456.2233 | 2.4952 | 12.6354 | 5.0932 | 14.5821 | 5.0851 | 14.6683 | 0.8665 | 2.765 | -106.5069 | 2.765 | -46.5069
EDR | 150 | SV | 2-phase | Min | 2034 | 1066.941 | 11.2 | 29.4003 | 30.015 | -73.7569 | 11.0629 | 1066.941 | 0.70869 | 3.1244 | 1.4328 | 6.553 | 1.4694 | 6.5933 | 0.4768 | 6.4663 | -103.7569 | 6.4663 | -43.7569
EDR | 150 | SØ | 2-phase | Min | 2034 | 1066.941 | 11.2 | 29.4003 | 30.015 | -73.7569 | 11.0629 | 1066.941 | 0.70869 | 3.1244 | 1.4328 | 6.553 | 1.4694 | 6.5933 | 0.4768 | 6.4663 | -103.7569 | 6.4663 | -43.7569
EDR | 150 | SØ2 | 2-phase | Min | 2034 | 673.0789 | 7.0655 | 33.4171 | 19.084 | -77.5285 | 6.9964 | 673.0789 | 1.6629 | 10.2907 | 1.054 | 10.4774 | 1.0899 | 10.5218 | 0.98218 | 4.0793 | -107.5285 | 4.0793 | -47.5285
ENB | 150 | WA1 | 2-phase | Min | 2034 | 563.5078 | 5.9153 | 13.048 | 14.9143 | -78.6901 | 5.864 | 563.5078 | 4.5874 | 4.0506 | 2.1751 | 12.2387 | 2.2585 | 12.2912 | 0.33097 | 3.4152 | -108.6901 | 3.4152 | -48.6901
ENB | 150 | WA2 | 2-phase | Min | 2034 | 563.5078 | 5.9153 | 13.048 | 14.9143 | -78.6901 | 5.864 | 563.5078 | 4.5874 | 4.0506 | 2.1751 | 12.2387 | 2.2585 | 12.2912 | 0.33097 | 3.4152 | -108.6901 | 3.4152 | -48.6901
EST | 150 | SFIK | 2-phase | Min | 2034 | 848.5185 | 8.9071 | 22.0309 | 23.5128 | -74.7318 | 8.8109 | 848.5185 | 1.3894 | 3.9084 | 1.77 | 8.2729 | 1.8073 | 8.3127 | 0.47243 | 5.1425 | -104.7318 | 5.1425 | -44.7318
FER | 150 | S1 | 2-phase | Min | 2034 | 1265.7874 | 13.2873 | 15.9313 | 33.192 | -70.9429 | 13.1055 | 1265.7874 | 0.97123 | 2.1878 | 2.0008 | 5.2902 | 2.1878 | 5.3285 | 0.41356 | 7.6714 | -100.9429 | 7.6714 | -40.9429
FER | 150 | S2 | 2-phase | Min | 2034 | 1265.7874 | 13.2873 | 15.9313 | 33.192 | -70.9429 | 13.1055 | 1265.7874 | 0.97123 | 2.1878 | 2.0008 | 5.2902 | 2.1878 | 5.3285 | 0.41356 | 7.6714 | -100.9429 | 7.6714 | -40.9429
FGD | 150 | S1 | 2-phase | Min | 2034 | 1296.0319 | 13.6048 | 20.4904 | 34.5171 | -69.8732 | 13.3103 | 1296.0319 | 0.30837 | 1.4859 | 1.6343 | 5.1884 | 1.7331 | 5.251 | 0.28638 | 7.8547 | -99.8732 | 7.8547 | -39.8732
FGD | 150 | S2 | 2-phase | Min | 2034 | 1296.0319 | 13.6048 | 20.4904 | 34.5171 | -69.8732 | 13.3103 | 1296.0319 | 0.30837 | 1.4859 | 1.6343 | 5.1884 | 1.7331 | 5.251 | 0.28638 | 7.8547 | -99.8732 | 7.8547 | -39.8732
FGV | 150 | WA1 | 2-phase | Min | 2034 | 1269.3495 | 13.3247 | 19.6383 | 33.7048 | -69.9769 | 13.0413 | 1269.3495 | 0.39867 | 1.5405 | 1.6653 | 5.301 | 1.7648 | 5.3632 | 0.29061 | 7.693 | -99.9769 | 7.693 | -39.9769
FGV | 150 | WA2 | 2-phase | Min | 2034 | 1269.3495 | 13.3247 | 19.6383 | 33.7048 | -69.9769 | 13.0413 | 1269.3495 | 0.39867 | 1.5405 | 1.6653 | 5.301 | 1.7648 | 5.3632 | 0.29061 | 7.693 | -99.9769 | 7.693 | -39.9769
FOU | 150 | WA1 | 2-phase | Min | 2034 | 1475.1369 | 15.4849 | 19.3854 | 39.0718 | -69.0985 | 15.2479 | 1475.1369 | 1.3816 | 2.9212 | 1.8299 | 4.4641 | 1.9875 | 4.5334 | 0.65436 | 8.9402 | -99.0985 | 8.9402 | -39.0985
FOU | 150 | WA10 | 2-phase | Min | 2034 | 1475.1369 | 15.4849 | 19.3854 | 39.0718 | -69.0985 | 15.2479 | 1475.1369 | 1.3816 | 2.9212 | 1.8299 | 4.4641 | 1.9875 | 4.5334 | 0.65436 | 8.9402 | -99.0985 | 8.9402 | -39.0985
FOU | 150 | WA2 | 2-phase | Min | 2034 | 1475.1369 | 15.4849 | 19.3854 | 39.0718 | -69.0985 | 15.2479 | 1475.1369 | 1.3816 | 2.9212 | 1.8299 | 4.4641 | 1.9875 | 4.5334 | 0.65436 | 8.9402 | -99.0985 | 8.9402 | -39.0985
FOU | 150 | WA3 | 2-phase | Min | 2034 | 1475.1369 | 15.4849 | 19.3854 | 39.0718 | -69.0985 | 15.2479 | 1475.1369 | 1.3816 | 2.9212 | 1.8299 | 4.4641 | 1.9875 | 4.5334 | 0.65436 | 8.9402 | -99.0985 | 8.9402 | -39.0985
FOU | 150 | WA4 | 2-phase | Min | 2034 | 1475.1369 | 15.4849 | 19.3854 | 39.0718 | -69.0985 | 15.2479 | 1475.1369 | 1.3816 | 2.9212 | 1.8299 | 4.4641 | 1.9875 | 4.5334 | 0.65436 | 8.9402 | -99.0985 | 8.9402 | -39.0985
FOU | 150 | WA5 | 2-phase | Min | 2034 | 1475.1369 | 15.4849 | 19.3854 | 39.0718 | -69.0985 | 15.2479 | 1475.1369 | 1.3816 | 2.9212 | 1.8299 | 4.4641 | 1.9875 | 4.5334 | 0.65436 | 8.9402 | -99.0985 | 8.9402 | -39.0985
FOU | 150 | WA6 | 2-phase | Min | 2034 | 1475.1369 | 15.4849 | 19.3854 | 39.0718 | -69.0985 | 15.2479 | 1475.1369 | 1.3816 | 2.9212 | 1.8299 | 4.4641 | 1.9875 | 4.5334 | 0.65436 | 8.9402 | -99.0985 | 8.9402 | -39.0985
FOU | 150 | WA7 | 2-phase | Min | 2034 | 1475.1369 | 15.4849 | 19.3854 | 39.0718 | -69.0985 | 15.2479 | 1475.1369 | 1.3816 | 2.9212 | 1.8299 | 4.4641 | 1.9875 | 4.5334 | 0.65436 | 8.9402 | -99.0985 | 8.9402 | -39.0985
FOU | 150 | WA8 | 2-phase | Min | 2034 | 1475.1369 | 15.4849 | 19.3854 | 39.0718 | -69.0985 | 15.2479 | 1475.1369 | 1.3816 | 2.9212 | 1.8299 | 4.4641 | 1.9875 | 4.5334 | 0.65436 | 8.9402 | -99.0985 | 8.9402 | -39.0985
FOU | 150 | WA9 | 2-phase | Min | 2034 | 1475.1369 | 15.4849 | 19.3854 | 39.0718 | -69.0985 | 15.2479 | 1475.1369 | 1.3816 | 2.9212 | 1.8299 | 4.4641 | 1.9875 | 4.5334 | 0.65436 | 8.9402 | -99.0985 | 8.9402 | -39.0985
FRD | 150 | S1 | 2-phase | Min | 2034 | 833.6266 | 8.7508 | 9.9829 | 20.5341 | -72.9356 | 8.6581 | 833.6266 | 3.118 | 5.3958 | 2.7382 | 8.2625 | 3.2942 | 8.325 | 0.65305 | 5.0523 | -102.9356 | 5.0523 | -42.9356
FRD | 150 | S2 | 2-phase | Min | 2034 | 833.6266 | 8.7508 | 9.9829 | 20.5341 | -72.9356 | 8.6581 | 833.6266 | 3.118 | 5.3958 | 2.7382 | 8.2625 | 3.2942 | 8.325 | 0.65305 | 5.0523 | -102.9356 | 5.0523 | -42.9356
FRT | 150 | S1 | 2-phase | Min | 2034 | 771.3475 | 8.097 | 9.3852 | 19.4624 | -75.3623 | 8.0163 | 771.3475 | 2.4655 | 3.1041 | 2.8161 | 8.9522 | 3.0154 | 9.0059 | 0.34674 | 4.6748 | -105.3623 | 4.6748 | -45.3623
FRT | 150 | S2 | 2-phase | Min | 2034 | 771.3475 | 8.097 | 9.3852 | 19.4624 | -75.3623 | 8.0163 | 771.3475 | 2.4655 | 3.1041 | 2.8161 | 8.9522 | 3.0154 | 9.0059 | 0.34674 | 4.6748 | -105.3623 | 4.6748 | -45.3623
FVO | 150 | S1 | 2-phase | Min | 2034 | 1263.7178 | 13.2656 | 14.0916 | 33.1087 | -69.4407 | 12.9883 | 1263.7178 | 0.75711 | 1.6199 | 1.7461 | 5.3198 | 1.8568 | 5.3755 | 0.3045 | 7.6589 | -99.4407 | 7.6589 | -39.4407
FVO | 150 | S2 | 2-phase | Min | 2034 | 1263.7178 | 13.2656 | 14.0916 | 33.1087 | -69.4407 | 12.9883 | 1263.7178 | 0.75711 | 1.6199 | 1.7461 | 5.3198 | 1.8568 | 5.3755 | 0.3045 | 7.6589 | -99.4407 | 7.6589 | -39.4407
GRP | 150 | S1 | 2-phase | Min | 2034 | 1085.5496 | 11.3953 | 15.0712 | 28.5006 | -72.1191 | 11.2016 | 1085.5496 | 1.4717 | 1.5297 | 1.7281 | 6.2446 | 1.8076 | 6.2968 | 0.24496 | 6.5791 | -102.1191 | 6.5791 | -42.1191
GRP | 150 | S2 | 2-phase | Min | 2034 | 1085.5496 | 11.3953 | 15.0712 | 28.5006 | -72.1191 | 11.2016 | 1085.5496 | 1.4717 | 1.5297 | 1.7281 | 6.2446 | 1.8076 | 6.2968 | 0.24496 | 6.5791 | -102.1191 | 6.5791 | -42.1191
GYD | 150 | S1 | 2-phase | Min | 2034 | 670.015 | 7.0333 | 7.771 | 16.5479 | -71.4662 | 6.9473 | 670.015 | 1.7371 | 5.3927 | 2.471 | 10.7615 | 3.0474 | 10.7167 | 0.50111 | 4.0607 | -101.4662 | 4.0607 | -41.4662
GYD | 150 | S2 | 2-phase | Min | 2034 | 670.015 | 7.0333 | 7.771 | 16.5479 | -71.4662 | 6.9473 | 670.015 | 1.7371 | 5.3927 | 2.471 | 10.7615 | 3.0474 | 10.7167 | 0.50111 | 4.0607 | -101.4662 | 4.0607 | -41.4662
HAS | 150 | SK1 | 2-phase | Min | 2034 | 1031.5339 | 10.8283 | 12.1575 | 26.7369 | -73.1533 | 10.6971 | 1031.5339 | 1.1331 | 4.4146 | 2.1816 | 6.5933 | 2.708 | 6.6062 | 0.66957 | 6.2517 | -103.1533 | 6.2517 | -43.1533
HAS | 150 | SK2 | 2-phase | Min | 2034 | 1031.5339 | 10.8283 | 12.1575 | 26.7369 | -73.1533 | 10.6971 | 1031.5339 | 1.1331 | 4.4146 | 2.1816 | 6.5933 | 2.708 | 6.6062 | 0.66957 | 6.2517 | -103.1533 | 6.2517 | -43.1533
HAT | 150 | SK1 | 2-phase | Min | 2034 | 1089.0797 | 11.4324 | 11.6966 | 28.2062 | -72.5527 | 11.2784 | 1089.0797 | 1.9156 | 4.7385 | 1.7831 | 6.2223 | 2.2501 | 6.239 | 0.76154 | 6.6005 | -102.5527 | 6.6005 | -42.5527
HAT | 150 | SK2 | 2-phase | Min | 2034 | 1089.0797 | 11.4324 | 11.6966 | 28.2062 | -72.5527 | 11.2784 | 1089.0797 | 1.9156 | 4.7385 | 1.7831 | 6.2223 | 2.2501 | 6.239 | 0.76154 | 6.6005 | -102.5527 | 6.6005 | -42.5527
HESV | 150 | NORD | 2-phase | Min | 2034 | 1210.4779 | 12.7067 | 14.7156 | 32.1581 | -72.3823 | 12.5392 | 1210.4779 | 1.8316 | 2.6473 | 1.6927 | 5.5996 | 1.7544 | 5.6591 | 0.47277 | 7.3362 | -102.3823 | 7.3362 | -42.3823
HESV | 150 | SYD | 2-phase | Min | 2034 | 1210.4779 | 12.7067 | 14.7156 | 32.1581 | -72.3823 | 12.5392 | 1210.4779 | 1.8316 | 2.6473 | 1.6927 | 5.5996 | 1.7544 | 5.6591 | 0.47277 | 7.3362 | -102.3823 | 7.3362 | -42.3823
HNB | 150 | S1 | 2-phase | Min | 2034 | 959.035 | 10.0673 | 11.1777 | 24.6381 | -73.9718 | 9.9526 | 959.035 | 1.4542 | 5.117 | 2.269 | 7.1729 | 2.8672 | 7.1889 | 0.71338 | 5.8123 | -103.9718 | 5.8123 | -43.9718
HNB | 150 | S2 | 2-phase | Min | 2034 | 959.035 | 10.0673 | 11.1777 | 24.6381 | -73.9718 | 9.9526 | 959.035 | 1.4542 | 5.117 | 2.269 | 7.1729 | 2.8672 | 7.1889 | 0.71338 | 5.8123 | -103.9718 | 5.8123 | -43.9718
HOD | 150 | SØ | 2-phase | Min | 2034 | 762.3232 | 8.0023 | 16.5665 | 20.6608 | -74.7103 | 7.9196 | 762.3232 | 0.90867 | 3.5258 | 1.9736 | 9.2604 | 2.0107 | 9.301 | 0.38074 | 4.6201 | -104.7103 | 4.6201 | -44.7103
HRA | 150 | S1 | 2-phase | Min | 2034 | 468.1434 | 4.9142 | 4.5215 | 10.5419 | -69.0522 | 4.8706 | 468.1434 | 16.9023 | 15.1254 | 4.6947 | 14.6562 | 4.732 | 14.6963 | 1.032 | 2.8372 | -99.0522 | 2.8372 | -39.0522
HRB | 150 | S1 | 2-phase | Min | 2034 | 309.6019 | 3.25 | 3.7186 | 6.6745 | -66.3966 | 3.2239 | 309.6019 | 9.1739 | 16.9749 | 7.0003 | 22.2714 | 7.0354 | 22.3182 | 0.76218 | 1.8764 | -96.3966 | 1.8764 | -36.3966
HSK | 150 | S1 | 2-phase | Min | 2034 | 1000.2411 | 10.4998 | 12.1598 | 25.9589 | -73.7173 | 10.375 | 1000.2411 | 1.1628 | 4.438 | 2.1772 | 6.8196 | 2.6964 | 6.8332 | 0.65077 | 6.0621 | -103.7173 | 6.0621 | -43.7173
HSK | 150 | S2 | 2-phase | Min | 2034 | 1000.2411 | 10.4998 | 12.1598 | 25.9589 | -73.7173 | 10.375 | 1000.2411 | 1.1628 | 4.438 | 2.1772 | 6.8196 | 2.6964 | 6.8332 | 0.65077 | 6.0621 | -103.7173 | 6.0621 | -43.7173
HSTV | 150 | S1--$ | 2-phase | Min | 2034 | 1013.4915 | 10.6389 | 12.7019 | 26.5401 | -73.7519 | 10.5006 | 1013.4915 | 2.1477 | 4.4601 | 1.8432 | 6.6224 | 2.159 | 6.6424 | 0.67348 | 6.1424 | -103.7519 | 6.1424 | -43.7519
HSTV | 150 | S2--$ | 2-phase | Min | 2034 | 1013.4915 | 10.6389 | 12.7019 | 26.5401 | -73.7519 | 10.5006 | 1013.4915 | 2.1477 | 4.4601 | 1.8432 | 6.6224 | 2.159 | 6.6424 | 0.67348 | 6.1424 | -103.7519 | 6.1424 | -43.7519
HVO | 150 | S1 | 2-phase | Min | 2034 | 1102.0358 | 11.5684 | 10.5121 | 28.1339 | -71.1584 | 11.4235 | 1102.0358 | 1.0625 | 3.6954 | 2.3081 | 6.1043 | 2.5955 | 6.1159 | 0.60538 | 6.679 | -101.1584 | 6.679 | -41.1584
HVO | 150 | S2 | 2-phase | Min | 2034 | 1102.0358 | 11.5684 | 10.5121 | 28.1339 | -71.1584 | 11.4235 | 1102.0358 | 1.0625 | 3.6954 | 2.3081 | 6.1043 | 2.5955 | 6.1159 | 0.60538 | 6.679 | -101.1584 | 6.679 | -41.1584
HVV | 150 | S1 | 2-phase | Min | 2034 | 1202.3791 | 12.6217 | 12.9937 | 31.2516 | -71.1171 | 12.4546 | 1202.3791 | 0.99866 | 2.0962 | 2.1286 | 5.5785 | 2.3099 | 5.6158 | 0.37576 | 7.2871 | -101.1171 | 7.2871 | -41.1171
HVV | 150 | S2 | 2-phase | Min | 2034 | 1202.3791 | 12.6217 | 12.9937 | 31.2516 | -71.1171 | 12.4546 | 1202.3791 | 0.99866 | 2.0962 | 2.1286 | 5.5785 | 2.3099 | 5.6158 | 0.37576 | 7.2871 | -101.1171 | 7.2871 | -41.1171
HØN | 150 | S1 | 2-phase | Min | 2034 | 918.9184 | 9.6461 | 11.3244 | 23.659 | -74.6505 | 9.5358 | 918.9184 | 1.055 | 5.8094 | 2.074 | 7.5165 | 2.7657 | 7.5443 | 0.77288 | 5.5692 | -104.6505 | 5.5692 | -44.6505
HØN | 150 | S2 | 2-phase | Min | 2034 | 918.9184 | 9.6461 | 11.3244 | 23.659 | -74.6505 | 9.5358 | 918.9184 | 1.055 | 5.8094 | 2.074 | 7.5165 | 2.7657 | 7.5443 | 0.77288 | 5.5692 | -104.6505 | 5.5692 | -44.6505
IDU | 150 | N | 2-phase | Min | 2034 | 1362.9695 | 14.3075 | 20.9992 | 37.1381 | -72.0267 | 14.1059 | 1362.9695 | 0.55585 | 1.5295 | 1.4732 | 4.9873 | 1.559 | 5.0415 | 0.30668 | 8.2604 | -102.0267 | 8.2604 | -42.0267
IDU | 150 | N1 | 2-phase | Min | 2034 | 1362.9695 | 14.3075 | 20.9992 | 37.1381 | -72.0267 | 14.1059 | 1362.9695 | 0.55585 | 1.5295 | 1.4732 | 4.9873 | 1.559 | 5.0415 | 0.30668 | 8.2604 | -102.0267 | 8.2604 | -42.0267
IDU | 150 | S | 2-phase | Min | 2034 | 1362.9695 | 14.3075 | 20.9992 | 37.1381 | -72.0267 | 14.1059 | 1362.9695 | 0.55585 | 1.5295 | 1.4732 | 4.9873 | 1.559 | 5.0415 | 0.30668 | 8.2604 | -102.0267 | 8.2604 | -42.0267
IDU | 150 | S1 | 2-phase | Min | 2034 | 1362.9695 | 14.3075 | 20.9992 | 37.1381 | -72.0267 | 14.1059 | 1362.9695 | 0.55585 | 1.5295 | 1.4732 | 4.9873 | 1.559 | 5.0415 | 0.30668 | 8.2604 | -102.0267 | 8.2604 | -42.0267
KAE | 150 | N | 2-phase | Min | 2034 | 847.8851 | 8.9005 | 22.0022 | 23.4931 | -74.7899 | 8.8043 | 847.8851 | 1.1535 | 3.6921 | 1.7525 | 8.301 | 1.7897 | 8.3411 | 0.44478 | 5.1387 | -104.7899 | 5.1387 | -44.7899
KAE | 150 | S | 2-phase | Min | 2034 | 847.8851 | 8.9005 | 22.0022 | 23.4931 | -74.7899 | 8.8043 | 847.8851 | 1.1535 | 3.6921 | 1.7525 | 8.301 | 1.7897 | 8.3411 | 0.44478 | 5.1387 | -104.7899 | 5.1387 | -44.7899
KAG | 150 | S1 | 2-phase | Min | 2034 | 1061.0562 | 11.1382 | 12.7676 | 27.4811 | -73.2408 | 11.0045 | 1061.0562 | 2.1306 | 4.1784 | 2.168 | 6.3595 | 2.4574 | 6.4046 | 0.65703 | 6.4306 | -103.2408 | 6.4306 | -43.2408
KAS | 150 | SA | 2-phase | Min | 2034 | 1854.5516 | 19.4677 | 28.3486 | 51.321 | -69.3807 | 19.0611 | 1854.5516 | 0.32428 | 2.9391 | 0.74913 | 3.7525 | 0.75836 | 3.7476 | 0.78323 | 11.2397 | -99.3807 | 11.2397 | -39.3807
KAS | 150 | SB | 2-phase | Min | 2034 | 1854.5516 | 19.4677 | 28.3486 | 51.321 | -69.3807 | 19.0611 | 1854.5516 | 0.32428 | 2.9391 | 0.74913 | 3.7525 | 0.75836 | 3.7476 | 0.78323 | 11.2397 | -99.3807 | 11.2397 | -39.3807
KAS | 150 | SC | 2-phase | Min | 2034 | 1854.5516 | 19.4677 | 28.3486 | 51.321 | -69.3807 | 19.0611 | 1854.5516 | 0.32428 | 2.9391 | 0.74913 | 3.7525 | 0.75836 | 3.7476 | 0.78323 | 11.2397 | -99.3807 | 11.2397 | -39.3807
KBB | 150 | SFIK | 2-phase | Min | 2034 | 854.3726 | 8.9686 | 7.8213 | 20.8158 | -72.8806 | 8.872 | 854.3726 | 4.5344 | 5.967 | 2.8074 | 7.8563 | 3.0973 | 7.8994 | 0.75951 | 5.178 | -102.8806 | 5.178 | -42.8806
KIN | 150 | S1 | 2-phase | Min | 2034 | 1065.461 | 11.1844 | 22.6811 | 28.0663 | -72.3994 | 10.9969 | 1065.461 | 1.3765 | 1.2973 | 1.7018 | 6.3873 | 1.7803 | 6.4408 | 0.20311 | 6.4573 | -102.3994 | 6.4573 | -42.3994
KIN | 150 | S2 | 2-phase | Min | 2034 | 1065.461 | 11.1844 | 22.6811 | 28.0663 | -72.3994 | 10.9969 | 1065.461 | 1.3765 | 1.2973 | 1.7018 | 6.3873 | 1.7803 | 6.4408 | 0.20311 | 6.4573 | -102.3994 | 6.4573 | -42.3994
KLF | 150 | WA1 | 2-phase | Min | 2034 | 947.3096 | 9.9442 | 10.9994 | 24.1162 | -73.3534 | 9.8321 | 947.3096 | 1.6531 | 2.7903 | 2.4967 | 7.242 | 2.7579 | 7.2901 | 0.3853 | 5.7413 | -103.3534 | 5.7413 | -43.3534
KLF | 150 | WA2 | 2-phase | Min | 2034 | 947.3096 | 9.9442 | 10.9994 | 24.1162 | -73.3534 | 9.8321 | 947.3096 | 1.6531 | 2.7903 | 2.4967 | 7.242 | 2.7579 | 7.2901 | 0.3853 | 5.7413 | -103.3534 | 5.7413 | -43.3534
KNA | 150 | S1 | 2-phase | Min | 2034 | 1219.584 | 12.8023 | 12.8852 | 31.8734 | -71.9012 | 12.6172 | 1219.584 | 2.4085 | 4.2379 | 1.4908 | 5.6115 | 1.8231 | 5.651 | 0.75523 | 7.3914 | -101.9012 | 7.3914 | -41.9012
KNA | 150 | S2 | 2-phase | Min | 2034 | 1219.584 | 12.8023 | 12.8852 | 31.8734 | -71.9012 | 12.6172 | 1219.584 | 2.4085 | 4.2379 | 1.4908 | 5.6115 | 1.8231 | 5.651 | 0.75523 | 7.3914 | -101.9012 | 7.3914 | -41.9012
LAG | 150 | S1 | 2-phase | Min | 2034 | 1372.3602 | 14.406 | 24.0681 | 36.9894 | -71.853 | 14.171 | 1372.3602 | 0.4223 | 2.655 | 1.1767 | 4.9692 | 1.349 | 5.0318 | 0.5343 | 8.3173 | -101.853 | 8.3173 | -41.853
LAG | 150 | S2 | 2-phase | Min | 2034 | 1214.5886 | 12.7499 | 26.2392 | 33.2616 | -73.6518 | 12.5544 | 1214.5886 | 0.92128 | 4.1136 | 1.3515 | 5.5006 | 1.4531 | 5.5528 | 0.74784 | 7.3611 | -103.6518 | 7.3611 | -43.6518
LKR | 150 | S2 | 2-phase | Min | 2034 | 945.8645 | 9.929 | 14.3319 | 25.1367 | -74.752 | 9.8168 | 945.8645 | 2.35 | 4.0365 | 1.7125 | 7.2653 | 1.7674 | 7.3178 | 0.55558 | 5.7325 | -104.752 | 5.7325 | -44.752
LKR | 150 | SØ | 2-phase | Min | 2034 | 945.8645 | 9.929 | 14.3319 | 25.1367 | -74.752 | 9.8168 | 945.8645 | 2.35 | 4.0365 | 1.7125 | 7.2653 | 1.7674 | 7.3178 | 0.55558 | 5.7325 | -104.752 | 5.7325 | -44.752
LOL | 150 | S1- | 2-phase | Min | 2034 | 1002.8659 | 10.5274 | 11.2598 | 25.8018 | -73.3759 | 10.4072 | 1002.8659 | 2.8617 | 3.9394 | 2.1821 | 6.8621 | 2.5872 | 6.8881 | 0.57408 | 6.078 | -103.3759 | 6.078 | -43.3759
LOL | 150 | S2- | 2-phase | Min | 2034 | 1002.8659 | 10.5274 | 11.2598 | 25.8018 | -73.3759 | 10.4072 | 1002.8659 | 2.8617 | 3.9394 | 2.1821 | 6.8621 | 2.5872 | 6.8881 | 0.57408 | 6.078 | -103.3759 | 6.078 | -43.3759
LYK | 150 | NORD | 2-phase | Min | 2034 | 909.8715 | 9.5512 | 23.4636 | 25.3031 | -74.298 | 9.4441 | 909.8715 | 1.0259 | 3.5192 | 1.6948 | 7.705 | 1.732 | 7.7449 | 0.45675 | 5.5144 | -104.298 | 5.5144 | -44.298
LYK | 150 | SYD | 2-phase | Min | 2034 | 909.8715 | 9.5512 | 23.4636 | 25.3031 | -74.298 | 9.4441 | 909.8715 | 1.0259 | 3.5192 | 1.6948 | 7.705 | 1.732 | 7.7449 | 0.45675 | 5.5144 | -104.298 | 5.5144 | -44.298
MAG | 150 | NORD | 2-phase | Min | 2034 | 752.7006 | 7.9013 | 8.188 | 18.8959 | -70.5639 | 7.8087 | 752.7006 | 2.0175 | 9.5461 | 1.6759 | 9.4157 | 2.4527 | 9.3644 | 1.0138 | 4.5618 | -100.5639 | 4.5618 | -40.5639
MAG | 150 | SYD | 2-phase | Min | 2034 | 752.7006 | 7.9013 | 8.188 | 18.8959 | -70.5639 | 7.8087 | 752.7006 | 2.0175 | 9.5461 | 1.6759 | 9.4157 | 2.4527 | 9.3644 | 1.0138 | 4.5618 | -100.5639 | 4.5618 | -40.5639
MAL | 150 | S1 | 2-phase | Min | 2034 | 1172.3056 | 12.306 | 15.8667 | 30.8847 | -72.6855 | 12.1396 | 1172.3056 | 1.1583 | 4.8183 | 1.787 | 5.7921 | 2.2129 | 5.8466 | 0.83187 | 7.1049 | -102.6855 | 7.1049 | -42.6855
MAL | 150 | S2 | 2-phase | Min | 2034 | 1172.3056 | 12.306 | 15.8667 | 30.8847 | -72.6855 | 12.1396 | 1172.3056 | 1.1583 | 4.8183 | 1.787 | 5.7921 | 2.2129 | 5.8466 | 0.83187 | 7.1049 | -102.6855 | 7.1049 | -42.6855
MES | 150 | SK1 | 2-phase | Min | 2034 | 606.5776 | 6.3674 | 5.7553 | 14.0548 | -73.1277 | 6.3079 | 606.5776 | 0.43584 | 3.3294 | 4.2337 | 11.0298 | 4.5135 | 11.093 | 0.30186 | 3.6762 | -103.1277 | 3.6762 | -43.1277
MES | 150 | SK2 | 2-phase | Min | 2034 | 606.5776 | 6.3674 | 5.7553 | 14.0548 | -73.1277 | 6.3079 | 606.5776 | 0.43584 | 3.3294 | 4.2337 | 11.0298 | 4.5135 | 11.093 | 0.30186 | 3.6762 | -103.1277 | 3.6762 | -43.1277
MKS | 150 | S1 | 2-phase | Min | 2034 | 1067.5591 | 11.2065 | 12.8102 | 27.659 | -72.6562 | 11.0683 | 1067.5591 | 0.50571 | 3.7624 | 2.165 | 6.378 | 2.6883 | 6.4088 | 0.5899 | 6.4701 | -102.6562 | 6.4701 | -42.6562
MKS | 150 | S2 | 2-phase | Min | 2034 | 1067.5591 | 11.2065 | 12.8102 | 27.659 | -72.6562 | 11.0683 | 1067.5591 | 0.50571 | 3.7624 | 2.165 | 6.378 | 2.6883 | 6.4088 | 0.5899 | 6.4701 | -102.6562 | 6.4701 | -42.6562
MLP | 150 | S1 | 2-phase | Min | 2034 | 1011.4833 | 10.6178 | 11.9532 | 26.1393 | -73.3482 | 10.4911 | 1011.4833 | 1.0388 | 5.0769 | 2.1646 | 6.7729 | 2.7862 | 6.8055 | 0.74959 | 6.1302 | -103.3482 | 6.1302 | -43.3482
MLP | 150 | S2 | 2-phase | Min | 2034 | 1011.4833 | 10.6178 | 11.9532 | 26.1393 | -73.3482 | 10.4911 | 1011.4833 | 1.0388 | 5.0769 | 2.1646 | 6.7729 | 2.7862 | 6.8055 | 0.74959 | 6.1302 | -103.3482 | 6.1302 | -43.3482
MLU | 150 | S1 | 2-phase | Min | 2034 | 888.1602 | 9.3233 | 11.2037 | 22.8553 | -75.0055 | 9.2222 | 888.1602 | 1.5782 | 5.3835 | 2.3303 | 7.7818 | 2.9643 | 7.7962 | 0.69181 | 5.3828 | -105.0055 | 5.3828 | -45.0055
MOS | 150 | S1 | 2-phase | Min | 2034 | 1167.2246 | 12.2527 | 12.233 | 29.7934 | -70.5157 | 12.0926 | 1167.2246 | 1.2999 | 2.3359 | 2.2398 | 5.7743 | 2.5016 | 5.8295 | 0.40453 | 7.0741 | -100.5157 | 7.0741 | -40.5157
MOS | 150 | S2 | 2-phase | Min | 2034 | 1167.2246 | 12.2527 | 12.233 | 29.7934 | -70.5157 | 12.0926 | 1167.2246 | 1.2999 | 2.3359 | 2.2398 | 5.7743 | 2.5016 | 5.8295 | 0.40453 | 7.0741 | -100.5157 | 7.0741 | -40.5157
NOR | 150 | S1 | 2-phase | Min | 2034 | 717.9692 | 7.5367 | 8.8245 | 18.0559 | -75.6957 | 7.4643 | 717.9692 | 2.3873 | 3.1122 | 2.9996 | 9.6169 | 3.1579 | 9.6743 | 0.32362 | 4.3513 | -105.6957 | 4.3513 | -45.6957
NSP | 150 | SA | 2-phase | Min | 2034 | 732.2689 | 7.6868 | 7.2597 | 17.8025 | -73.6152 | 7.6106 | 732.2689 | 1.8629 | 4.4734 | 3.2699 | 9.2671 | 3.5731 | 9.2715 | 0.48272 | 4.438 | -103.6152 | 4.438 | -43.6152
NSP | 150 | SB | 2-phase | Min | 2034 | 732.2689 | 7.6868 | 7.2597 | 17.8025 | -73.6152 | 7.6106 | 732.2689 | 1.8629 | 4.4734 | 3.2699 | 9.2671 | 3.5731 | 9.2715 | 0.48272 | 4.438 | -103.6152 | 4.438 | -43.6152
NVV | 150 | S1 | 2-phase | Min | 2034 | 1327.3033 | 13.9331 | 16.3724 | 35.2773 | -70.2415 | 13.736 | 1327.3033 | 0.7339 | 2.6431 | 1.9671 | 5.0028 | 2.1572 | 5.0316 | 0.52831 | 8.0443 | -100.2415 | 8.0443 | -40.2415
NVV | 150 | S2 | 2-phase | Min | 2034 | 1327.3033 | 13.9331 | 16.3724 | 35.2773 | -70.2415 | 13.736 | 1327.3033 | 0.7339 | 2.6431 | 1.9671 | 5.0028 | 2.1572 | 5.0316 | 0.52831 | 8.0443 | -100.2415 | 8.0443 | -40.2415
OSØ | 150 | S1 | 2-phase | Min | 2034 | 1220.7988 | 12.8151 | 17.9617 | 31.9408 | -69.5327 | 12.5516 | 1220.7988 | 0.81073 | 2.0999 | 1.7937 | 5.5044 | 1.8986 | 5.5655 | 0.3815 | 7.3988 | -99.5327 | 7.3988 | -39.5327
OSØ | 150 | S2 | 2-phase | Min | 2034 | 1220.7988 | 12.8151 | 17.9617 | 31.9408 | -69.5327 | 12.5516 | 1220.7988 | 0.81073 | 2.0999 | 1.7937 | 5.5044 | 1.8986 | 5.5655 | 0.3815 | 7.3988 | -99.5327 | 7.3988 | -39.5327
OVE | 150 | S1--$ | 2-phase | Min | 2034 | 1105.6539 | 11.6064 | 20.6846 | 28.9897 | -71.2181 | 11.3914 | 1105.6539 | 1.2674 | 1.6208 | 1.6994 | 6.2734 | 1.9198 | 6.3366 | 0.25836 | 6.7009 | -101.2181 | 6.7009 | -41.2181
OVE | 150 | S2--$ | 2-phase | Min | 2034 | 1105.6539 | 11.6064 | 20.6846 | 28.9897 | -71.2181 | 11.3914 | 1105.6539 | 1.2674 | 1.6208 | 1.6994 | 6.2734 | 1.9198 | 6.3366 | 0.25836 | 6.7009 | -101.2181 | 6.7009 | -41.2181
RAM | 150 | S1 | 2-phase | Min | 2034 | 733.103 | 7.6956 | 6.6128 | 17.5914 | -72.2812 | 7.6175 | 733.103 | 4.4734 | 4.4402 | 2.8774 | 9.298 | 2.9599 | 9.3525 | 0.47754 | 4.443 | -102.2812 | 4.443 | -42.2812
RIB | 150 | S1 | 2-phase | Min | 2034 | 679.6952 | 7.1349 | 17.2482 | 18.5164 | -75.6635 | 7.0652 | 679.6952 | 2.4995 | 4.9699 | 2.1013 | 10.4581 | 2.1394 | 10.4985 | 0.47522 | 4.1194 | -105.6635 | 4.1194 | -45.6635
RIB | 150 | S2 | 2-phase | Min | 2034 | 742.8497 | 7.7979 | 13.4912 | 19.579 | -73.5398 | 7.7111 | 742.8497 | 2.4814 | 4.8875 | 1.5055 | 9.2869 | 1.6846 | 9.2993 | 0.52628 | 4.5021 | -103.5398 | 4.5021 | -43.5398
RSL | 150 | S1 | 2-phase | Min | 2034 | 711.7967 | 7.4719 | 8.8828 | 17.9984 | -75.8514 | 7.4012 | 711.7967 | 2.1457 | 2.7806 | 2.9419 | 9.6591 | 3.072 | 9.7039 | 0.28787 | 4.3139 | -105.8514 | 4.3139 | -45.8514
RSL | 150 | S2 | 2-phase | Min | 2034 | 711.7967 | 7.4719 | 8.8828 | 17.9984 | -75.8514 | 7.4012 | 711.7967 | 2.1457 | 2.7806 | 2.9419 | 9.6591 | 3.072 | 9.7039 | 0.28787 | 4.3139 | -105.8514 | 4.3139 | -45.8514
RYT | 150 | S1 | 2-phase | Min | 2034 | 1135.7909 | 11.9227 | 15.7256 | 30.316 | -72.9872 | 11.7488 | 1135.7909 | 1.0103 | 3.3674 | 1.6617 | 5.8427 | 1.8195 | 5.8727 | 0.57635 | 6.8836 | -102.9872 | 6.8836 | -42.9872
RYT | 150 | S2 | 2-phase | Min | 2034 | 1135.7909 | 11.9227 | 15.7256 | 30.316 | -72.9872 | 11.7488 | 1135.7909 | 1.0103 | 3.3674 | 1.6617 | 5.8427 | 1.8195 | 5.8727 | 0.57635 | 6.8836 | -102.9872 | 6.8836 | -42.9872
SBA | 150 | S1 | 2-phase | Min | 2034 | 420.7127 | 4.4163 | 6.0568 | 9.6992 | -73.9699 | 4.3817 | 420.7127 | 2.0887 | 12.185 | 6.339 | 15.3834 | 6.588 | 15.4984 | 0.79209 | 2.5498 | -103.9699 | 2.5498 | -43.9699
SBA | 150 | S2 | 2-phase | Min | 2034 | 420.7127 | 4.4163 | 6.0568 | 9.6992 | -73.9699 | 4.3817 | 420.7127 | 2.0887 | 12.185 | 6.339 | 15.3834 | 6.588 | 15.4984 | 0.79209 | 2.5498 | -103.9699 | 2.5498 | -43.9699
SFE | 150 | SEK1 | 2-phase | Min | 2034 | 1125.8724 | 11.8186 | 15.9144 | 30.2385 | -73.7386 | 11.67 | 1125.8724 | 2.5902 | 3.9295 | 1.535 | 6.1172 | 1.5909 | 6.1717 | 0.64237 | 6.8235 | -103.7386 | 6.8235 | -43.7386
SFE | 150 | SEK2 | 2-phase | Min | 2034 | 1125.8724 | 11.8186 | 15.9144 | 30.2385 | -73.7386 | 11.67 | 1125.8724 | 2.5902 | 3.9295 | 1.535 | 6.1172 | 1.5909 | 6.1717 | 0.64237 | 6.8235 | -103.7386 | 6.8235 | -43.7386
SHE | 150 | SV1 | 2-phase | Min | 2034 | 1447.2387 | 15.1921 | 19.4534 | 39.2109 | -70.1699 | 14.9262 | 1447.2387 | 0.71598 | 3.1639 | 0.96096 | 4.8347 | 0.98214 | 4.8353 | 0.65441 | 8.7711 | -100.1699 | 8.7711 | -40.1699
SHE | 150 | SV2 | 2-phase | Min | 2034 | 1447.2387 | 15.1921 | 19.4534 | 39.2109 | -70.1699 | 14.9262 | 1447.2387 | 0.71598 | 3.1639 | 0.96096 | 4.8347 | 0.98214 | 4.8353 | 0.65441 | 8.7711 | -100.1699 | 8.7711 | -40.1699
SHE | 150 | SØ1 | 2-phase | Min | 2034 | 1447.2387 | 15.1921 | 19.4534 | 39.2109 | -70.1699 | 14.9262 | 1447.2387 | 0.71598 | 3.1639 | 0.96096 | 4.8347 | 0.98214 | 4.8353 | 0.65441 | 8.7711 | -100.1699 | 8.7711 | -40.1699
SHE | 150 | SØ2 | 2-phase | Min | 2034 | 1447.2387 | 15.1921 | 19.4534 | 39.2109 | -70.1699 | 14.9262 | 1447.2387 | 0.71598 | 3.1639 | 0.96096 | 4.8347 | 0.98214 | 4.8353 | 0.65441 | 8.7711 | -100.1699 | 8.7711 | -40.1699
SIN | 150 | WA1 | 2-phase | Min | 2034 | 685.9723 | 7.2008 | 8.6034 | 17.2763 | -76.1001 | 7.1338 | 685.9723 | 2.1039 | 2.7377 | 3.0058 | 10.0149 | 3.1172 | 10.0619 | 0.27336 | 4.1574 | -106.1001 | 4.1574 | -46.1001
SIN | 150 | WA2 | 2-phase | Min | 2034 | 685.9723 | 7.2008 | 8.6034 | 17.2763 | -76.1001 | 7.1338 | 685.9723 | 2.1039 | 2.7377 | 3.0058 | 10.0149 | 3.1172 | 10.0619 | 0.27336 | 4.1574 | -106.1001 | 4.1574 | -46.1001
SKA | 150 | SFIK | 2-phase | Min | 2034 | 921.1483 | 9.6695 | 8.2454 | 22.8145 | -72.2473 | 9.5606 | 921.1483 | 1.3757 | 3.9906 | 2.6575 | 7.3413 | 2.9446 | 7.353 | 0.54357 | 5.5827 | -102.2473 | 5.5827 | -42.2473
STR | 150 | SV | 2-phase | Min | 2034 | 1102.3246 | 11.5714 | 17.0526 | 29.6289 | -73.9013 | 11.4302 | 1102.3246 | 1.1963 | 1.9982 | 1.701 | 6.2197 | 1.7842 | 6.2736 | 0.32126 | 6.6808 | -103.9013 | 6.6808 | -43.9013
STR | 150 | SØ | 2-phase | Min | 2034 | 1102.3246 | 11.5714 | 17.0526 | 29.6289 | -73.9013 | 11.4302 | 1102.3246 | 1.1963 | 1.9982 | 1.701 | 6.2197 | 1.7842 | 6.2736 | 0.32126 | 6.6808 | -103.9013 | 6.6808 | -43.9013
STSV | 150 | N | 2-phase | Min | 2034 | 1482.3542 | 15.5607 | 22.3583 | 40.6591 | -71.5876 | 15.3257 | 1482.3542 | 1.8328 | 3.7189 | 1.2396 | 4.6027 | 1.2973 | 4.6521 | 0.80799 | 8.984 | -101.5876 | 8.984 | -41.5876
STSV | 150 | N1 | 2-phase | Min | 2034 | 1482.3542 | 15.5607 | 22.3583 | 40.6591 | -71.5876 | 15.3257 | 1482.3542 | 1.8328 | 3.7189 | 1.2396 | 4.6027 | 1.2973 | 4.6521 | 0.80799 | 8.984 | -101.5876 | 8.984 | -41.5876
STSV | 150 | S | 2-phase | Min | 2034 | 1482.3542 | 15.5607 | 22.3583 | 40.6591 | -71.5876 | 15.3257 | 1482.3542 | 1.8328 | 3.7189 | 1.2396 | 4.6027 | 1.2973 | 4.6521 | 0.80799 | 8.984 | -101.5876 | 8.984 | -41.5876
STSV | 150 | S1 | 2-phase | Min | 2034 | 1482.3542 | 15.5607 | 22.3583 | 40.6591 | -71.5876 | 15.3257 | 1482.3542 | 1.8328 | 3.7189 | 1.2396 | 4.6027 | 1.2973 | 4.6521 | 0.80799 | 8.984 | -101.5876 | 8.984 | -41.5876
SVB | 150 | S1 | 2-phase | Min | 2034 | 577.0345 | 6.0573 | 9.2864 | 14.5355 | -74.0212 | 5.9848 | 577.0345 | 0.37428 | 3.8445 | 3.1099 | 12.0505 | 3.41 | 12.0936 | 0.31903 | 3.4972 | -104.0212 | 3.4972 | -44.0212
SVB | 150 | S2 | 2-phase | Min | 2034 | 577.0345 | 6.0573 | 9.2864 | 14.5355 | -74.0212 | 5.9848 | 577.0345 | 0.37428 | 3.8445 | 3.1099 | 12.0505 | 3.41 | 12.0936 | 0.31903 | 3.4972 | -104.0212 | 3.4972 | -44.0212
SVG | 150 | WA1 | 2-phase | Min | 2034 | 514.6181 | 5.4021 | 13.2379 | 13.6705 | -78.1262 | 5.3555 | 514.6181 | 6.4099 | 6.1549 | 2.1038 | 13.6751 | 2.162 | 13.7249 | 0.45008 | 3.1189 | -108.1262 | 3.1189 | -48.1262
SVG | 150 | WA2 | 2-phase | Min | 2034 | 514.6181 | 5.4021 | 13.2379 | 13.6705 | -78.1262 | 5.3555 | 514.6181 | 6.4099 | 6.1549 | 2.1038 | 13.6751 | 2.162 | 13.7249 | 0.45008 | 3.1189 | -108.1262 | 3.1189 | -48.1262
SVS | 150 | S1 | 2-phase | Min | 2034 | 1010.283 | 10.6052 | 16.1521 | 26.9443 | -74.3173 | 10.4614 | 1010.283 | 1.5534 | 6.2119 | 1.5548 | 6.6792 | 1.8347 | 6.7121 | 0.93003 | 6.1229 | -104.3173 | 6.1229 | -44.3173
SVS | 150 | S2 | 2-phase | Min | 2034 | 1010.283 | 10.6052 | 16.1521 | 26.9443 | -74.3173 | 10.4614 | 1010.283 | 1.5534 | 6.2119 | 1.5548 | 6.6792 | 1.8347 | 6.7121 | 0.93003 | 6.1229 | -104.3173 | 6.1229 | -44.3173
SØN | 150 | VEST | 2-phase | Min | 2034 | 699.8356 | 7.3464 | 7.981 | 17.3751 | -71.0291 | 7.2558 | 699.8356 | 1.9313 | 5.6971 | 2.2798 | 10.327 | 2.9218 | 10.258 | 0.55167 | 4.2414 | -101.0291 | 4.2414 | -41.0291
SØN | 150 | ØST | 2-phase | Min | 2034 | 699.8356 | 7.3464 | 7.981 | 17.3751 | -71.0291 | 7.2558 | 699.8356 | 1.9313 | 5.6971 | 2.2798 | 10.327 | 2.9218 | 10.258 | 0.55167 | 4.2414 | -101.0291 | 4.2414 | -41.0291
TAN | 150 | SK1 | 2-phase | Min | 2034 | 1254.2719 | 13.1664 | 13.2266 | 32.569 | -70.8551 | 12.9875 | 1254.2719 | 1.5536 | 2.8945 | 2.0373 | 5.3374 | 2.2646 | 5.4 | 0.5423 | 7.6016 | -100.8551 | 7.6016 | -40.8551
TAN | 150 | SK2 | 2-phase | Min | 2034 | 1254.2719 | 13.1664 | 13.2266 | 32.569 | -70.8551 | 12.9875 | 1254.2719 | 1.5536 | 2.8945 | 2.0373 | 5.3374 | 2.2646 | 5.4 | 0.5423 | 7.6016 | -100.8551 | 7.6016 | -40.8551
THY | 150 | S1 | 2-phase | Min | 2034 | 1178.1602 | 12.3675 | 16.7541 | 31.4499 | -73.2031 | 12.1999 | 1178.1602 | 1.5161 | 1.852 | 1.5239 | 5.8324 | 1.6368 | 5.8902 | 0.31753 | 7.1404 | -103.2031 | 7.1404 | -43.2031
THY | 150 | S2 | 2-phase | Min | 2034 | 1178.1602 | 12.3675 | 16.7541 | 31.4499 | -73.2031 | 12.1999 | 1178.1602 | 1.5161 | 1.852 | 1.5239 | 5.8324 | 1.6368 | 5.8902 | 0.31753 | 7.1404 | -103.2031 | 7.1404 | -43.2031
THØ | 150 | S1 | 2-phase | Min | 2034 | 1003.5588 | 10.5346 | 9.9103 | 25.4355 | -73.0244 | 10.4116 | 1003.5588 | 2.2403 | 4.5604 | 2.3208 | 6.7167 | 2.6209 | 6.7601 | 0.67896 | 6.0822 | -103.0244 | 6.0822 | -43.0244
TJE | 150 | S1 | 2-phase | Min | 2034 | 1481.9281 | 15.5562 | 19.8735 | 39.3059 | -69.092 | 15.3173 | 1481.9281 | 1.3615 | 2.8525 | 1.8209 | 4.4439 | 1.977 | 4.5127 | 0.64189 | 8.9814 | -99.092 | 8.9814 | -39.092
TJE | 150 | S11 | 2-phase | Min | 2034 | 835.8152 | 8.7738 | 30.625 | 23.5928 | -78.313 | 8.6793 | 835.8152 | 0.10025 | 3.3447 | 1.3769 | 8.7021 | 1.4805 | 8.7715 | 0.38435 | 5.0655 | -108.313 | 5.0655 | -48.313
TJE | 150 | S12 | 2-phase | Min | 2034 | 835.8152 | 8.7738 | 30.625 | 23.5928 | -78.313 | 8.6793 | 835.8152 | 0.10025 | 3.3447 | 1.3769 | 8.7021 | 1.4805 | 8.7715 | 0.38435 | 5.0655 | -108.313 | 5.0655 | -48.313
TJE | 150 | S13 | 2-phase | Min | 2034 | 835.8152 | 8.7738 | 30.625 | 23.5928 | -78.313 | 8.6793 | 835.8152 | 0.10025 | 3.3447 | 1.3769 | 8.7021 | 1.4805 | 8.7715 | 0.38435 | 5.0655 | -108.313 | 5.0655 | -48.313
TJE | 150 | S2 | 2-phase | Min | 2034 | 1481.9281 | 15.5562 | 19.8735 | 39.3059 | -69.092 | 15.3173 | 1481.9281 | 1.3615 | 2.8525 | 1.8209 | 4.4439 | 1.977 | 4.5127 | 0.64189 | 8.9814 | -99.092 | 8.9814 | -39.092
TJE | 150 | S3 | 2-phase | Min | 2034 | 1481.9281 | 15.5562 | 19.8735 | 39.3059 | -69.092 | 15.3173 | 1481.9281 | 1.3615 | 2.8525 | 1.8209 | 4.4439 | 1.977 | 4.5127 | 0.64189 | 8.9814 | -99.092 | 8.9814 | -39.092
TRI | 150 | S1 | 2-phase | Min | 2034 | 1284.6156 | 13.485 | 15.199 | 33.6952 | -70.3999 | 13.2948 | 1284.6156 | 0.30159 | 1.8311 | 2.0469 | 5.1691 | 2.3327 | 5.2077 | 0.35425 | 7.7855 | -100.3999 | 7.7855 | -40.3999
TRI | 150 | S2 | 2-phase | Min | 2034 | 1284.6156 | 13.485 | 15.199 | 33.6952 | -70.3999 | 13.2948 | 1284.6156 | 0.30159 | 1.8311 | 2.0469 | 5.1691 | 2.3327 | 5.2077 | 0.35425 | 7.7855 | -100.3999 | 7.7855 | -40.3999
TUP | 150 | WA1 | 2-phase | Min | 2034 | 1064.9132 | 11.1787 | 17.5057 | 28.5549 | -73.8894 | 11.0224 | 1064.9132 | 0.78561 | 4.2206 | 1.618 | 6.2701 | 1.7674 | 6.3061 | 0.67313 | 6.454 | -103.8894 | 6.454 | -43.8894
TUP | 150 | WA2 | 2-phase | Min | 2034 | 1064.9132 | 11.1787 | 17.5057 | 28.5549 | -73.8894 | 11.0224 | 1064.9132 | 0.78561 | 4.2206 | 1.618 | 6.2701 | 1.7674 | 6.3061 | 0.67313 | 6.454 | -103.8894 | 6.454 | -43.8894
VHA | 150 | S1- | 2-phase | Min | 2034 | 1196.9733 | 12.565 | 16.2261 | 31.4617 | -71.5841 | 12.4002 | 1196.9733 | 1.6166 | 2.8391 | 2.0575 | 5.5832 | 2.2354 | 5.6072 | 0.5085 | 7.2544 | -101.5841 | 7.2544 | -41.5841
VHA | 150 | S2- | 2-phase | Min | 2034 | 1196.9733 | 12.565 | 16.2261 | 31.4617 | -71.5841 | 12.4002 | 1196.9733 | 1.6166 | 2.8391 | 2.0575 | 5.5832 | 2.2354 | 5.6072 | 0.5085 | 7.2544 | -101.5841 | 7.2544 | -41.5841
VID | 150 | N | 2-phase | Min | 2034 | 913.3283 | 9.5875 | 12.8819 | 24.0649 | -74.8387 | 9.4815 | 913.3283 | 2.2484 | 3.8317 | 1.8536 | 7.4825 | 1.9097 | 7.5374 | 0.51208 | 5.5353 | -104.8387 | 5.5353 | -44.8387
VID | 150 | S | 2-phase | Min | 2034 | 913.3283 | 9.5875 | 12.8819 | 24.0649 | -74.8387 | 9.4815 | 913.3283 | 2.2484 | 3.8317 | 1.8536 | 7.4825 | 1.9097 | 7.5374 | 0.51208 | 5.5353 | -104.8387 | 5.5353 | -44.8387
VIL | 150 | S1 | 2-phase | Min | 2034 | 852.8339 | 8.9524 | 11.5754 | 21.9075 | -75.1414 | 8.8582 | 852.8339 | 2.0658 | 3.3843 | 2.5454 | 8.1216 | 2.7914 | 8.171 | 0.41671 | 5.1687 | -105.1414 | 5.1687 | -45.1414
VIL | 150 | S2 | 2-phase | Min | 2034 | 852.8339 | 8.9524 | 11.5754 | 21.9075 | -75.1414 | 8.8582 | 852.8339 | 2.0658 | 3.3843 | 2.5454 | 8.1216 | 2.7914 | 8.171 | 0.41671 | 5.1687 | -105.1414 | 5.1687 | -45.1414
VKE | 150 | S1 | 2-phase | Min | 2034 | 807.9377 | 8.4811 | 19.6963 | 22.2253 | -74.9657 | 8.3916 | 807.9377 | 1.537 | 6.0582 | 1.8185 | 8.6989 | 1.8183 | 8.7515 | 0.69643 | 4.8966 | -104.9657 | 4.8966 | -44.9657
ÅBØ | 150 | S1 | 2-phase | Min | 2034 | 1303.8518 | 13.6869 | 14.922 | 34.4766 | -70.4334 | 13.4959 | 1303.8518 | 0.94081 | 2.443 | 1.9949 | 5.0939 | 2.1759 | 5.121 | 0.4796 | 7.9021 | -100.4334 | 7.9021 | -40.4334
ÅBØ | 150 | S2 | 2-phase | Min | 2034 | 1303.8518 | 13.6869 | 14.922 | 34.4766 | -70.4334 | 13.4959 | 1303.8518 | 0.94081 | 2.443 | 1.9949 | 5.0939 | 2.1759 | 5.121 | 0.4796 | 7.9021 | -100.4334 | 7.9021 | -40.4334
ÅSP | 150 | S1 | 2-phase | Min | 2034 | 578.3383 | 6.071 | 5.0211 | 13.084 | -72.4825 | 6.0149 | 578.3383 | 3.2153 | 5.1285 | 4.4441 | 11.6399 | 4.977 | 11.6417 | 0.44059 | 3.5051 | -102.4825 | 3.5051 | -42.4825
ÅSP | 150 | S2 | 2-phase | Min | 2034 | 578.3383 | 6.071 | 5.0211 | 13.084 | -72.4825 | 6.0149 | 578.3383 | 3.2153 | 5.1285 | 4.4441 | 11.6399 | 4.977 | 11.6417 | 0.44059 | 3.5051 | -102.4825 | 3.5051 | -42.4825
AHA | 220 | S1 | 2-phase | Min | 2034 | 439.8046 | 3.2835 | 9.7527 | 8.0608 | -79.0669 | 3.2558 | 439.8046 | 2.6505 | 10.7689 | 5.9016 | 32.935 | 6.1565 | 33.0383 | 0.32697 | 1.8957 | -109.0669 | 1.8957 | -49.0669
EDR | 220 | S1 | 2-phase | Min | 2034 | 694.649 | 5.1861 | 48.8479 | 14.1987 | -78.0677 | 5.1348 | 694.649 | 3.1147 | 10.8913 | 1.889 | 20.7064 | 1.9536 | 20.7893 | 0.52599 | 2.9942 | -108.0677 | 2.9942 | -48.0677
HR3 | 220 | S1 | 2-phase | Min | 2034 | 412.1063 | 3.0767 | 11.7669 | 7.7199 | -75.8833 | 3.0508 | 412.1063 | 2.2734 | 9.6307 | 4.7679 | 35.5386 | 4.8288 | 35.6263 | 0.27099 | 1.7763 | -105.8833 | 1.7763 | -45.8833
IDU | 220 | WA1 | 2-phase | Min | 2034 | 1332.9261 | 9.9513 | 21.6177 | 26.1875 | -73.2333 | 9.8104 | 1332.9261 | 1.6809 | 5.2515 | 2.4199 | 10.8266 | 2.6324 | 10.9421 | 0.48506 | 5.7454 | -103.2333 | 5.7454 | -43.2333
IDU | 220 | WA2 | 2-phase | Min | 2034 | 1332.9261 | 9.9513 | 21.6177 | 26.1875 | -73.2333 | 9.8104 | 1332.9261 | 1.6809 | 5.2515 | 2.4199 | 10.8266 | 2.6324 | 10.9421 | 0.48506 | 5.7454 | -103.2333 | 5.7454 | -43.2333
IDU | 220 | WA3 | 2-phase | Min | 2034 | 1332.9261 | 9.9513 | 21.6177 | 26.1875 | -73.2333 | 9.8104 | 1332.9261 | 1.6809 | 5.2515 | 2.4199 | 10.8266 | 2.6324 | 10.9421 | 0.48506 | 5.7454 | -103.2333 | 5.7454 | -43.2333
IDU | 220 | WA4 | 2-phase | Min | 2034 | 1332.9261 | 9.9513 | 21.6177 | 26.1875 | -73.2333 | 9.8104 | 1332.9261 | 1.6809 | 5.2515 | 2.4199 | 10.8266 | 2.6324 | 10.9421 | 0.48506 | 5.7454 | -103.2333 | 5.7454 | -43.2333
TRI | 220 | S1 | 2-phase | Min | 2034 | 889.2524 | 6.6389 | 22.0107 | 17.5466 | -78.385 | 6.5647 | 889.2524 | 3.954 | 12.675 | 2.8958 | 15.8765 | 3.1853 | 15.9561 | 0.79835 | 3.833 | -108.385 | 3.833 | -48.385
VMA | 220 | WA1 | 2-phase | Min | 2034 | 1084.0813 | 8.0935 | 18.5081 | 21.0925 | -74.6324 | 7.9924 | 1084.0813 | 1.7465 | 4.8946 | 2.7059 | 13.4834 | 2.9143 | 13.6029 | 0.36301 | 4.6728 | -104.6324 | 4.6728 | -44.6324
VMA | 220 | WA2 | 2-phase | Min | 2034 | 1084.0813 | 8.0935 | 18.5081 | 21.0925 | -74.6324 | 7.9924 | 1084.0813 | 1.7465 | 4.8946 | 2.7059 | 13.4834 | 2.9143 | 13.6029 | 0.36301 | 4.6728 | -104.6324 | 4.6728 | -44.6324
VMA | 220 | WA3 | 2-phase | Min | 2034 | 1084.0813 | 8.0935 | 18.5081 | 21.0925 | -74.6324 | 7.9924 | 1084.0813 | 1.7465 | 4.8946 | 2.7059 | 13.4834 | 2.9143 | 13.6029 | 0.36301 | 4.6728 | -104.6324 | 4.6728 | -44.6324
VMA | 220 | WA4 | 2-phase | Min | 2034 | 1084.0813 | 8.0935 | 18.5081 | 21.0925 | -74.6324 | 7.9924 | 1084.0813 | 1.7465 | 4.8946 | 2.7059 | 13.4834 | 2.9143 | 13.6029 | 0.36301 | 4.6728 | -104.6324 | 4.6728 | -44.6324
ASR | 400 | S1 | 2-phase | Min | 2034 | 2295.9782 | 9.9419 | 17.3018 | 25.6597 | -66.5637 | 9.7222 | 2295.9782 | 3.8965 | 21.6834 | 6.3849 | 19.0982 | 6.6048 | 19.4077 | 1.1354 | 5.7399 | -96.5637 | 5.7399 | -36.5637
ASR | 400 | S2 | 2-phase | Min | 2034 | 2295.9782 | 9.9419 | 17.3018 | 25.6597 | -66.5637 | 9.7222 | 2295.9782 | 3.8965 | 21.6834 | 6.3849 | 19.0982 | 6.6048 | 19.4077 | 1.1354 | 5.7399 | -96.5637 | 5.7399 | -36.5637
EDR | 400 | S1 | 2-phase | Min | 2034 | 2877.3442 | 12.4593 | 17.6321 | 32.0066 | -63.0414 | 12.142 | 2877.3442 | 2.1986 | 10.6299 | 5.5235 | 15.0968 | 5.7167 | 15.3505 | 0.70412 | 7.1934 | -93.0414 | 7.1934 | -33.0414
EDR | 400 | S2 | 2-phase | Min | 2034 | 2877.3442 | 12.4593 | 17.6321 | 32.0066 | -63.0414 | 12.142 | 2877.3442 | 2.1986 | 10.6299 | 5.5235 | 15.0968 | 5.7167 | 15.3505 | 0.70412 | 7.1934 | -93.0414 | 7.1934 | -33.0414
FER | 400 | S1 | 2-phase | Min | 2034 | 1951.3729 | 8.4497 | 14.1629 | 21.4017 | -65.9852 | 8.2849 | 1951.3729 | 0.8288 | 7.0178 | 9.1934 | 22.4106 | 10.3816 | 22.6376 | 0.31315 | 4.8784 | -95.9852 | 4.8784 | -35.9852
FER | 400 | S2 | 2-phase | Min | 2034 | 1951.3729 | 8.4497 | 14.1629 | 21.4017 | -65.9852 | 8.2849 | 1951.3729 | 0.8288 | 7.0178 | 9.1934 | 22.4106 | 10.3816 | 22.6376 | 0.31315 | 4.8784 | -95.9852 | 4.8784 | -35.9852
FGD | 400 | S1 | 2-phase | Min | 2034 | 2043.6535 | 8.8493 | 17.3839 | 22.4406 | -66.4428 | 8.5427 | 2043.6535 | 1.0339 | 8.9561 | 6.8301 | 21.4904 | 7.3782 | 22.09 | 0.41675 | 5.1091 | -96.4428 | 5.1091 | -36.4428
FGD | 400 | S2 | 2-phase | Min | 2034 | 2043.6535 | 8.8493 | 17.3839 | 22.4406 | -66.4428 | 8.5427 | 2043.6535 | 1.0339 | 8.9561 | 6.8301 | 21.4904 | 7.3782 | 22.09 | 0.41675 | 5.1091 | -96.4428 | 5.1091 | -36.4428
FVO | 400 | SFIK | 2-phase | Min | 2034 | 1719.7799 | 7.4469 | 15.6706 | 18.7864 | -68.405 | 7.2252 | 1719.7799 | 1.6145 | 14.0515 | 7.1537 | 25.886 | 7.9233 | 26.5482 | 0.54282 | 4.2994 | -98.405 | 4.2994 | -38.405
IDU | 400 | S1 | 2-phase | Min | 2034 | 2216.7866 | 9.599 | 15.0787 | 24.4548 | -65.6871 | 9.4005 | 2216.7866 | 2.8812 | 11.0125 | 7.1471 | 19.718 | 7.791 | 20.0569 | 0.5585 | 5.542 | -95.6871 | 5.542 | -35.6871
IDU | 400 | S2 | 2-phase | Min | 2034 | 2216.7866 | 9.599 | 15.0787 | 24.4548 | -65.6871 | 9.4005 | 2216.7866 | 2.8812 | 11.0125 | 7.1471 | 19.718 | 7.791 | 20.0569 | 0.5585 | 5.542 | -95.6871 | 5.542 | -35.6871
KAS | 400 | S1 | 2-phase | Min | 2034 | 4270.446 | 18.4916 | 17.124 | 47.3627 | -60.5498 | 17.8064 | 4270.446 | 2.0821 | 10.5061 | 3.4657 | 10.2199 | 3.3586 | 10.1452 | 1.028 | 10.6761 | -90.5498 | 10.6761 | -30.5498
KAS | 400 | S2 | 2-phase | Min | 2034 | 4270.446 | 18.4916 | 17.124 | 47.3627 | -60.5498 | 17.8064 | 4270.446 | 2.0821 | 10.5061 | 3.4657 | 10.2199 | 3.3586 | 10.1452 | 1.028 | 10.6761 | -90.5498 | 10.6761 | -30.5498
KAS | 400 | S3 | 2-phase | Min | 2034 | 4270.446 | 18.4916 | 17.124 | 47.3627 | -60.5498 | 17.8064 | 4270.446 | 2.0821 | 10.5061 | 3.4657 | 10.2199 | 3.3586 | 10.1452 | 1.028 | 10.6761 | -90.5498 | 10.6761 | -30.5498
KAS | 400 | S4 | 2-phase | Min | 2034 | 4270.446 | 18.4916 | 17.124 | 47.3627 | -60.5498 | 17.8064 | 4270.446 | 2.0821 | 10.5061 | 3.4657 | 10.2199 | 3.3586 | 10.1452 | 1.028 | 10.6761 | -90.5498 | 10.6761 | -30.5498
KIN | 400 | S1 | 2-phase | Min | 2034 | 2186.4831 | 9.4677 | 14.7422 | 23.8152 | -65.7481 | 9.1886 | 2186.4831 | 4.0318 | 16.0147 | 6.5572 | 20.0584 | 7.2415 | 20.4753 | 0.79841 | 5.4662 | -95.7481 | 5.4662 | -35.7481
KIN | 400 | S2 | 2-phase | Min | 2034 | 2186.4831 | 9.4677 | 14.7422 | 23.8152 | -65.7481 | 9.1886 | 2186.4831 | 4.0318 | 16.0147 | 6.5572 | 20.0584 | 7.2415 | 20.4753 | 0.79841 | 5.4662 | -95.7481 | 5.4662 | -35.7481
LAG | 400 | S1 | 2-phase | Min | 2034 | 2935.4123 | 12.7107 | 16.0713 | 32.3515 | -62.312 | 12.2953 | 2935.4123 | 1.2863 | 7.4364 | 5.7965 | 14.4691 | 5.969 | 14.7389 | 0.51395 | 7.3385 | -92.312 | 7.3385 | -32.312
LAG | 400 | S2 | 2-phase | Min | 2034 | 2935.4123 | 12.7107 | 16.0713 | 32.3515 | -62.312 | 12.2953 | 2935.4123 | 1.2863 | 7.4364 | 5.7965 | 14.4691 | 5.969 | 14.7389 | 0.51395 | 7.3385 | -92.312 | 7.3385 | -32.312
MAL | 400 | S1 | 2-phase | Min | 2034 | 1793.7096 | 7.767 | 12.9638 | 19.6218 | -68.5355 | 7.6178 | 1793.7096 | 3.7494 | 18.8801 | 8.5077 | 24.3068 | 9.1445 | 24.7597 | 0.77674 | 4.4843 | -98.5355 | 4.4843 | -38.5355
MAL | 400 | S2 | 2-phase | Min | 2034 | 1793.7096 | 7.767 | 12.9638 | 19.6218 | -68.5355 | 7.6178 | 1793.7096 | 3.7494 | 18.8801 | 8.5077 | 24.3068 | 9.1445 | 24.7597 | 0.77674 | 4.4843 | -98.5355 | 4.4843 | -38.5355
MKS | 400 | SFIK | 2-phase | Min | 2034 | 1532.9729 | 6.638 | 12.8488 | 16.735 | -70.5039 | 6.5281 | 1532.9729 | 1.5046 | 16.1757 | 8.9513 | 29.0395 | 10.6525 | 29.4029 | 0.55702 | 3.8324 | -100.5039 | 3.8324 | -40.5039
NVV | 400 | S1 | 2-phase | Min | 2034 | 1790.3691 | 7.7525 | 13.4781 | 19.5485 | -66.9955 | 7.6118 | 1790.3691 | 0.64888 | 7.027 | 9.8482 | 24.6879 | 11.1578 | 24.8687 | 0.28463 | 4.4759 | -96.9955 | 4.4759 | -36.9955
NVV | 400 | S2 | 2-phase | Min | 2034 | 1790.3691 | 7.7525 | 13.4781 | 19.5485 | -66.9955 | 7.6118 | 1790.3691 | 0.64888 | 7.027 | 9.8482 | 24.6879 | 11.1578 | 24.8687 | 0.28463 | 4.4759 | -96.9955 | 4.4759 | -36.9955
OVE | 400 | S1 | 2-phase | Min | 2034 | 2029.0849 | 8.7862 | 16.2993 | 22.2454 | -66.7325 | 8.5137 | 2029.0849 | 3.1867 | 15.4941 | 6.721 | 21.6851 | 7.4191 | 22.2165 | 0.71451 | 5.0727 | -96.7325 | 5.0727 | -36.7325
OVE | 400 | S2 | 2-phase | Min | 2034 | 2029.0849 | 8.7862 | 16.2993 | 22.2454 | -66.7325 | 8.5137 | 2029.0849 | 3.1867 | 15.4941 | 6.721 | 21.6851 | 7.4191 | 22.2165 | 0.71451 | 5.0727 | -96.7325 | 5.0727 | -36.7325
REV | 400 | S1- | 2-phase | Min | 2034 | 3517.7614 | 15.2324 | 17.3733 | 39.1483 | -60.7736 | 14.7384 | 3517.7614 | 1.8368 | 9.1563 | 4.819 | 12.0911 | 4.9376 | 12.329 | 0.75728 | 8.7944 | -90.7736 | 8.7944 | -30.7736
REV | 400 | S2 | 2-phase | Min | 2034 | 3517.7614 | 15.2324 | 17.3733 | 39.1483 | -60.7736 | 14.7384 | 3517.7614 | 1.8368 | 9.1563 | 4.819 | 12.0911 | 4.9376 | 12.329 | 0.75728 | 8.7944 | -90.7736 | 8.7944 | -30.7736
REV | 400 | S3 | 2-phase | Min | 2034 | 3517.7614 | 15.2324 | 17.3733 | 39.1483 | -60.7736 | 14.7384 | 3517.7614 | 1.8368 | 9.1563 | 4.819 | 12.0911 | 4.9376 | 12.329 | 0.75728 | 8.7944 | -90.7736 | 8.7944 | -30.7736
REV | 400 | S4 | 2-phase | Min | 2034 | 3517.7614 | 15.2324 | 17.3733 | 39.1483 | -60.7736 | 14.7384 | 3517.7614 | 1.8368 | 9.1563 | 4.819 | 12.0911 | 4.9376 | 12.329 | 0.75728 | 8.7944 | -90.7736 | 8.7944 | -30.7736
STSV | 400 | S1 | 2-phase | Min | 2034 | 2487.6535 | 10.7719 | 16.1054 | 27.5462 | -64.5166 | 10.528 | 2487.6535 | 3.3838 | 12.8347 | 6.3924 | 17.4995 | 6.8034 | 17.7676 | 0.73343 | 6.2191 | -94.5166 | 6.2191 | -34.5166
SVS | 400 | SFIK | 2-phase | Min | 2034 | 2570.1232 | 11.129 | 15.2364 | 28.28 | -64.5337 | 10.8069 | 2570.1232 | 1.6737 | 10.1875 | 6.0339 | 16.7486 | 6.0756 | 17.0544 | 0.60826 | 6.4253 | -94.5337 | 6.4253 | -34.5337
TJE | 400 | S1 | 2-phase | Min | 2034 | 2332.3942 | 10.0996 | 16.1158 | 25.8541 | -64.2242 | 9.8717 | 2332.3942 | 1.1348 | 8.9916 | 7.7618 | 18.5538 | 8.4075 | 18.967 | 0.48462 | 5.831 | -94.2242 | 5.831 | -34.2242
TJE | 400 | S2 | 2-phase | Min | 2034 | 2332.3942 | 10.0996 | 16.1158 | 25.8541 | -64.2242 | 9.8717 | 2332.3942 | 1.1348 | 8.9916 | 7.7618 | 18.5538 | 8.4075 | 18.967 | 0.48462 | 5.831 | -94.2242 | 5.831 | -34.2242
TRI | 400 | S1 | 2-phase | Min | 2034 | 1729.6408 | 7.4896 | 13.1869 | 18.9133 | -68.7775 | 7.3529 | 1729.6408 | 1.8081 | 13.1488 | 8.9532 | 25.3652 | 9.9656 | 25.7031 | 0.51838 | 4.3241 | -98.7775 | 4.3241 | -38.7775
TRI | 400 | S2 | 2-phase | Min | 2034 | 1729.6408 | 7.4896 | 13.1869 | 18.9133 | -68.7775 | 7.3529 | 1729.6408 | 1.8081 | 13.1488 | 8.9532 | 25.3652 | 9.9656 | 25.7031 | 0.51838 | 4.3241 | -98.7775 | 4.3241 | -38.7775
VHA | 400 | S1 | 2-phase | Min | 2034 | 1780.4437 | 7.7095 | 13.4897 | 19.4441 | -67.1107 | 7.5702 | 1780.4437 | 0.83247 | 7.6757 | 9.8097 | 24.858 | 11.2026 | 25.046 | 0.30878 | 4.4511 | -97.1107 | 4.4511 | -37.1107
VHA | 400 | S2 | 2-phase | Min | 2034 | 1780.4437 | 7.7095 | 13.4897 | 19.4441 | -67.1107 | 7.5702 | 1780.4437 | 0.83247 | 7.6757 | 9.8097 | 24.858 | 11.2026 | 25.046 | 0.30878 | 4.4511 | -97.1107 | 4.4511 | -37.1107
ALD | 150 | S1 | 2-phase | Min N-1 | 2034 | 253.9088 | 2.6654 | 9.7063 | 6.5214 | -77.5444 | 2.646 | 253.9088 | 3.4597 | 7.2477 | 8.1603 | 27.5506 | 8.8361 | 27.324 | 0.26307 | 1.5388 | -107.5444 | 1.5388 | -47.5444
ALD | 150 | S2 | 2-phase | Min N-1 | 2034 | 253.9088 | 2.6654 | 9.7063 | 6.5214 | -77.5444 | 2.646 | 253.9088 | 3.4597 | 7.2477 | 8.1603 | 27.5506 | 8.8361 | 27.324 | 0.26307 | 1.5388 | -107.5444 | 1.5388 | -47.5444
BBR | 150 | S1 | 2-phase | Min N-1 | 2034 | 281.4809 | 2.9548 | 9.6075 | 7.2159 | -76.8892 | 2.9312 | 281.4809 | 1.3328 | 5.2286 | 7.2816 | 24.5377 | 7.9648 | 24.3273 | 0.21308 | 1.7059 | -106.8892 | 1.7059 | -46.8892
BBR | 150 | S2 | 2-phase | Min N-1 | 2034 | 281.4809 | 2.9548 | 9.6075 | 7.2159 | -76.8892 | 2.9312 | 281.4809 | 1.3328 | 5.2286 | 7.2816 | 24.5377 | 7.9648 | 24.3273 | 0.21308 | 1.7059 | -106.8892 | 1.7059 | -46.8892
KAS | 150 | SA | 2-phase | Min N-1 | 2034 | 1334.8739 | 14.0125 | 31.631 | 36.7265 | -71.1979 | 13.755 | 1334.8739 | 0.36078 | 3.247 | 0.99235 | 5.3109 | 1.0353 | 5.3024 | 0.61139 | 8.0901 | -101.1979 | 8.0901 | -41.1979
KAS | 150 | SB | 2-phase | Min N-1 | 2034 | 1334.8739 | 14.0125 | 31.631 | 36.7265 | -71.1979 | 13.755 | 1334.8739 | 0.36078 | 3.247 | 0.99235 | 5.3109 | 1.0353 | 5.3024 | 0.61139 | 8.0901 | -101.1979 | 8.0901 | -41.1979
KAS | 150 | SC | 2-phase | Min N-1 | 2034 | 1334.8739 | 14.0125 | 31.631 | 36.7265 | -71.1979 | 13.755 | 1334.8739 | 0.36078 | 3.247 | 0.99235 | 5.3109 | 1.0353 | 5.3024 | 0.61139 | 8.0901 | -101.1979 | 8.0901 | -41.1979
SHE | 150 | SV1 | 2-phase | Min N-1 | 2034 | 1131.6466 | 11.8792 | 22.5462 | 30.6311 | -71.5371 | 11.6854 | 1131.6466 | 0.72964 | 3.4547 | 1.2168 | 6.2866 | 1.2752 | 6.284 | 0.54953 | 6.8585 | -101.5371 | 6.8585 | -41.5371
SHE | 150 | SV2 | 2-phase | Min N-1 | 2034 | 1131.6466 | 11.8792 | 22.5462 | 30.6311 | -71.5371 | 11.6854 | 1131.6466 | 0.72964 | 3.4547 | 1.2168 | 6.2866 | 1.2752 | 6.284 | 0.54953 | 6.8585 | -101.5371 | 6.8585 | -41.5371
SHE | 150 | SØ1 | 2-phase | Min N-1 | 2034 | 1131.6466 | 11.8792 | 22.5462 | 30.6311 | -71.5371 | 11.6854 | 1131.6466 | 0.72964 | 3.4547 | 1.2168 | 6.2866 | 1.2752 | 6.284 | 0.54953 | 6.8585 | -101.5371 | 6.8585 | -41.5371
SHE | 150 | SØ2 | 2-phase | Min N-1 | 2034 | 1131.6466 | 11.8792 | 22.5462 | 30.6311 | -71.5371 | 11.6854 | 1131.6466 | 0.72964 | 3.4547 | 1.2168 | 6.2866 | 1.2752 | 6.284 | 0.54953 | 6.8585 | -101.5371 | 6.8585 | -41.5371
KAS | 400 | S1 | 2-phase | Min N-1 | 2034 | 4140.5226 | 17.929 | 16.888 | 45.8756 | -60.1548 | 17.2567 | 4140.5226 | 2.0782 | 10.5025 | 3.7033 | 10.3251 | 3.6599 | 10.3019 | 1.0172 | 10.3513 | -90.1548 | 10.3513 | -30.1548
KAS | 400 | S2 | 2-phase | Min N-1 | 2034 | 4140.5226 | 17.929 | 16.888 | 45.8756 | -60.1548 | 17.2567 | 4140.5226 | 2.0782 | 10.5025 | 3.7033 | 10.3251 | 3.6599 | 10.3019 | 1.0172 | 10.3513 | -90.1548 | 10.3513 | -30.1548
KAS | 400 | S3 | 2-phase | Min N-1 | 2034 | 4140.5226 | 17.929 | 16.888 | 45.8756 | -60.1548 | 17.2567 | 4140.5226 | 2.0782 | 10.5025 | 3.7033 | 10.3251 | 3.6599 | 10.3019 | 1.0172 | 10.3513 | -90.1548 | 10.3513 | -30.1548
KAS | 400 | S4 | 2-phase | Min N-1 | 2034 | 4140.5226 | 17.929 | 16.888 | 45.8756 | -60.1548 | 17.2567 | 4140.5226 | 2.0782 | 10.5025 | 3.7033 | 10.3251 | 3.6599 | 10.3019 | 1.0172 | 10.3513 | -90.1548 | 10.3513 | -30.1548
ABS | 150 | WA1 | 2-phase | Min N-1 | 2034 | 449.1969 | 4.7153 | 7.1701 | 11.004 | -72.815 | 4.6684 | 449.1969 | 2.9439 | 7.6297 | 4.0248 | 15.7687 | 4.7666 | 15.6712 | 0.48385 | 2.7224 | -102.815 | 2.7224 | -42.815
ABS | 150 | WA2 | 2-phase | Min N-1 | 2034 | 449.1969 | 4.7153 | 7.1701 | 11.004 | -72.815 | 4.6684 | 449.1969 | 2.9439 | 7.6297 | 4.0248 | 15.7687 | 4.7666 | 15.6712 | 0.48385 | 2.7224 | -102.815 | 2.7224 | -42.815
AND | 150 | S1 | 2-phase | Min N-1 | 2034 | 533.148 | 5.5966 | 11.2298 | 13.6708 | -71.3828 | 5.5409 | 533.148 | 0.77786 | 4.0609 | 2.2507 | 12.9926 | 2.6287 | 12.969 | 0.31256 | 3.2312 | -101.3828 | 3.2312 | -41.3828
AND | 150 | S2 | 2-phase | Min N-1 | 2034 | 533.148 | 5.5966 | 11.2298 | 13.6708 | -71.3828 | 5.5409 | 533.148 | 0.77786 | 4.0609 | 2.2507 | 12.9926 | 2.6287 | 12.969 | 0.31256 | 3.2312 | -101.3828 | 3.2312 | -41.3828
BED | 150 | N | 2-phase | Min N-1 | 2034 | 555.489 | 5.8311 | 8.0019 | 13.8191 | -77.5676 | 5.7811 | 555.489 | 2.0407 | 3.2213 | 3.7815 | 12.2451 | 3.9369 | 12.2839 | 0.26307 | 3.3666 | -107.5676 | 3.3666 | -47.5676
BED | 150 | S | 2-phase | Min N-1 | 2034 | 555.489 | 5.8311 | 8.0019 | 13.8191 | -77.5676 | 5.7811 | 555.489 | 2.0407 | 3.2213 | 3.7815 | 12.2451 | 3.9369 | 12.2839 | 0.26307 | 3.3666 | -107.5676 | 3.3666 | -47.5676
BIL | 150 | S1 | 2-phase | Min N-1 | 2034 | 623.8756 | 6.549 | 9.895 | 15.9848 | -75.4751 | 6.4895 | 623.8756 | 2.1942 | 2.7844 | 3.305 | 10.8032 | 3.3911 | 10.8464 | 0.25774 | 3.7811 | -105.4751 | 3.7811 | -45.4751
BIL | 150 | S2 | 2-phase | Min N-1 | 2034 | 623.8756 | 6.549 | 9.895 | 15.9848 | -75.4751 | 6.4895 | 623.8756 | 2.1942 | 2.7844 | 3.305 | 10.8032 | 3.3911 | 10.8464 | 0.25774 | 3.7811 | -105.4751 | 3.7811 | -45.4751
DYB | 150 | SA | 2-phase | Min N-1 | 2034 | 189.7387 | 1.9917 | 3.793 | 4.1001 | -75.6275 | 1.979 | 189.7387 | 2.9367 | 18.2318 | 15.7868 | 32.1144 | 16.1556 | 31.949 | 0.56771 | 1.1499 | -105.6275 | 1.1499 | -45.6275
DYB | 150 | SB | 2-phase | Min N-1 | 2034 | 189.7387 | 1.9917 | 3.793 | 4.1001 | -75.6275 | 1.979 | 189.7387 | 2.9367 | 18.2318 | 15.7868 | 32.1144 | 16.1556 | 31.949 | 0.56771 | 1.1499 | -105.6275 | 1.1499 | -45.6275
EDR | 150 | SV | 2-phase | Min N-1 | 2034 | 644.036 | 6.7606 | 34.0914 | 18.2775 | -76.2773 | 6.6965 | 644.036 | 1.0141 | 4.874 | 2.5777 | 11.063 | 2.6178 | 11.0998 | 0.44057 | 3.9032 | -106.2773 | 3.9032 | -46.2773
EDR | 150 | SØ | 2-phase | Min N-1 | 2034 | 644.036 | 6.7606 | 34.0914 | 18.2775 | -76.2773 | 6.6965 | 644.036 | 1.0141 | 4.874 | 2.5777 | 11.063 | 2.6178 | 11.0998 | 0.44057 | 3.9032 | -106.2773 | 3.9032 | -46.2773
EDR | 150 | SØ2 | 2-phase | Min N-1 | 2034 | 598.129 | 6.2787 | 32.416 | 16.9221 | -83.7791 | 6.2038 | 598.129 | 1.723 | 10.4825 | 1.8991 | 11.607 | 2.1561 | 11.6918 | 0.90312 | 3.625 | -113.7791 | 3.625 | -53.7791
ENB | 150 | WA1 | 2-phase | Min N-1 | 2034 | 525.6102 | 5.5175 | 13.4845 | 13.9404 | -84.051 | 5.4556 | 525.6102 | 4.5883 | 4.0529 | 2.9218 | 12.7999 | 3.1717 | 12.8573 | 0.31663 | 3.1855 | -114.051 | 3.1855 | -54.051
ENB | 150 | WA2 | 2-phase | Min N-1 | 2034 | 525.6102 | 5.5175 | 13.4845 | 13.9404 | -84.051 | 5.4556 | 525.6102 | 4.5883 | 4.0529 | 2.9218 | 12.7999 | 3.1717 | 12.8573 | 0.31663 | 3.1855 | -114.051 | 3.1855 | -54.051
EST | 150 | SFIK | 2-phase | Min N-1 | 2034 | 558.667 | 5.8645 | 26.6373 | 15.6771 | -76.7554 | 5.812 | 558.667 | 1.4398 | 5.3996 | 3.0296 | 12.7756 | 3.0706 | 12.8116 | 0.42265 | 3.3859 | -106.7554 | 3.3859 | -46.7554
FGD | 150 | S1 | 2-phase | Min N-1 | 2034 | 1109.6673 | 11.6485 | 19.9026 | 29.2529 | -70.6465 | 11.4336 | 1109.6673 | 0.35932 | 1.6227 | 1.9733 | 6.0568 | 2.0882 | 6.1049 | 0.26791 | 6.7253 | -100.6465 | 6.7253 | -40.6465
FGD | 150 | S2 | 2-phase | Min N-1 | 2034 | 1109.6673 | 11.6485 | 19.9026 | 29.2529 | -70.6465 | 11.4336 | 1109.6673 | 0.35932 | 1.6227 | 1.9733 | 6.0568 | 2.0882 | 6.1049 | 0.26791 | 6.7253 | -100.6465 | 6.7253 | -40.6465
HESV | 150 | NORD | 2-phase | Min N-1 | 2034 | 889.9851 | 9.3424 | 13.6181 | 23.4919 | -74.6502 | 9.241 | 889.9851 | 2.4409 | 4.3716 | 2.106 | 7.5725 | 2.1833 | 7.6189 | 0.5773 | 5.3938 | -104.6502 | 5.3938 | -44.6502
HESV | 150 | SYD | 2-phase | Min N-1 | 2034 | 889.9851 | 9.3424 | 13.6181 | 23.4919 | -74.6502 | 9.241 | 889.9851 | 2.4409 | 4.3716 | 2.106 | 7.5725 | 2.1833 | 7.6189 | 0.5773 | 5.3938 | -104.6502 | 5.3938 | -44.6502
HOD | 150 | SØ | 2-phase | Min N-1 | 2034 | 381.6851 | 4.0067 | 13.8895 | 10.2282 | -77.7625 | 3.9746 | 381.6851 | 1.2858 | 5.3498 | 3.6951 | 18.8741 | 3.7347 | 18.9131 | 0.28345 | 2.3132 | -107.7625 | 2.3132 | -47.7625
HRA | 150 | S1 | 2-phase | Min N-1 | 2034 | 366.3089 | 3.8452 | 5.6644 | 8.6532 | -72.8366 | 3.8141 | 366.3089 | 16.9028 | 16.5265 | 5.952 | 19.1852 | 5.9931 | 19.2215 | 0.86142 | 2.2201 | -102.8366 | 2.2201 | -42.8366
HRB | 150 | S1 | 2-phase | Min N-1 | 2034 | 290.1057 | 3.0453 | 3.9299 | 6.3311 | -75.2366 | 3.013 | 290.1057 | 9.1303 | 17.0944 | 7.8992 | 23.4253 | 8.1605 | 23.516 | 0.72974 | 1.7582 | -105.2366 | 1.7582 | -45.2366
HSK | 150 | S1 | 2-phase | Min N-1 | 2034 | 588.8724 | 6.1816 | 11.4119 | 15.1509 | -77.9348 | 6.1243 | 588.8724 | 1.9334 | 8.2199 | 2.4188 | 12.0109 | 3.5224 | 12.0229 | 0.68437 | 3.5689 | -107.9348 | 3.5689 | -47.9348
HSK | 150 | S2 | 2-phase | Min N-1 | 2034 | 588.8724 | 6.1816 | 11.4119 | 15.1509 | -77.9348 | 6.1243 | 588.8724 | 1.9334 | 8.2199 | 2.4188 | 12.0109 | 3.5224 | 12.0229 | 0.68437 | 3.5689 | -107.9348 | 3.5689 | -47.9348
HSTV | 150 | S1--$ | 2-phase | Min N-1 | 2034 | 556.4376 | 5.8411 | 14.26 | 14.8743 | -77.3034 | 5.7821 | 556.4376 | 4.2343 | 7.4585 | 2.5719 | 11.7795 | 2.6736 | 11.8071 | 0.63317 | 3.3723 | -107.3034 | 3.3723 | -47.3034
HSTV | 150 | S2--$ | 2-phase | Min N-1 | 2034 | 556.4376 | 5.8411 | 14.26 | 14.8743 | -77.3034 | 5.7821 | 556.4376 | 4.2343 | 7.4585 | 2.5719 | 11.7795 | 2.6736 | 11.8071 | 0.63317 | 3.3723 | -107.3034 | 3.3723 | -47.3034
HVO | 150 | S1 | 2-phase | Min N-1 | 2034 | 960.8174 | 10.086 | 8.8677 | 24.0471 | -72.0664 | 9.9699 | 960.8174 | 1.1052 | 3.9716 | 2.5676 | 7.1023 | 2.9596 | 7.1045 | 0.5592 | 5.8231 | -102.0664 | 5.8231 | -42.0664
HVO | 150 | S2 | 2-phase | Min N-1 | 2034 | 960.8174 | 10.086 | 8.8677 | 24.0471 | -72.0664 | 9.9699 | 960.8174 | 1.1052 | 3.9716 | 2.5676 | 7.1023 | 2.9596 | 7.1045 | 0.5592 | 5.8231 | -102.0664 | 5.8231 | -42.0664
HØN | 150 | S1 | 2-phase | Min N-1 | 2034 | 502.4297 | 5.2741 | 9.2894 | 12.6829 | -79.3446 | 5.2305 | 502.4297 | 2.0765 | 11.124 | 3.0363 | 14.3041 | 4.659 | 14.2751 | 0.77768 | 3.045 | -109.3446 | 3.045 | -49.3446
HØN | 150 | S2 | 2-phase | Min N-1 | 2034 | 502.4297 | 5.2741 | 9.2894 | 12.6829 | -79.3446 | 5.2305 | 502.4297 | 2.0765 | 11.124 | 3.0363 | 14.3041 | 4.659 | 14.2751 | 0.77768 | 3.045 | -109.3446 | 3.045 | -49.3446
IDU | 150 | N | 2-phase | Min N-1 | 2034 | 1160.7284 | 12.1845 | 21.2708 | 31.6344 | -74.3923 | 11.9878 | 1160.7284 | 0.5568 | 1.5318 | 2.2423 | 5.5669 | 2.4997 | 5.6265 | 0.27516 | 7.0347 | -104.3923 | 7.0347 | -44.3923
IDU | 150 | N1 | 2-phase | Min N-1 | 2034 | 1160.7284 | 12.1845 | 21.2708 | 31.6344 | -74.3923 | 11.9878 | 1160.7284 | 0.5568 | 1.5318 | 2.2423 | 5.5669 | 2.4997 | 5.6265 | 0.27516 | 7.0347 | -104.3923 | 7.0347 | -44.3923
IDU | 150 | S | 2-phase | Min N-1 | 2034 | 1160.7284 | 12.1845 | 21.2708 | 31.6344 | -74.3923 | 11.9878 | 1160.7284 | 0.5568 | 1.5318 | 2.2423 | 5.5669 | 2.4997 | 5.6265 | 0.27516 | 7.0347 | -104.3923 | 7.0347 | -44.3923
IDU | 150 | S1 | 2-phase | Min N-1 | 2034 | 1160.7284 | 12.1845 | 21.2708 | 31.6344 | -74.3923 | 11.9878 | 1160.7284 | 0.5568 | 1.5318 | 2.2423 | 5.5669 | 2.4997 | 5.6265 | 0.27516 | 7.0347 | -104.3923 | 7.0347 | -44.3923
KAE | 150 | N | 2-phase | Min N-1 | 2034 | 557.98 | 5.8573 | 26.6141 | 15.657 | -76.8263 | 5.8048 | 557.98 | 1.1432 | 5.0821 | 3.002 | 12.8268 | 3.0431 | 12.8631 | 0.39621 | 3.3817 | -106.8263 | 3.3817 | -46.8263
KAE | 150 | S | 2-phase | Min N-1 | 2034 | 557.98 | 5.8573 | 26.6141 | 15.657 | -76.8263 | 5.8048 | 557.98 | 1.1432 | 5.0821 | 3.002 | 12.8268 | 3.0431 | 12.8631 | 0.39621 | 3.3817 | -106.8263 | 3.3817 | -46.8263
LKR | 150 | S2 | 2-phase | Min N-1 | 2034 | 470.6555 | 4.9406 | 9.5788 | 12.029 | -78.2153 | 4.8997 | 470.6555 | 3.7904 | 5.9116 | 3.1308 | 14.2547 | 3.2034 | 14.3221 | 0.41471 | 2.8525 | -108.2153 | 2.8525 | -48.2153
LKR | 150 | SØ | 2-phase | Min N-1 | 2034 | 470.6555 | 4.9406 | 9.5788 | 12.029 | -78.2153 | 4.8997 | 470.6555 | 3.7904 | 5.9116 | 3.1308 | 14.2547 | 3.2034 | 14.3221 | 0.41471 | 2.8525 | -108.2153 | 2.8525 | -48.2153
LOL | 150 | S1- | 2-phase | Min N-1 | 2034 | 397.1362 | 4.1688 | 8.868 | 10.0656 | -78.6925 | 4.1381 | 397.1362 | 4.7882 | 4.948 | 4.8979 | 17.183 | 5.0205 | 17.2557 | 0.28796 | 2.4069 | -108.6925 | 2.4069 | -48.6925
LOL | 150 | S2- | 2-phase | Min N-1 | 2034 | 397.1362 | 4.1688 | 8.868 | 10.0656 | -78.6925 | 4.1381 | 397.1362 | 4.7882 | 4.948 | 4.8979 | 17.183 | 5.0205 | 17.2557 | 0.28796 | 2.4069 | -108.6925 | 2.4069 | -48.6925
LYK | 150 | NORD | 2-phase | Min N-1 | 2034 | 583.9593 | 6.13 | 28.2717 | 16.435 | -76.4632 | 6.0741 | 583.9593 | 1.0956 | 5.0306 | 2.9393 | 12.2132 | 2.9803 | 12.2493 | 0.4119 | 3.5391 | -106.4632 | 3.5391 | -46.4632
LYK | 150 | SYD | 2-phase | Min N-1 | 2034 | 583.9593 | 6.13 | 28.2717 | 16.435 | -76.4632 | 6.0741 | 583.9593 | 1.0956 | 5.0306 | 2.9393 | 12.2132 | 2.9803 | 12.2493 | 0.4119 | 3.5391 | -106.4632 | 3.5391 | -46.4632
MAG | 150 | NORD | 2-phase | Min N-1 | 2034 | 340.9298 | 3.5788 | 6.7888 | 8.253 | -73.6001 | 3.549 | 340.9298 | 3.194 | 14.5597 | 4.9854 | 20.1321 | 5.7302 | 20.1587 | 0.72321 | 2.0662 | -103.6001 | 2.0662 | -43.6001
MAG | 150 | SYD | 2-phase | Min N-1 | 2034 | 340.9298 | 3.5788 | 6.7888 | 8.253 | -73.6001 | 3.549 | 340.9298 | 3.194 | 14.5597 | 4.9854 | 20.1321 | 5.7302 | 20.1587 | 0.72321 | 2.0662 | -103.6001 | 2.0662 | -43.6001
MAL | 150 | S1 | 2-phase | Min N-1 | 2034 | 881.6561 | 9.255 | 10.4977 | 22.5441 | -74.7199 | 9.1527 | 881.6561 | 1.6787 | 6.5012 | 2.3242 | 7.831 | 3.1878 | 7.7795 | 0.83018 | 5.3434 | -104.7199 | 5.3434 | -44.7199
MAL | 150 | S2 | 2-phase | Min N-1 | 2034 | 881.6561 | 9.255 | 10.4977 | 22.5441 | -74.7199 | 9.1527 | 881.6561 | 1.6787 | 6.5012 | 2.3242 | 7.831 | 3.1878 | 7.7795 | 0.83018 | 5.3434 | -104.7199 | 5.3434 | -44.7199
MLP | 150 | S1 | 2-phase | Min N-1 | 2034 | 683.3414 | 7.1732 | 10.0236 | 17.437 | -76.9684 | 7.1046 | 683.3414 | 1.9055 | 8.9561 | 2.5889 | 10.2972 | 3.713 | 10.2885 | 0.86975 | 4.1415 | -106.9684 | 4.1415 | -46.9684
MLP | 150 | S2 | 2-phase | Min N-1 | 2034 | 683.3414 | 7.1732 | 10.0236 | 17.437 | -76.9684 | 7.1046 | 683.3414 | 1.9055 | 8.9561 | 2.5889 | 10.2972 | 3.713 | 10.2885 | 0.86975 | 4.1415 | -106.9684 | 4.1415 | -46.9684
OSØ | 150 | S1 | 2-phase | Min N-1 | 2034 | 1050.1488 | 11.0237 | 19.0719 | 27.9101 | -72.1231 | 10.8204 | 1050.1488 | 1.0298 | 2.2586 | 1.7783 | 6.4536 | 1.8735 | 6.5168 | 0.34998 | 6.3645 | -102.1231 | 6.3645 | -42.1231
OSØ | 150 | S2 | 2-phase | Min N-1 | 2034 | 1050.1488 | 11.0237 | 19.0719 | 27.9101 | -72.1231 | 10.8204 | 1050.1488 | 1.0298 | 2.2586 | 1.7783 | 6.4536 | 1.8735 | 6.5168 | 0.34998 | 6.3645 | -102.1231 | 6.3645 | -42.1231
RAM | 150 | S1 | 2-phase | Min N-1 | 2034 | 656.4497 | 6.8909 | 6.7925 | 15.8363 | -73.3826 | 6.8246 | 656.4497 | 4.6221 | 4.8212 | 3.0598 | 10.3451 | 3.1397 | 10.3985 | 0.46604 | 3.9785 | -103.3826 | 3.9785 | -43.3826
RIB | 150 | S1 | 2-phase | Min N-1 | 2034 | 462.3354 | 4.8533 | 12.6948 | 12.2725 | -76.5343 | 4.8115 | 462.3354 | 4.878 | 7.346 | 2.8822 | 15.2283 | 2.9193 | 15.2677 | 0.48239 | 2.802 | -106.5343 | 2.802 | -46.5343
RIB | 150 | S2 | 2-phase | Min N-1 | 2034 | 390.9058 | 4.1034 | 9.152 | 9.9352 | -75.5015 | 4.0673 | 390.9058 | 2.4942 | 4.9873 | 4.7934 | 17.6497 | 5.5006 | 17.4864 | 0.28257 | 2.3691 | -105.5015 | 2.3691 | -45.5015
RSL | 150 | S1 | 2-phase | Min N-1 | 2034 | 344.2666 | 3.6139 | 7.2002 | 8.4601 | -78.9513 | 3.5873 | 344.2666 | 3.4994 | 5.4505 | 5.1163 | 20.1272 | 5.2407 | 20.1926 | 0.2708 | 2.0865 | -108.9513 | 2.0865 | -48.9513
RSL | 150 | S2 | 2-phase | Min N-1 | 2034 | 344.2666 | 3.6139 | 7.2002 | 8.4601 | -78.9513 | 3.5873 | 344.2666 | 3.4994 | 5.4505 | 5.1163 | 20.1272 | 5.2407 | 20.1926 | 0.2708 | 2.0865 | -108.9513 | 2.0865 | -48.9513
SBA | 150 | S1 | 2-phase | Min N-1 | 2034 | 230.0093 | 2.4145 | 6.8313 | 5.5831 | -79.9076 | 2.3988 | 230.0093 | 1.9592 | 15.5582 | 11.2604 | 27.2252 | 10.6151 | 27.5506 | 0.57146 | 1.394 | -109.9076 | 1.394 | -49.9076
SBA | 150 | S2 | 2-phase | Min N-1 | 2034 | 230.0093 | 2.4145 | 6.8313 | 5.5831 | -79.9076 | 2.3988 | 230.0093 | 1.9592 | 15.5582 | 11.2604 | 27.2252 | 10.6151 | 27.5506 | 0.57146 | 1.394 | -109.9076 | 1.394 | -49.9076
SIN | 150 | WA1 | 2-phase | Min N-1 | 2034 | 400.3118 | 4.2022 | 7.4852 | 9.8959 | -78.7432 | 4.1703 | 400.3118 | 3.3976 | 5.1723 | 4.2871 | 16.8566 | 4.4987 | 16.9124 | 0.30684 | 2.4261 | -108.7432 | 2.4261 | -48.7432
SIN | 150 | WA2 | 2-phase | Min N-1 | 2034 | 400.3118 | 4.2022 | 7.4852 | 9.8959 | -78.7432 | 4.1703 | 400.3118 | 3.3976 | 5.1723 | 4.2871 | 16.8566 | 4.4987 | 16.9124 | 0.30684 | 2.4261 | -108.7432 | 2.4261 | -48.7432
SKA | 150 | SFIK | 2-phase | Min N-1 | 2034 | 820.353 | 8.6115 | 7.4569 | 20.0494 | -72.9582 | 8.5206 | 820.353 | 1.4113 | 4.2609 | 2.9191 | 8.3397 | 3.3105 | 8.3419 | 0.51092 | 4.9718 | -102.9582 | 4.9718 | -42.9582
STR | 150 | SV | 2-phase | Min N-1 | 2034 | 940.851 | 9.8764 | 15.1486 | 25.061 | -75.119 | 9.7664 | 940.851 | 1.648 | 2.4053 | 1.8767 | 7.2621 | 1.9571 | 7.3151 | 0.33121 | 5.7021 | -105.119 | 5.7021 | -45.119
STR | 150 | SØ | 2-phase | Min N-1 | 2034 | 940.851 | 9.8764 | 15.1486 | 25.061 | -75.119 | 9.7664 | 940.851 | 1.648 | 2.4053 | 1.8767 | 7.2621 | 1.9571 | 7.3151 | 0.33121 | 5.7021 | -105.119 | 5.7021 | -45.119
STSV | 150 | N | 2-phase | Min N-1 | 2034 | 1152.3425 | 12.0965 | 24.904 | 31.631 | -74.1766 | 11.9428 | 1152.3425 | 4.0756 | 5.7796 | 1.4804 | 5.9938 | 1.5343 | 6.0476 | 0.96426 | 6.9839 | -104.1766 | 6.9839 | -44.1766
STSV | 150 | N1 | 2-phase | Min N-1 | 2034 | 1152.3425 | 12.0965 | 24.904 | 31.631 | -74.1766 | 11.9428 | 1152.3425 | 4.0756 | 5.7796 | 1.4804 | 5.9938 | 1.5343 | 6.0476 | 0.96426 | 6.9839 | -104.1766 | 6.9839 | -44.1766
STSV | 150 | S | 2-phase | Min N-1 | 2034 | 1152.3425 | 12.0965 | 24.904 | 31.631 | -74.1766 | 11.9428 | 1152.3425 | 4.0756 | 5.7796 | 1.4804 | 5.9938 | 1.5343 | 6.0476 | 0.96426 | 6.9839 | -104.1766 | 6.9839 | -44.1766
STSV | 150 | S1 | 2-phase | Min N-1 | 2034 | 1152.3425 | 12.0965 | 24.904 | 31.631 | -74.1766 | 11.9428 | 1152.3425 | 4.0756 | 5.7796 | 1.4804 | 5.9938 | 1.5343 | 6.0476 | 0.96426 | 6.9839 | -104.1766 | 6.9839 | -44.1766
SVB | 150 | S1 | 2-phase | Min N-1 | 2034 | 298.0707 | 3.1289 | 7.1032 | 7.234 | -74.3712 | 3.102 | 298.0707 | 0.36111 | 4.2211 | 6.2184 | 24.5131 | 8.663 | 24.042 | 0.1722 | 1.8065 | -104.3712 | 1.8065 | -44.3712
SVB | 150 | S2 | 2-phase | Min N-1 | 2034 | 298.0707 | 3.1289 | 7.1032 | 7.234 | -74.3712 | 3.102 | 298.0707 | 0.36111 | 4.2211 | 6.2184 | 24.5131 | 8.663 | 24.042 | 0.1722 | 1.8065 | -104.3712 | 1.8065 | -44.3712
SVG | 150 | WA1 | 2-phase | Min N-1 | 2034 | 469.3546 | 4.9269 | 14.2608 | 12.5081 | -79.3444 | 4.8861 | 469.3546 | 8.6655 | 8.211 | 2.3476 | 15.0769 | 2.4019 | 15.1311 | 0.54461 | 2.8446 | -109.3444 | 2.8446 | -49.3444
SVG | 150 | WA2 | 2-phase | Min N-1 | 2034 | 469.3546 | 4.9269 | 14.2608 | 12.5081 | -79.3444 | 4.8861 | 469.3546 | 8.6655 | 8.211 | 2.3476 | 15.0769 | 2.4019 | 15.1311 | 0.54461 | 2.8446 | -109.3444 | 2.8446 | -49.3444
VID | 150 | N | 2-phase | Min N-1 | 2034 | 518.3718 | 5.4415 | 10.1391 | 13.3683 | -76.3646 | 5.3939 | 518.3718 | 3.2398 | 6.3536 | 2.5288 | 12.9359 | 2.5834 | 12.9803 | 0.49116 | 3.1416 | -106.3646 | 3.1416 | -46.3646
VID | 150 | S | 2-phase | Min N-1 | 2034 | 518.3718 | 5.4415 | 10.1391 | 13.3683 | -76.3646 | 5.3939 | 518.3718 | 3.2398 | 6.3536 | 2.5288 | 12.9359 | 2.5834 | 12.9803 | 0.49116 | 3.1416 | -106.3646 | 3.1416 | -46.3646
VKE | 150 | S1 | 2-phase | Min N-1 | 2034 | 541.1116 | 5.6802 | 24.1432 | 15.1032 | -76.9805 | 5.63 | 541.1116 | 1.5594 | 7.41 | 3.0639 | 13.2074 | 3.0672 | 13.2559 | 0.56105 | 3.2795 | -106.9805 | 3.2795 | -46.9805
ÅSP | 150 | S1 | 2-phase | Min N-1 | 2034 | 367.4806 | 3.8575 | 4.0838 | 8.003 | -72.7322 | 3.8272 | 367.4806 | 3.0695 | 5.3318 | 7.2389 | 18.6396 | 8.814 | 18.4341 | 0.28605 | 2.2272 | -102.7322 | 2.2272 | -42.7322
ÅSP | 150 | S2 | 2-phase | Min N-1 | 2034 | 367.4806 | 3.8575 | 4.0838 | 8.003 | -72.7322 | 3.8272 | 367.4806 | 3.0695 | 5.3318 | 7.2389 | 18.6396 | 8.814 | 18.4341 | 0.28605 | 2.2272 | -102.7322 | 2.2272 | -42.7322
EDR | 220 | S1 | 2-phase | Min N-1 | 2034 | 616.4051 | 4.6019 | 44.2196 | 12.55 | -84.225 | 4.5465 | 616.4051 | 3.2283 | 11.0692 | 3.5937 | 22.9761 | 4.0852 | 23.1374 | 0.48177 | 2.6569 | -114.225 | 2.6569 | -54.225
HR3 | 220 | S1 | 2-phase | Min N-1 | 2034 | 381.3658 | 2.8472 | 12.3231 | 7.1736 | -83.6819 | 2.8163 | 381.3658 | 2.2521 | 9.6947 | 6.57 | 37.8918 | 7.0664 | 38.0698 | 0.25585 | 1.6438 | -113.6819 | 1.6438 | -53.6819
IDU | 220 | WA1 | 2-phase | Min N-1 | 2034 | 1122.7596 | 8.3822 | 22.0216 | 22.0555 | -76.0173 | 8.2471 | 1122.7596 | 1.6864 | 5.2651 | 4.0027 | 12.3313 | 4.602 | 12.4849 | 0.42697 | 4.8395 | -106.0173 | 4.8395 | -46.0173
IDU | 220 | WA2 | 2-phase | Min N-1 | 2034 | 1122.7596 | 8.3822 | 22.0216 | 22.0555 | -76.0173 | 8.2471 | 1122.7596 | 1.6864 | 5.2651 | 4.0027 | 12.3313 | 4.602 | 12.4849 | 0.42697 | 4.8395 | -106.0173 | 4.8395 | -46.0173
IDU | 220 | WA3 | 2-phase | Min N-1 | 2034 | 1122.7596 | 8.3822 | 22.0216 | 22.0555 | -76.0173 | 8.2471 | 1122.7596 | 1.6864 | 5.2651 | 4.0027 | 12.3313 | 4.602 | 12.4849 | 0.42697 | 4.8395 | -106.0173 | 4.8395 | -46.0173
IDU | 220 | WA4 | 2-phase | Min N-1 | 2034 | 1122.7596 | 8.3822 | 22.0216 | 22.0555 | -76.0173 | 8.2471 | 1122.7596 | 1.6864 | 5.2651 | 4.0027 | 12.3313 | 4.602 | 12.4849 | 0.42697 | 4.8395 | -106.0173 | 4.8395 | -46.0173
VMA | 220 | WA1 | 2-phase | Min N-1 | 2034 | 908.8643 | 6.7853 | 16.7969 | 17.5649 | -75.5627 | 6.7067 | 908.8643 | 2.0202 | 5.1141 | 2.7919 | 15.67 | 2.9839 | 15.7858 | 0.32637 | 3.9175 | -105.5627 | 3.9175 | -45.5627
VMA | 220 | WA2 | 2-phase | Min N-1 | 2034 | 908.8643 | 6.7853 | 16.7969 | 17.5649 | -75.5627 | 6.7067 | 908.8643 | 2.0202 | 5.1141 | 2.7919 | 15.67 | 2.9839 | 15.7858 | 0.32637 | 3.9175 | -105.5627 | 3.9175 | -45.5627
VMA | 220 | WA3 | 2-phase | Min N-1 | 2034 | 908.8643 | 6.7853 | 16.7969 | 17.5649 | -75.5627 | 6.7067 | 908.8643 | 2.0202 | 5.1141 | 2.7919 | 15.67 | 2.9839 | 15.7858 | 0.32637 | 3.9175 | -105.5627 | 3.9175 | -45.5627
VMA | 220 | WA4 | 2-phase | Min N-1 | 2034 | 908.8643 | 6.7853 | 16.7969 | 17.5649 | -75.5627 | 6.7067 | 908.8643 | 2.0202 | 5.1141 | 2.7919 | 15.67 | 2.9839 | 15.7858 | 0.32637 | 3.9175 | -105.5627 | 3.9175 | -45.5627
EDR | 400 | S1 | 2-phase | Min N-1 | 2034 | 1844.7597 | 7.988 | 20.0224 | 20.7545 | -66.3064 | 7.8054 | 1844.7597 | 2.5296 | 12.1798 | 10.8665 | 22.2202 | 12.4086 | 22.716 | 0.54814 | 4.6119 | -96.3064 | 4.6119 | -36.3064
EDR | 400 | S2 | 2-phase | Min N-1 | 2034 | 1844.7597 | 7.988 | 20.0224 | 20.7545 | -66.3064 | 7.8054 | 1844.7597 | 2.5296 | 12.1798 | 10.8665 | 22.2202 | 12.4086 | 22.716 | 0.54814 | 4.6119 | -96.3064 | 4.6119 | -36.3064
FGD | 400 | S1 | 2-phase | Min N-1 | 2034 | 1654.0569 | 7.1623 | 18.7749 | 18.2267 | -68.0317 | 6.8959 | 1654.0569 | 1.0417 | 9.9203 | 7.9066 | 26.6636 | 8.6579 | 27.5332 | 0.37205 | 4.1351 | -98.0317 | 4.1351 | -38.0317
FGD | 400 | S2 | 2-phase | Min N-1 | 2034 | 1654.0569 | 7.1623 | 18.7749 | 18.2267 | -68.0317 | 6.8959 | 1654.0569 | 1.0417 | 9.9203 | 7.9066 | 26.6636 | 8.6579 | 27.5332 | 0.37205 | 4.1351 | -98.0317 | 4.1351 | -38.0317
IDU | 400 | S1 | 2-phase | Min N-1 | 2034 | 1688.4344 | 7.3111 | 16.5947 | 18.7652 | -67.5121 | 7.1552 | 1688.4344 | 2.8946 | 11.0835 | 11.9322 | 24.2514 | 13.7172 | 24.6989 | 0.45702 | 4.2211 | -97.5121 | 4.2211 | -37.5121
IDU | 400 | S2 | 2-phase | Min N-1 | 2034 | 1688.4344 | 7.3111 | 16.5947 | 18.7652 | -67.5121 | 7.1552 | 1688.4344 | 2.8946 | 11.0835 | 11.9322 | 24.2514 | 13.7172 | 24.6989 | 0.45702 | 4.2211 | -97.5121 | 4.2211 | -37.5121
MAL | 400 | S1 | 2-phase | Min N-1 | 2034 | 1096.7452 | 4.749 | 12.8626 | 11.954 | -74.3313 | 4.6919 | 1096.7452 | 4.5487 | 26.7405 | 12.6121 | 40.7398 | 15.8759 | 40.6922 | 0.65637 | 2.7419 | -104.3313 | 2.7419 | -44.3313
MAL | 400 | S2 | 2-phase | Min N-1 | 2034 | 1096.7452 | 4.749 | 12.8626 | 11.954 | -74.3313 | 4.6919 | 1096.7452 | 4.5487 | 26.7405 | 12.6121 | 40.7398 | 15.8759 | 40.6922 | 0.65637 | 2.7419 | -104.3313 | 2.7419 | -44.3313
STSV | 400 | S1 | 2-phase | Min N-1 | 2034 | 1763.7778 | 7.6374 | 18.0168 | 19.7094 | -66.889 | 7.4689 | 1763.7778 | 3.4422 | 13.1878 | 11.5071 | 23.1608 | 13.0827 | 23.6085 | 0.5694 | 4.4094 | -96.889 | 4.4094 | -36.889
SFE | 150 | SEK1 | 2-phase | Min N-1 | 2034 | 612.0401 | 6.4248 | 12.2448 | 16.0262 | -78.2294 | 6.3663 | 612.0401 | 5.4184 | 6.0646 | 2.4822 | 11.3417 | 2.5593 | 11.4028 | 0.53472 | 3.7093 | -108.2294 | 3.7093 | -48.2294
SFE | 150 | SEK2 | 2-phase | Min N-1 | 2034 | 612.0401 | 6.4248 | 12.2448 | 16.0262 | -78.2294 | 6.3663 | 612.0401 | 5.4184 | 6.0646 | 2.4822 | 11.3417 | 2.5593 | 11.4028 | 0.53472 | 3.7093 | -108.2294 | 3.7093 | -48.2294
ADL | 150 | S1 | 2-phase | Min N-1 | 2034 | 959.857 | 10.0759 | 14.5344 | 24.7257 | -73.6797 | 9.9604 | 959.857 | 1.0405 | 2.666 | 2.3525 | 7.1387 | 2.5868 | 7.1942 | 0.37346 | 5.8173 | -103.6797 | 5.8173 | -43.6797
ADL | 150 | S2 | 2-phase | Min N-1 | 2034 | 959.857 | 10.0759 | 14.5344 | 24.7257 | -73.6797 | 9.9604 | 959.857 | 1.0405 | 2.666 | 2.3525 | 7.1387 | 2.5868 | 7.1942 | 0.37346 | 5.8173 | -103.6797 | 5.8173 | -43.6797
ADL | 150 | S3 | 2-phase | Min N-1 | 2034 | 959.857 | 10.0759 | 14.5344 | 24.7257 | -73.6797 | 9.9604 | 959.857 | 1.0405 | 2.666 | 2.3525 | 7.1387 | 2.5868 | 7.1942 | 0.37346 | 5.8173 | -103.6797 | 5.8173 | -43.6797
ASR | 150 | S2 | 2-phase | Min N-1 | 2034 | 873.3661 | 9.168 | 11.8166 | 22.8597 | -75.3741 | 9.0652 | 873.3661 | 2.0729 | 3.8898 | 2.0545 | 7.9391 | 2.2515 | 8.0005 | 0.48996 | 5.2931 | -105.3741 | 5.2931 | -45.3741
BDK | 150 | S1 | 2-phase | Min N-1 | 2034 | 363.139 | 3.812 | 5.61 | 8.5176 | -76.7764 | 3.7831 | 363.139 | 3.4496 | 15.439 | 6.3169 | 18.7 | 6.5091 | 18.7664 | 0.82561 | 2.2008 | -106.7764 | 2.2008 | -46.7764
BDK | 150 | S2 | 2-phase | Min N-1 | 2034 | 363.139 | 3.812 | 5.61 | 8.5176 | -76.7764 | 3.7831 | 363.139 | 3.4496 | 15.439 | 6.3169 | 18.7 | 6.5091 | 18.7664 | 0.82561 | 2.2008 | -106.7764 | 2.2008 | -46.7764
BDR | 150 | S1 | 2-phase | Min N-1 | 2034 | 341.1673 | 3.5813 | 8.2627 | 8.4697 | -71.2681 | 3.551 | 341.1673 | 2.3362 | 11.1553 | 4.149 | 20.4126 | 5.5914 | 20.2989 | 0.54649 | 2.0677 | -101.2681 | 2.0677 | -41.2681
BDR | 150 | S2 | 2-phase | Min N-1 | 2034 | 341.1673 | 3.5813 | 8.2627 | 8.4697 | -71.2681 | 3.551 | 341.1673 | 2.3362 | 11.1553 | 4.149 | 20.4126 | 5.5914 | 20.2989 | 0.54649 | 2.0677 | -101.2681 | 2.0677 | -41.2681
BJH | 150 | S1 | 2-phase | Min N-1 | 2034 | 405.6229 | 4.2579 | 8.7107 | 10.2664 | -76.5162 | 4.225 | 405.6229 | 4.6015 | 7.6193 | 4.4945 | 16.3738 | 4.5809 | 16.4449 | 0.46534 | 2.4583 | -106.5162 | 2.4583 | -46.5162
BJH | 150 | S2 | 2-phase | Min N-1 | 2034 | 405.6229 | 4.2579 | 8.7107 | 10.2664 | -76.5162 | 4.225 | 405.6229 | 4.6015 | 7.6193 | 4.4945 | 16.3738 | 4.5809 | 16.4449 | 0.46534 | 2.4583 | -106.5162 | 2.4583 | -46.5162
DNF | 150 | S1 | 2-phase | Min N-1 | 2034 | 304.4333 | 3.1957 | 7.8892 | 7.5072 | -77.2491 | 3.1656 | 304.4333 | 2.442 | 8.9656 | 5.1652 | 24.1055 | 5.9705 | 24.1437 | 0.37193 | 1.8451 | -107.2491 | 1.8451 | -47.2491
DNF | 150 | S2 | 2-phase | Min N-1 | 2034 | 304.4333 | 3.1957 | 7.8892 | 7.5072 | -77.2491 | 3.1656 | 304.4333 | 2.442 | 8.9656 | 5.1652 | 24.1055 | 5.9705 | 24.1437 | 0.37193 | 1.8451 | -107.2491 | 1.8451 | -47.2491
FER | 150 | S1 | 2-phase | Min N-1 | 2034 | 1081.6038 | 11.3539 | 10.8793 | 27.7276 | -72.0383 | 11.2153 | 1081.6038 | 1.4327 | 2.6487 | 2.3524 | 6.1832 | 2.5783 | 6.2178 | 0.42836 | 6.5552 | -102.0383 | 6.5552 | -42.0383
FER | 150 | S2 | 2-phase | Min N-1 | 2034 | 1081.6038 | 11.3539 | 10.8793 | 27.7276 | -72.0383 | 11.2153 | 1081.6038 | 1.4327 | 2.6487 | 2.3524 | 6.1832 | 2.5783 | 6.2178 | 0.42836 | 6.5552 | -102.0383 | 6.5552 | -42.0383
FGV | 150 | WA1 | 2-phase | Min N-1 | 2034 | 1093.8609 | 11.4826 | 19.252 | 28.7747 | -70.7172 | 11.2732 | 1093.8609 | 0.44359 | 1.6643 | 1.9992 | 6.1473 | 2.115 | 6.195 | 0.27073 | 6.6295 | -100.7172 | 6.6295 | -40.7172
FGV | 150 | WA2 | 2-phase | Min N-1 | 2034 | 1093.8609 | 11.4826 | 19.252 | 28.7747 | -70.7172 | 11.2732 | 1093.8609 | 0.44359 | 1.6643 | 1.9992 | 6.1473 | 2.115 | 6.195 | 0.27073 | 6.6295 | -100.7172 | 6.6295 | -40.7172
FOU | 150 | WA1 | 2-phase | Min N-1 | 2034 | 1138.754 | 11.9538 | 9.9352 | 28.9052 | -70.6597 | 11.8029 | 1138.754 | 1.736 | 3.2094 | 2.4617 | 5.7203 | 2.7584 | 5.7504 | 0.56105 | 6.9015 | -100.6597 | 6.9015 | -40.6597
FOU | 150 | WA10 | 2-phase | Min N-1 | 2034 | 1138.754 | 11.9538 | 9.9352 | 28.9052 | -70.6597 | 11.8029 | 1138.754 | 1.736 | 3.2094 | 2.4617 | 5.7203 | 2.7584 | 5.7504 | 0.56105 | 6.9015 | -100.6597 | 6.9015 | -40.6597
FOU | 150 | WA2 | 2-phase | Min N-1 | 2034 | 1138.754 | 11.9538 | 9.9352 | 28.9052 | -70.6597 | 11.8029 | 1138.754 | 1.736 | 3.2094 | 2.4617 | 5.7203 | 2.7584 | 5.7504 | 0.56105 | 6.9015 | -100.6597 | 6.9015 | -40.6597
FOU | 150 | WA3 | 2-phase | Min N-1 | 2034 | 1138.754 | 11.9538 | 9.9352 | 28.9052 | -70.6597 | 11.8029 | 1138.754 | 1.736 | 3.2094 | 2.4617 | 5.7203 | 2.7584 | 5.7504 | 0.56105 | 6.9015 | -100.6597 | 6.9015 | -40.6597
FOU | 150 | WA4 | 2-phase | Min N-1 | 2034 | 1138.754 | 11.9538 | 9.9352 | 28.9052 | -70.6597 | 11.8029 | 1138.754 | 1.736 | 3.2094 | 2.4617 | 5.7203 | 2.7584 | 5.7504 | 0.56105 | 6.9015 | -100.6597 | 6.9015 | -40.6597
FOU | 150 | WA5 | 2-phase | Min N-1 | 2034 | 1138.754 | 11.9538 | 9.9352 | 28.9052 | -70.6597 | 11.8029 | 1138.754 | 1.736 | 3.2094 | 2.4617 | 5.7203 | 2.7584 | 5.7504 | 0.56105 | 6.9015 | -100.6597 | 6.9015 | -40.6597
FOU | 150 | WA6 | 2-phase | Min N-1 | 2034 | 1138.754 | 11.9538 | 9.9352 | 28.9052 | -70.6597 | 11.8029 | 1138.754 | 1.736 | 3.2094 | 2.4617 | 5.7203 | 2.7584 | 5.7504 | 0.56105 | 6.9015 | -100.6597 | 6.9015 | -40.6597
FOU | 150 | WA7 | 2-phase | Min N-1 | 2034 | 1138.754 | 11.9538 | 9.9352 | 28.9052 | -70.6597 | 11.8029 | 1138.754 | 1.736 | 3.2094 | 2.4617 | 5.7203 | 2.7584 | 5.7504 | 0.56105 | 6.9015 | -100.6597 | 6.9015 | -40.6597
FOU | 150 | WA8 | 2-phase | Min N-1 | 2034 | 1138.754 | 11.9538 | 9.9352 | 28.9052 | -70.6597 | 11.8029 | 1138.754 | 1.736 | 3.2094 | 2.4617 | 5.7203 | 2.7584 | 5.7504 | 0.56105 | 6.9015 | -100.6597 | 6.9015 | -40.6597
FOU | 150 | WA9 | 2-phase | Min N-1 | 2034 | 1138.754 | 11.9538 | 9.9352 | 28.9052 | -70.6597 | 11.8029 | 1138.754 | 1.736 | 3.2094 | 2.4617 | 5.7203 | 2.7584 | 5.7504 | 0.56105 | 6.9015 | -100.6597 | 6.9015 | -40.6597
FRD | 150 | S1 | 2-phase | Min N-1 | 2034 | 498.2846 | 5.2306 | 11.5587 | 12.933 | -80.5008 | 5.1886 | 498.2846 | 4.474 | 6.5229 | 3.3147 | 14.1035 | 3.5015 | 14.1567 | 0.4625 | 3.0199 | -110.5008 | 3.0199 | -50.5008
FRD | 150 | S2 | 2-phase | Min N-1 | 2034 | 498.2846 | 5.2306 | 11.5587 | 12.933 | -80.5008 | 5.1886 | 498.2846 | 4.474 | 6.5229 | 3.3147 | 14.1035 | 3.5015 | 14.1567 | 0.4625 | 3.0199 | -110.5008 | 3.0199 | -50.5008
FRT | 150 | S1 | 2-phase | Min N-1 | 2034 | 319.5299 | 3.3542 | 7.5554 | 7.9215 | -79.0605 | 3.3303 | 319.5299 | 6.5956 | 8.0362 | 5.364 | 21.6349 | 5.5156 | 21.7108 | 0.37145 | 1.9365 | -109.0605 | 1.9365 | -49.0605
FRT | 150 | S2 | 2-phase | Min N-1 | 2034 | 319.5299 | 3.3542 | 7.5554 | 7.9215 | -79.0605 | 3.3303 | 319.5299 | 6.5956 | 8.0362 | 5.364 | 21.6349 | 5.5156 | 21.7108 | 0.37145 | 1.9365 | -109.0605 | 1.9365 | -49.0605
FVO | 150 | S1 | 2-phase | Min N-1 | 2034 | 1074.1521 | 11.2757 | 14.6008 | 28.2937 | -70.5429 | 11.055 | 1074.1521 | 0.68513 | 2.1151 | 1.915 | 6.2831 | 2.0599 | 6.3423 | 0.33663 | 6.51 | -100.5429 | 6.51 | -40.5429
FVO | 150 | S2 | 2-phase | Min N-1 | 2034 | 1074.1521 | 11.2757 | 14.6008 | 28.2937 | -70.5429 | 11.055 | 1074.1521 | 0.68513 | 2.1151 | 1.915 | 6.2831 | 2.0599 | 6.3423 | 0.33663 | 6.51 | -100.5429 | 6.51 | -40.5429
GRP | 150 | S1 | 2-phase | Min N-1 | 2034 | 762.7656 | 8.007 | 10.6465 | 19.3845 | -73.6956 | 7.8991 | 762.7656 | 2.3122 | 3.3637 | 2.5697 | 8.8356 | 2.6783 | 8.8771 | 0.3807 | 4.6228 | -103.6956 | 4.6228 | -43.6956
GRP | 150 | S2 | 2-phase | Min N-1 | 2034 | 762.7656 | 8.007 | 10.6465 | 19.3845 | -73.6956 | 7.8991 | 762.7656 | 2.3122 | 3.3637 | 2.5697 | 8.8356 | 2.6783 | 8.8771 | 0.3807 | 4.6228 | -103.6956 | 4.6228 | -43.6956
GYD | 150 | S1 | 2-phase | Min N-1 | 2034 | 335.8314 | 3.5253 | 7.7991 | 8.2367 | -76.2647 | 3.4904 | 335.8314 | 2.0791 | 6.6706 | 6.5378 | 21.8239 | 7.3542 | 21.7509 | 0.30565 | 2.0353 | -106.2647 | 2.0353 | -46.2647
GYD | 150 | S2 | 2-phase | Min N-1 | 2034 | 335.8314 | 3.5253 | 7.7991 | 8.2367 | -76.2647 | 3.4904 | 335.8314 | 2.0791 | 6.6706 | 6.5378 | 21.8239 | 7.3542 | 21.7509 | 0.30565 | 2.0353 | -106.2647 | 2.0353 | -46.2647
HAS | 150 | SK1 | 2-phase | Min N-1 | 2034 | 818.3852 | 8.5908 | 11.6263 | 20.9978 | -75.0936 | 8.5022 | 818.3852 | 1.2507 | 5.5541 | 2.626 | 8.3778 | 3.3929 | 8.3494 | 0.66295 | 4.9599 | -105.0936 | 4.9599 | -45.0936
HAS | 150 | SK2 | 2-phase | Min N-1 | 2034 | 818.3852 | 8.5908 | 11.6263 | 20.9978 | -75.0936 | 8.5022 | 818.3852 | 1.2507 | 5.5541 | 2.626 | 8.3778 | 3.3929 | 8.3494 | 0.66295 | 4.9599 | -105.0936 | 4.9599 | -45.0936
HAT | 150 | SK1 | 2-phase | Min N-1 | 2034 | 782.9769 | 8.2191 | 12.1107 | 20.4221 | -76.0024 | 8.1291 | 782.9769 | 2.3152 | 5.6145 | 2.3513 | 8.6008 | 2.8567 | 8.6216 | 0.65279 | 4.7453 | -106.0024 | 4.7453 | -46.0024
HAT | 150 | SK2 | 2-phase | Min N-1 | 2034 | 782.9769 | 8.2191 | 12.1107 | 20.4221 | -76.0024 | 8.1291 | 782.9769 | 2.3152 | 5.6145 | 2.3513 | 8.6008 | 2.8567 | 8.6216 | 0.65279 | 4.7453 | -106.0024 | 4.7453 | -46.0024
HNB | 150 | S1 | 2-phase | Min N-1 | 2034 | 710.0395 | 7.4535 | 10.6975 | 18.1161 | -76.3055 | 7.3825 | 710.0395 | 1.7439 | 6.4145 | 2.7001 | 9.9372 | 3.6352 | 9.9156 | 0.64551 | 4.3033 | -106.3055 | 4.3033 | -46.3055
HNB | 150 | S2 | 2-phase | Min N-1 | 2034 | 710.0395 | 7.4535 | 10.6975 | 18.1161 | -76.3055 | 7.3825 | 710.0395 | 1.7439 | 6.4145 | 2.7001 | 9.9372 | 3.6352 | 9.9156 | 0.64551 | 4.3033 | -106.3055 | 4.3033 | -46.3055
HVV | 150 | S1 | 2-phase | Min N-1 | 2034 | 563.4532 | 5.9147 | 8.9512 | 14.0442 | -77.5873 | 5.8632 | 563.4532 | 3.66 | 6.0644 | 3.4426 | 12.5795 | 3.7505 | 12.6426 | 0.48209 | 3.4149 | -107.5873 | 3.4149 | -47.5873
HVV | 150 | S2 | 2-phase | Min N-1 | 2034 | 563.4532 | 5.9147 | 8.9512 | 14.0442 | -77.5873 | 5.8632 | 563.4532 | 3.66 | 6.0644 | 3.4426 | 12.5795 | 3.7505 | 12.6426 | 0.48209 | 3.4149 | -107.5873 | 3.4149 | -47.5873
KAG | 150 | S1 | 2-phase | Min N-1 | 2034 | 731.7438 | 7.6813 | 8.2578 | 18.1336 | -75.1973 | 7.6054 | 731.7438 | 2.631 | 8.0419 | 2.6969 | 9.2505 | 3.5013 | 9.2474 | 0.86934 | 4.4348 | -105.1973 | 4.4348 | -45.1973
KBB | 150 | SFIK | 2-phase | Min N-1 | 2034 | 624.8812 | 6.5596 | 6.5076 | 14.9227 | -74.6985 | 6.4985 | 624.8812 | 5.044 | 9.8356 | 3.3575 | 10.7442 | 4.1623 | 10.7357 | 0.91544 | 3.7872 | -104.6985 | 3.7872 | -44.6985
KIN | 150 | S1 | 2-phase | Min N-1 | 2034 | 608.5994 | 6.3886 | 33.5432 | 17.2365 | -78.5665 | 6.3138 | 608.5994 | 2.2248 | 1.8227 | 1.1125 | 11.3943 | 1.1911 | 11.4552 | 0.15997 | 3.6885 | -108.5665 | 3.6885 | -48.5665
KIN | 150 | S2 | 2-phase | Min N-1 | 2034 | 608.5994 | 6.3886 | 33.5432 | 17.2365 | -78.5665 | 6.3138 | 608.5994 | 2.2248 | 1.8227 | 1.1125 | 11.3943 | 1.1911 | 11.4552 | 0.15997 | 3.6885 | -108.5665 | 3.6885 | -48.5665
KLF | 150 | WA1 | 2-phase | Min N-1 | 2034 | 794.6692 | 8.3419 | 11.382 | 20.3942 | -75.6652 | 8.2566 | 794.6692 | 2.0197 | 3.1728 | 2.6067 | 8.6528 | 2.7934 | 8.7123 | 0.36667 | 4.8162 | -105.6652 | 4.8162 | -45.6652
KLF | 150 | WA2 | 2-phase | Min N-1 | 2034 | 794.6692 | 8.3419 | 11.382 | 20.3942 | -75.6652 | 8.2566 | 794.6692 | 2.0197 | 3.1728 | 2.6067 | 8.6528 | 2.7934 | 8.7123 | 0.36667 | 4.8162 | -105.6652 | 4.8162 | -45.6652
KNA | 150 | S1 | 2-phase | Min N-1 | 2034 | 826.0155 | 8.6709 | 13.2623 | 21.6272 | -76.0036 | 8.578 | 826.0155 | 4.0944 | 5.4552 | 2.0657 | 8.373 | 2.4936 | 8.4333 | 0.65152 | 5.0062 | -106.0036 | 5.0062 | -46.0036
KNA | 150 | S2 | 2-phase | Min N-1 | 2034 | 826.0155 | 8.6709 | 13.2623 | 21.6272 | -76.0036 | 8.578 | 826.0155 | 4.0944 | 5.4552 | 2.0657 | 8.373 | 2.4936 | 8.4333 | 0.65152 | 5.0062 | -106.0036 | 5.0062 | -46.0036
LAG | 150 | S1 | 2-phase | Min N-1 | 2034 | 762.9862 | 8.0093 | 9.3713 | 19.2937 | -74.1578 | 7.9243 | 762.9862 | 0.50852 | 4.0652 | 2.041 | 9.1726 | 2.7472 | 9.2067 | 0.44319 | 4.6242 | -104.1578 | 4.6242 | -44.1578
LAG | 150 | S2 | 2-phase | Min N-1 | 2034 | 543.5754 | 5.7061 | 10.6064 | 14.0224 | -78.7086 | 5.6541 | 543.5754 | 2.0224 | 8.8204 | 3.2628 | 11.9863 | 3.7713 | 11.9775 | 0.73587 | 3.2944 | -108.7086 | 3.2944 | -48.7086
MES | 150 | SK1 | 2-phase | Min N-1 | 2034 | 306.4649 | 3.217 | 3.4953 | 6.4415 | -71.5826 | 3.1928 | 306.4649 | 0.42681 | 3.7863 | 9.5628 | 21.8663 | 11.0102 | 21.6917 | 0.17315 | 1.8574 | -101.5826 | 1.8574 | -41.5826
MES | 150 | SK2 | 2-phase | Min N-1 | 2034 | 306.4649 | 3.217 | 3.4953 | 6.4415 | -71.5826 | 3.1928 | 306.4649 | 0.42681 | 3.7863 | 9.5628 | 21.8663 | 11.0102 | 21.6917 | 0.17315 | 1.8574 | -101.5826 | 1.8574 | -41.5826
MKS | 150 | S1 | 2-phase | Min N-1 | 2034 | 903.5655 | 9.485 | 11.5804 | 23.2442 | -74.4377 | 9.3801 | 903.5655 | 1.339 | 8.3012 | 2.1816 | 7.7735 | 3.1404 | 7.8298 | 1.0679 | 5.4762 | -104.4377 | 5.4762 | -44.4377
MKS | 150 | S2 | 2-phase | Min N-1 | 2034 | 903.5655 | 9.485 | 11.5804 | 23.2442 | -74.4377 | 9.3801 | 903.5655 | 1.339 | 8.3012 | 2.1816 | 7.7735 | 3.1404 | 7.8298 | 1.0679 | 5.4762 | -104.4377 | 5.4762 | -44.4377
MLU | 150 | S1 | 2-phase | Min N-1 | 2034 | 586.7581 | 6.1594 | 9.4181 | 14.8205 | -78.0178 | 6.1047 | 586.7581 | 2.0293 | 10.2782 | 2.6403 | 12.0402 | 4.098 | 12.0591 | 0.85366 | 3.5561 | -108.0178 | 3.5561 | -48.0178
MOS | 150 | S1 | 2-phase | Min N-1 | 2034 | 964.9962 | 10.1298 | 12.9289 | 25.1799 | -74.0843 | 10.0147 | 964.9962 | 1.4352 | 2.4707 | 2.4024 | 7.0952 | 2.5721 | 7.1242 | 0.34823 | 5.8485 | -104.0843 | 5.8485 | -44.0843
MOS | 150 | S2 | 2-phase | Min N-1 | 2034 | 964.9962 | 10.1298 | 12.9289 | 25.1799 | -74.0843 | 10.0147 | 964.9962 | 1.4352 | 2.4707 | 2.4024 | 7.0952 | 2.5721 | 7.1242 | 0.34823 | 5.8485 | -104.0843 | 5.8485 | -44.0843
NOR | 150 | S1 | 2-phase | Min N-1 | 2034 | 370.3869 | 3.8881 | 8.0105 | 9.2578 | -78.3817 | 3.8592 | 370.3869 | 3.5881 | 5.0161 | 4.8771 | 18.6971 | 5.0305 | 18.7734 | 0.26829 | 2.2448 | -108.3817 | 2.2448 | -48.3817
NSP | 150 | SA | 2-phase | Min N-1 | 2034 | 271.4787 | 2.8498 | 3.8695 | 5.8804 | -73.8143 | 2.8295 | 271.4787 | 1.9073 | 11.8826 | 9.6565 | 24.2715 | 10.8329 | 24.0926 | 0.48957 | 1.6453 | -103.8143 | 1.6453 | -43.8143
NSP | 150 | SB | 2-phase | Min N-1 | 2034 | 271.4787 | 2.8498 | 3.8695 | 5.8804 | -73.8143 | 2.8295 | 271.4787 | 1.9073 | 11.8826 | 9.6565 | 24.2715 | 10.8329 | 24.0926 | 0.48957 | 1.6453 | -103.8143 | 1.6453 | -43.8143
NVV | 150 | S1 | 2-phase | Min N-1 | 2034 | 1134.156 | 11.9056 | 18.8354 | 30.3893 | -72.7977 | 11.7558 | 1134.156 | 0.89893 | 4.3667 | 2.0276 | 5.9635 | 2.2492 | 6.0004 | 0.73224 | 6.8737 | -102.7977 | 6.8737 | -42.7977
NVV | 150 | S2 | 2-phase | Min N-1 | 2034 | 1134.156 | 11.9056 | 18.8354 | 30.3893 | -72.7977 | 11.7558 | 1134.156 | 0.89893 | 4.3667 | 2.0276 | 5.9635 | 2.2492 | 6.0004 | 0.73224 | 6.8737 | -102.7977 | 6.8737 | -42.7977
OVE | 150 | S1--$ | 2-phase | Min N-1 | 2034 | 795.6973 | 8.3527 | 27.6758 | 21.4633 | -74.7757 | 8.2318 | 795.6973 | 1.5757 | 1.7858 | 1.7134 | 8.9584 | 1.9489 | 9.0331 | 0.19934 | 4.8224 | -104.7757 | 4.8224 | -44.7757
OVE | 150 | S2--$ | 2-phase | Min N-1 | 2034 | 795.6973 | 8.3527 | 27.6758 | 21.4633 | -74.7757 | 8.2318 | 795.6973 | 1.5757 | 1.7858 | 1.7134 | 8.9584 | 1.9489 | 9.0331 | 0.19934 | 4.8224 | -104.7757 | 4.8224 | -44.7757
RYT | 150 | S1 | 2-phase | Min N-1 | 2034 | 686.3695 | 7.205 | 11.6357 | 17.8533 | -76.5039 | 7.1312 | 686.3695 | 1.2139 | 3.9855 | 2.976 | 9.4187 | 3.3072 | 9.3846 | 0.42315 | 4.1598 | -106.5039 | 4.1598 | -46.5039
RYT | 150 | S2 | 2-phase | Min N-1 | 2034 | 686.3695 | 7.205 | 11.6357 | 17.8533 | -76.5039 | 7.1312 | 686.3695 | 1.2139 | 3.9855 | 2.976 | 9.4187 | 3.3072 | 9.3846 | 0.42315 | 4.1598 | -106.5039 | 4.1598 | -46.5039
SVS | 150 | S1 | 2-phase | Min N-1 | 2034 | 553.3086 | 5.8082 | 10.5758 | 14.2657 | -78.5262 | 5.7549 | 553.3086 | 2.3131 | 8.6439 | 3.2608 | 11.7877 | 3.7164 | 11.7711 | 0.7333 | 3.3534 | -108.5262 | 3.3534 | -48.5262
SVS | 150 | S2 | 2-phase | Min N-1 | 2034 | 553.3086 | 5.8082 | 10.5758 | 14.2657 | -78.5262 | 5.7549 | 553.3086 | 2.3131 | 8.6439 | 3.2608 | 11.7877 | 3.7164 | 11.7711 | 0.7333 | 3.3534 | -108.5262 | 3.3534 | -48.5262
SØN | 150 | VEST | 2-phase | Min N-1 | 2034 | 297.2107 | 3.1199 | 7.3343 | 7.2284 | -76.5181 | 3.0905 | 297.2107 | 2.7211 | 7.3785 | 7.5461 | 24.6231 | 8.3602 | 24.5399 | 0.29966 | 1.8013 | -106.5181 | 1.8013 | -46.5181
SØN | 150 | ØST | 2-phase | Min N-1 | 2034 | 297.2107 | 3.1199 | 7.3343 | 7.2284 | -76.5181 | 3.0905 | 297.2107 | 2.7211 | 7.3785 | 7.5461 | 24.6231 | 8.3602 | 24.5399 | 0.29966 | 1.8013 | -106.5181 | 1.8013 | -46.5181
TAN | 150 | SK1 | 2-phase | Min N-1 | 2034 | 790.0469 | 8.2933 | 8.6687 | 19.8087 | -74.424 | 8.2077 | 790.0469 | 2.6954 | 5.6515 | 2.7253 | 8.7958 | 3.4524 | 8.797 | 0.64253 | 4.7882 | -104.424 | 4.7882 | -44.424
TAN | 150 | SK2 | 2-phase | Min N-1 | 2034 | 790.0469 | 8.2933 | 8.6687 | 19.8087 | -74.424 | 8.2077 | 790.0469 | 2.6954 | 5.6515 | 2.7253 | 8.7958 | 3.4524 | 8.797 | 0.64253 | 4.7882 | -104.424 | 4.7882 | -44.424
THY | 150 | S1 | 2-phase | Min N-1 | 2034 | 516.4864 | 5.4217 | 10.8984 | 13.42 | -77.7735 | 5.3706 | 516.4864 | 1.45 | 6.0863 | 2.7346 | 13.5938 | 3.3922 | 13.598 | 0.44772 | 3.1302 | -107.7735 | 3.1302 | -47.7735
THY | 150 | S2 | 2-phase | Min N-1 | 2034 | 516.4864 | 5.4217 | 10.8984 | 13.42 | -77.7735 | 5.3706 | 516.4864 | 1.45 | 6.0863 | 2.7346 | 13.5938 | 3.3922 | 13.598 | 0.44772 | 3.1302 | -107.7735 | 3.1302 | -47.7735
THØ | 150 | S1 | 2-phase | Min N-1 | 2034 | 453.3734 | 4.7592 | 7.1079 | 10.9695 | -76.8529 | 4.7216 | 453.3734 | 2.8676 | 10.7971 | 3.8673 | 15.6581 | 4.9354 | 15.7226 | 0.68956 | 2.7477 | -106.8529 | 2.7477 | -46.8529
TJE | 150 | S1 | 2-phase | Min N-1 | 2034 | 1139.9048 | 11.9659 | 9.971 | 28.9463 | -70.6709 | 11.8148 | 1139.9048 | 1.7249 | 3.1482 | 2.4585 | 5.7148 | 2.7537 | 5.7444 | 0.55088 | 6.9085 | -100.6709 | 6.9085 | -40.6709
TJE | 150 | S11 | 2-phase | Min N-1 | 2034 | 777.8769 | 8.1656 | 29.5778 | 21.9092 | -81.0156 | 8.0625 | 777.8769 | 0.099435 | 3.3436 | 1.93 | 9.0324 | 2.2115 | 9.1628 | 0.37018 | 4.7144 | -111.0156 | 4.7144 | -51.0156
TJE | 150 | S12 | 2-phase | Min N-1 | 2034 | 777.8769 | 8.1656 | 29.5778 | 21.9092 | -81.0156 | 8.0625 | 777.8769 | 0.099435 | 3.3436 | 1.93 | 9.0324 | 2.2115 | 9.1628 | 0.37018 | 4.7144 | -111.0156 | 4.7144 | -51.0156
TJE | 150 | S13 | 2-phase | Min N-1 | 2034 | 777.8769 | 8.1656 | 29.5778 | 21.9092 | -81.0156 | 8.0625 | 777.8769 | 0.099435 | 3.3436 | 1.93 | 9.0324 | 2.2115 | 9.1628 | 0.37018 | 4.7144 | -111.0156 | 4.7144 | -51.0156
TJE | 150 | S2 | 2-phase | Min N-1 | 2034 | 1139.9048 | 11.9659 | 9.971 | 28.9463 | -70.6709 | 11.8148 | 1139.9048 | 1.7249 | 3.1482 | 2.4585 | 5.7148 | 2.7537 | 5.7444 | 0.55088 | 6.9085 | -100.6709 | 6.9085 | -40.6709
TJE | 150 | S3 | 2-phase | Min N-1 | 2034 | 1139.9048 | 11.9659 | 9.971 | 28.9463 | -70.6709 | 11.8148 | 1139.9048 | 1.7249 | 3.1482 | 2.4585 | 5.7148 | 2.7537 | 5.7444 | 0.55088 | 6.9085 | -100.6709 | 6.9085 | -40.6709
TRI | 150 | S1 | 2-phase | Min N-1 | 2034 | 1060.323 | 11.1305 | 11.3711 | 27.1741 | -71.5589 | 10.9953 | 1060.323 | 0.31705 | 2.2738 | 2.5393 | 6.2848 | 3.0236 | 6.257 | 0.3618 | 6.4262 | -101.5589 | 6.4262 | -41.5589
TRI | 150 | S2 | 2-phase | Min N-1 | 2034 | 1060.323 | 11.1305 | 11.3711 | 27.1741 | -71.5589 | 10.9953 | 1060.323 | 0.31705 | 2.2738 | 2.5393 | 6.2848 | 3.0236 | 6.257 | 0.3618 | 6.4262 | -101.5589 | 6.4262 | -41.5589
TUP | 150 | WA1 | 2-phase | Min N-1 | 2034 | 585.8718 | 6.1501 | 10.7864 | 15.1319 | -77.8461 | 6.092 | 585.8718 | 1.0135 | 5.5432 | 3.3075 | 11.0363 | 3.6106 | 11.0126 | 0.50226 | 3.5507 | -107.8461 | 3.5507 | -47.8461
TUP | 150 | WA2 | 2-phase | Min N-1 | 2034 | 585.8718 | 6.1501 | 10.7864 | 15.1319 | -77.8461 | 6.092 | 585.8718 | 1.0135 | 5.5432 | 3.3075 | 11.0363 | 3.6106 | 11.0126 | 0.50226 | 3.5507 | -107.8461 | 3.5507 | -47.8461
VHA | 150 | S1- | 2-phase | Min N-1 | 2034 | 673.4576 | 7.0695 | 27.6551 | 18.4779 | -79.6824 | 7.0047 | 673.4576 | 1.8245 | 16.9541 | 2.1248 | 10.1948 | 2.3243 | 10.213 | 1.663 | 4.0816 | -109.6824 | 4.0816 | -49.6824
VHA | 150 | S2- | 2-phase | Min N-1 | 2034 | 673.4576 | 7.0695 | 27.6551 | 18.4779 | -79.6824 | 7.0047 | 673.4576 | 1.8245 | 16.9541 | 2.1248 | 10.1948 | 2.3243 | 10.213 | 1.663 | 4.0816 | -109.6824 | 4.0816 | -49.6824
VIL | 150 | S1 | 2-phase | Min N-1 | 2034 | 565.0914 | 5.9319 | 10.3273 | 14.4253 | -78.6457 | 5.8807 | 565.0914 | 3.0279 | 5.2625 | 3.1173 | 12.2567 | 3.3904 | 12.3043 | 0.42936 | 3.4248 | -108.6457 | 3.4248 | -48.6457
VIL | 150 | S2 | 2-phase | Min N-1 | 2034 | 565.0914 | 5.9319 | 10.3273 | 14.4253 | -78.6457 | 5.8807 | 565.0914 | 3.0279 | 5.2625 | 3.1173 | 12.2567 | 3.3904 | 12.3043 | 0.42936 | 3.4248 | -108.6457 | 3.4248 | -48.6457
ÅBØ | 150 | S1 | 2-phase | Min N-1 | 2034 | 1031.3223 | 10.8261 | 15.5162 | 27.0042 | -73.6433 | 10.6982 | 1031.3223 | 1.6643 | 3.4838 | 2.1866 | 6.5563 | 2.3587 | 6.5866 | 0.53136 | 6.2504 | -103.6433 | 6.2504 | -43.6433
ÅBØ | 150 | S2 | 2-phase | Min N-1 | 2034 | 1031.3223 | 10.8261 | 15.5162 | 27.0042 | -73.6433 | 10.6982 | 1031.3223 | 1.6643 | 3.4838 | 2.1866 | 6.5563 | 2.3587 | 6.5866 | 0.53136 | 6.2504 | -103.6433 | 6.2504 | -43.6433
AHA | 220 | S1 | 2-phase | Min N-1 | 2034 | 352.5136 | 2.6318 | 11.8051 | 6.6127 | -80.9338 | 2.6113 | 352.5136 | 2.616 | 10.8265 | 6.0683 | 41.3662 | 6.3221 | 41.4683 | 0.26172 | 1.5195 | -110.9338 | 1.5195 | -50.9338
TRI | 220 | S1 | 2-phase | Min N-1 | 2034 | 597.0236 | 4.4572 | 29.0359 | 11.9766 | -81.7551 | 4.4166 | 597.0236 | 4.0489 | 12.8713 | 2.998 | 23.8973 | 3.2843 | 23.9763 | 0.53861 | 2.5734 | -111.7551 | 2.5734 | -51.7551
ASR | 400 | S1 | 2-phase | Min N-1 | 2034 | 1403.0634 | 6.0754 | 16.8808 | 15.6797 | -72.5915 | 5.9847 | 1403.0634 | 9.0156 | 39.5572 | 9.4931 | 31.8859 | 10.1472 | 32.2574 | 1.2406 | 3.5077 | -102.5915 | 3.5077 | -42.5915
ASR | 400 | S2 | 2-phase | Min N-1 | 2034 | 1403.0634 | 6.0754 | 16.8808 | 15.6797 | -72.5915 | 5.9847 | 1403.0634 | 9.0156 | 39.5572 | 9.4931 | 31.8859 | 10.1472 | 32.2574 | 1.2406 | 3.5077 | -102.5915 | 3.5077 | -42.5915
FER | 400 | S1 | 2-phase | Min N-1 | 2034 | 1681.6144 | 7.2816 | 14.7089 | 18.5001 | -66.2701 | 7.1267 | 1681.6144 | 0.82973 | 7.0166 | 12.6195 | 24.0652 | 14.7891 | 24.5297 | 0.29156 | 4.204 | -96.2701 | 4.204 | -36.2701
FER | 400 | S2 | 2-phase | Min N-1 | 2034 | 1681.6144 | 7.2816 | 14.7089 | 18.5001 | -66.2701 | 7.1267 | 1681.6144 | 0.82973 | 7.0166 | 12.6195 | 24.0652 | 14.7891 | 24.5297 | 0.29156 | 4.204 | -96.2701 | 4.204 | -36.2701
FVO | 400 | SFIK | 2-phase | Min N-1 | 2034 | 1434.8122 | 6.2129 | 16.9759 | 15.7341 | -69.5238 | 6.0088 | 1434.8122 | 1.555 | 14.6317 | 8.2361 | 31.0594 | 9.199 | 31.989 | 0.47109 | 3.587 | -99.5238 | 3.587 | -39.5238
KIN | 400 | S1 | 2-phase | Min N-1 | 2034 | 1236.3332 | 5.3535 | 15.7258 | 13.5154 | -70.9083 | 5.2037 | 1236.3332 | 9.2521 | 35.603 | 8.8236 | 36.4402 | 10.4241 | 37.3633 | 0.97703 | 3.0908 | -100.9083 | 3.0908 | -40.9083
KIN | 400 | S2 | 2-phase | Min N-1 | 2034 | 1845.345 | 7.9906 | 15.5054 | 20.1663 | -67.2543 | 7.7412 | 1845.345 | 4.1241 | 17.0632 | 7.4255 | 23.3008 | 8.1834 | 23.7844 | 0.7323 | 4.6134 | -97.2543 | 4.6134 | -37.2543
LAG | 400 | S1 | 2-phase | Min N-1 | 2034 | 2325.8973 | 10.0714 | 16.3874 | 25.6534 | -64.9936 | 9.745 | 2325.8973 | 1.6126 | 9.5689 | 6.616 | 18.0589 | 6.8968 | 18.3914 | 0.52987 | 5.8147 | -94.9936 | 5.8147 | -34.9936
LAG | 400 | S2 | 2-phase | Min N-1 | 2034 | 2325.8973 | 10.0714 | 16.3874 | 25.6534 | -64.9936 | 9.745 | 2325.8973 | 1.6126 | 9.5689 | 6.616 | 18.0589 | 6.8968 | 18.3914 | 0.52987 | 5.8147 | -94.9936 | 5.8147 | -34.9936
MKS | 400 | SFIK | 2-phase | Min N-1 | 2034 | 1067.5924 | 4.6228 | 14.2015 | 11.7116 | -74.8991 | 4.5669 | 1067.5924 | 1.6463 | 19.2297 | 11.2025 | 42.4458 | 14.1958 | 42.6448 | 0.45304 | 2.669 | -104.8991 | 2.669 | -44.8991
NVV | 400 | S1 | 2-phase | Min N-1 | 2034 | 1561.1244 | 6.7599 | 14.0216 | 17.1032 | -67.5245 | 6.6244 | 1561.1244 | 0.65142 | 7.0257 | 13.3384 | 26.3078 | 15.6457 | 26.7035 | 0.26706 | 3.9028 | -97.5245 | 3.9028 | -37.5245
NVV | 400 | S2 | 2-phase | Min N-1 | 2034 | 1561.1244 | 6.7599 | 14.0216 | 17.1032 | -67.5245 | 6.6244 | 1561.1244 | 0.65142 | 7.0257 | 13.3384 | 26.3078 | 15.6457 | 26.7035 | 0.26706 | 3.9028 | -97.5245 | 3.9028 | -37.5245
OVE | 400 | S1 | 2-phase | Min N-1 | 2034 | 1435.5144 | 6.216 | 17.1849 | 15.711 | -69.4356 | 6.0162 | 1435.5144 | 4.3078 | 22.218 | 8.0682 | 30.9759 | 9.3215 | 31.8579 | 0.71727 | 3.5888 | -99.4356 | 3.5888 | -39.4356
OVE | 400 | S2 | 2-phase | Min N-1 | 2034 | 1435.5144 | 6.216 | 17.1849 | 15.711 | -69.4356 | 6.0162 | 1435.5144 | 4.3078 | 22.218 | 8.0682 | 30.9759 | 9.3215 | 31.8579 | 0.71727 | 3.5888 | -99.4356 | 3.5888 | -39.4356
REV | 400 | S1- | 2-phase | Min N-1 | 2034 | 2876.1777 | 12.4542 | 17.1203 | 31.9556 | -59.4819 | 12.0455 | 2876.1777 | 1.8469 | 9.251 | 7.0524 | 13.5278 | 7.8664 | 14.0756 | 0.68385 | 7.1904 | -89.4819 | 7.1904 | -29.4819
REV | 400 | S2 | 2-phase | Min N-1 | 2034 | 2876.1777 | 12.4542 | 17.1203 | 31.9556 | -59.4819 | 12.0455 | 2876.1777 | 1.8469 | 9.251 | 7.0524 | 13.5278 | 7.8664 | 14.0756 | 0.68385 | 7.1904 | -89.4819 | 7.1904 | -29.4819
REV | 400 | S3 | 2-phase | Min N-1 | 2034 | 2876.1777 | 12.4542 | 17.1203 | 31.9556 | -59.4819 | 12.0455 | 2876.1777 | 1.8469 | 9.251 | 7.0524 | 13.5278 | 7.8664 | 14.0756 | 0.68385 | 7.1904 | -89.4819 | 7.1904 | -29.4819
REV | 400 | S4 | 2-phase | Min N-1 | 2034 | 2876.1777 | 12.4542 | 17.1203 | 31.9556 | -59.4819 | 12.0455 | 2876.1777 | 1.8469 | 9.251 | 7.0524 | 13.5278 | 7.8664 | 14.0756 | 0.68385 | 7.1904 | -89.4819 | 7.1904 | -29.4819
SVS | 400 | SFIK | 2-phase | Min N-1 | 2034 | 2083.8275 | 9.0232 | 15.6668 | 22.9523 | -66.676 | 8.757 | 2083.8275 | 1.8505 | 11.8788 | 6.8643 | 20.3437 | 6.9944 | 20.7064 | 0.5839 | 5.2096 | -96.676 | 5.2096 | -36.676
TJE | 400 | S1 | 2-phase | Min N-1 | 2034 | 1935.52 | 8.381 | 16.6059 | 21.502 | -64.1527 | 8.1816 | 1935.52 | 1.1247 | 8.9839 | 11.1514 | 20.556 | 12.7997 | 21.3265 | 0.43704 | 4.8388 | -94.1527 | 4.8388 | -34.1527
TJE | 400 | S2 | 2-phase | Min N-1 | 2034 | 1935.52 | 8.381 | 16.6059 | 21.502 | -64.1527 | 8.1816 | 1935.52 | 1.1247 | 8.9839 | 11.1514 | 20.556 | 12.7997 | 21.3265 | 0.43704 | 4.8388 | -94.1527 | 4.8388 | -34.1527
TRI | 400 | S1 | 2-phase | Min N-1 | 2034 | 1160.7877 | 5.0264 | 14.5959 | 12.7535 | -73.9049 | 4.9623 | 1160.7877 | 2.1855 | 17.5668 | 11.1651 | 38.7779 | 13.5405 | 38.9559 | 0.45301 | 2.902 | -103.9049 | 2.902 | -43.9049
TRI | 400 | S2 | 2-phase | Min N-1 | 2034 | 1160.7877 | 5.0264 | 14.5959 | 12.7535 | -73.9049 | 4.9623 | 1160.7877 | 2.1855 | 17.5668 | 11.1651 | 38.7779 | 13.5405 | 38.9559 | 0.45301 | 2.902 | -103.9049 | 2.902 | -43.9049
VHA | 400 | S1 | 2-phase | Min N-1 | 2034 | 1553.6407 | 6.7275 | 14.0296 | 17.024 | -67.6537 | 6.5932 | 1553.6407 | 0.83497 | 7.6748 | 13.3017 | 26.4812 | 15.6933 | 26.8843 | 0.28982 | 3.8841 | -97.6537 | 3.8841 | -37.6537
VHA | 400 | S2 | 2-phase | Min N-1 | 2034 | 1553.6407 | 6.7275 | 14.0296 | 17.024 | -67.6537 | 6.5932 | 1553.6407 | 0.83497 | 7.6748 | 13.3017 | 26.4812 | 15.6933 | 26.8843 | 0.28982 | 3.8841 | -97.6537 | 3.8841 | -37.6537
ABS | 150 | WA1 | 2-phase | Min | 2035 | 812.4465 | 8.5285 | 10.1351 | 20.4824 | -72.3552 | 8.403 | 812.4465 | 1.7535 | 5.1144 | 2.2262 | 8.6513 | 2.7483 | 8.6464 | 0.59117 | 4.9239 | -102.3552 | 4.9239 | -42.3552
ABS | 150 | WA2 | 2-phase | Min | 2035 | 812.4465 | 8.5285 | 10.1351 | 20.4824 | -72.3552 | 8.403 | 812.4465 | 1.7535 | 5.1144 | 2.2262 | 8.6513 | 2.7483 | 8.6464 | 0.59117 | 4.9239 | -102.3552 | 4.9239 | -42.3552
ADL | 150 | S1 | 2-phase | Min | 2035 | 1252.635 | 13.1493 | 13.5278 | 32.6513 | -71.1255 | 12.9657 | 1252.635 | 0.82158 | 1.9397 | 2.1029 | 5.3139 | 2.2833 | 5.3505 | 0.36502 | 7.5917 | -101.1255 | 7.5917 | -41.1255
ADL | 150 | S2 | 2-phase | Min | 2035 | 1252.635 | 13.1493 | 13.5278 | 32.6513 | -71.1255 | 12.9657 | 1252.635 | 0.82158 | 1.9397 | 2.1029 | 5.3139 | 2.2833 | 5.3505 | 0.36502 | 7.5917 | -101.1255 | 7.5917 | -41.1255
ADL | 150 | S3 | 2-phase | Min | 2035 | 1252.635 | 13.1493 | 13.5278 | 32.6513 | -71.1255 | 12.9657 | 1252.635 | 0.82158 | 1.9397 | 2.1029 | 5.3139 | 2.2833 | 5.3505 | 0.36502 | 7.5917 | -101.1255 | 7.5917 | -41.1255
ALD | 150 | S1 | 2-phase | Min | 2035 | 1675.0117 | 17.5831 | 29.9572 | 46.8312 | -71.0832 | 17.2729 | 1675.0117 | 3.0213 | 6.7812 | 0.71991 | 4.089 | 0.71563 | 4.0839 | 1.6584 | 10.1516 | -101.0832 | 10.1516 | -41.0832
ALD | 150 | S2 | 2-phase | Min | 2035 | 1675.0117 | 17.5831 | 29.9572 | 46.8312 | -71.0832 | 17.2729 | 1675.0117 | 3.0213 | 6.7812 | 0.71991 | 4.089 | 0.71563 | 4.0839 | 1.6584 | 10.1516 | -101.0832 | 10.1516 | -41.0832
AND | 150 | S1 | 2-phase | Min | 2035 | 911.0585 | 9.5636 | 10.3907 | 23.2721 | -71.8588 | 9.4392 | 911.0585 | 0.6577 | 3.4167 | 1.518 | 7.5739 | 1.8989 | 7.5922 | 0.45111 | 5.5216 | -101.8588 | 5.5216 | -41.8588
AND | 150 | S2 | 2-phase | Min | 2035 | 911.0585 | 9.5636 | 10.3907 | 23.2721 | -71.8588 | 9.4392 | 911.0585 | 0.6577 | 3.4167 | 1.518 | 7.5739 | 1.8989 | 7.5922 | 0.45111 | 5.5216 | -101.8588 | 5.5216 | -41.8588
ASR | 150 | S2 | 2-phase | Min | 2035 | 1259.7648 | 13.2241 | 21.7281 | 34.0364 | -73.5468 | 13.0337 | 1259.7648 | 1.1639 | 1.4076 | 1.443 | 5.4288 | 1.5337 | 5.4899 | 0.25928 | 7.6349 | -103.5468 | 7.6349 | -43.5468
BBR | 150 | S1 | 2-phase | Min | 2035 | 1140.1231 | 11.9682 | 17.1059 | 30.8463 | -72.2169 | 11.8019 | 1140.1231 | 1.2328 | 4.9417 | 1.0267 | 6.01 | 1.0458 | 6.0103 | 0.82225 | 6.9098 | -102.2169 | 6.9098 | -42.2169
BBR | 150 | S2 | 2-phase | Min | 2035 | 1140.1231 | 11.9682 | 17.1059 | 30.8463 | -72.2169 | 11.8019 | 1140.1231 | 1.2328 | 4.9417 | 1.0267 | 6.01 | 1.0458 | 6.0103 | 0.82225 | 6.9098 | -102.2169 | 6.9098 | -42.2169
BDK | 150 | S1 | 2-phase | Min | 2035 | 594.9687 | 6.2456 | 5.7148 | 13.775 | -73.1586 | 6.1855 | 594.9687 | 2.8278 | 10.1139 | 4.2343 | 11.399 | 4.8945 | 11.4718 | 0.88726 | 3.6059 | -103.1586 | 3.6059 | -43.1586
BDK | 150 | S2 | 2-phase | Min | 2035 | 594.9687 | 6.2456 | 5.7148 | 13.775 | -73.1586 | 6.1855 | 594.9687 | 2.8278 | 10.1139 | 4.2343 | 11.399 | 4.8945 | 11.4718 | 0.88726 | 3.6059 | -103.1586 | 3.6059 | -43.1586
BDR | 150 | S1 | 2-phase | Min | 2035 | 1035.7293 | 10.8723 | 15.0806 | 27.1678 | -73.156 | 10.7208 | 1035.7293 | 1.2813 | 6.1911 | 1.2727 | 6.7153 | 1.8337 | 6.7742 | 0.92194 | 6.2771 | -103.156 | 6.2771 | -43.156
BDR | 150 | S2 | 2-phase | Min | 2035 | 1035.7293 | 10.8723 | 15.0806 | 27.1678 | -73.156 | 10.7208 | 1035.7293 | 1.2813 | 6.1911 | 1.2727 | 6.7153 | 1.8337 | 6.7742 | 0.92194 | 6.2771 | -103.156 | 6.2771 | -43.156
BED | 150 | N | 2-phase | Min | 2035 | 777.7493 | 8.1642 | 9.2466 | 19.7423 | -75.8395 | 8.0797 | 777.7493 | 1.6542 | 2.3017 | 2.8318 | 8.8326 | 2.9324 | 8.8794 | 0.2606 | 4.7136 | -105.8395 | 4.7136 | -45.8395
BED | 150 | S | 2-phase | Min | 2035 | 777.7493 | 8.1642 | 9.2466 | 19.7423 | -75.8395 | 8.0797 | 777.7493 | 1.6542 | 2.3017 | 2.8318 | 8.8326 | 2.9324 | 8.8794 | 0.2606 | 4.7136 | -105.8395 | 4.7136 | -45.8395
BIL | 150 | S1 | 2-phase | Min | 2035 | 917.2565 | 9.6287 | 10.4112 | 23.5951 | -74.2224 | 9.5205 | 917.2565 | 1.7064 | 2.3148 | 2.565 | 7.3877 | 2.7305 | 7.425 | 0.31333 | 5.5591 | -104.2224 | 5.5591 | -44.2224
BIL | 150 | S2 | 2-phase | Min | 2035 | 917.2565 | 9.6287 | 10.4112 | 23.5951 | -74.2224 | 9.5205 | 917.2565 | 1.7064 | 2.3148 | 2.565 | 7.3877 | 2.7305 | 7.425 | 0.31333 | 5.5591 | -104.2224 | 5.5591 | -44.2224
BJH | 150 | S1 | 2-phase | Min | 2035 | 956.0297 | 10.0357 | 10.2058 | 24.4805 | -74.3216 | 9.9195 | 956.0297 | 2.3504 | 3.1305 | 2.3443 | 7.0653 | 2.4949 | 7.1231 | 0.44308 | 5.7941 | -104.3216 | 5.7941 | -44.3216
BJH | 150 | S2 | 2-phase | Min | 2035 | 956.0297 | 10.0357 | 10.2058 | 24.4805 | -74.3216 | 9.9195 | 956.0297 | 2.3504 | 3.1305 | 2.3443 | 7.0653 | 2.4949 | 7.1231 | 0.44308 | 5.7941 | -104.3216 | 5.7941 | -44.3216
DNF | 150 | S1 | 2-phase | Min | 2035 | 552.2241 | 5.7968 | 8.1402 | 13.7693 | -73.6758 | 5.7301 | 552.2241 | 2.0034 | 6.1269 | 2.7289 | 13.033 | 3.2968 | 12.9914 | 0.47011 | 3.3468 | -103.6758 | 3.3468 | -43.6758
DNF | 150 | S2 | 2-phase | Min | 2035 | 552.2241 | 5.7968 | 8.1402 | 13.7693 | -73.6758 | 5.7301 | 552.2241 | 2.0034 | 6.1269 | 2.7289 | 13.033 | 3.2968 | 12.9914 | 0.47011 | 3.3468 | -103.6758 | 3.3468 | -43.6758
DYB | 150 | SA | 2-phase | Min | 2035 | 456.8957 | 4.7962 | 7.0725 | 10.9689 | -77.2489 | 4.7558 | 456.8957 | 2.4957 | 12.6345 | 5.14 | 14.4544 | 5.1307 | 14.5389 | 0.87409 | 2.7691 | -107.2489 | 2.7691 | -47.2489
DYB | 150 | SB | 2-phase | Min | 2035 | 456.8957 | 4.7962 | 7.0725 | 10.9689 | -77.2489 | 4.7558 | 456.8957 | 2.4957 | 12.6345 | 5.14 | 14.4544 | 5.1307 | 14.5389 | 0.87409 | 2.7691 | -107.2489 | 2.7691 | -47.2489
EDR | 150 | SV | 2-phase | Min | 2035 | 1067.4879 | 11.2057 | 29.4137 | 30.0319 | -74.2955 | 11.0642 | 1067.4879 | 0.7007 | 3.076 | 1.4633 | 6.5248 | 1.5003 | 6.5644 | 0.47144 | 6.4696 | -104.2955 | 6.4696 | -44.2955
EDR | 150 | SØ | 2-phase | Min | 2035 | 1067.4879 | 11.2057 | 29.4137 | 30.0319 | -74.2955 | 11.0642 | 1067.4879 | 0.7007 | 3.076 | 1.4633 | 6.5248 | 1.5003 | 6.5644 | 0.47144 | 6.4696 | -104.2955 | 6.4696 | -44.2955
EDR | 150 | SØ2 | 2-phase | Min | 2035 | 672.6358 | 7.0608 | 33.431 | 19.0721 | -78.1755 | 6.9885 | 672.6358 | 1.64 | 10.2465 | 1.0772 | 10.4565 | 1.1133 | 10.5003 | 0.97992 | 4.0766 | -108.1755 | 4.0766 | -48.1755
ENB | 150 | WA1 | 2-phase | Min | 2035 | 580.3381 | 6.092 | 12.7807 | 15.337 | -79.4711 | 6.0359 | 580.3381 | 4.575 | 3.9441 | 2.231 | 11.8916 | 2.3035 | 11.9448 | 0.33167 | 3.5172 | -109.4711 | 3.5172 | -49.4711
ENB | 150 | WA2 | 2-phase | Min | 2035 | 580.3381 | 6.092 | 12.7807 | 15.337 | -79.4711 | 6.0359 | 580.3381 | 4.575 | 3.9441 | 2.231 | 11.8916 | 2.3035 | 11.9448 | 0.33167 | 3.5172 | -109.4711 | 3.5172 | -49.4711
EST | 150 | SFIK | 2-phase | Min | 2035 | 848.5562 | 8.9075 | 22.0323 | 23.5145 | -75.3283 | 8.8076 | 848.5562 | 1.3852 | 3.8634 | 1.803 | 8.2425 | 1.8407 | 8.2815 | 0.46871 | 5.1428 | -105.3283 | 5.1428 | -45.3283
FER | 150 | S1 | 2-phase | Min | 2035 | 1276.405 | 13.3988 | 15.9021 | 33.4311 | -71.2909 | 13.2097 | 1276.405 | 0.96956 | 2.1813 | 2.0137 | 5.2243 | 2.2018 | 5.2629 | 0.41752 | 7.7358 | -101.2909 | 7.7358 | -41.2909
FER | 150 | S2 | 2-phase | Min | 2035 | 1276.405 | 13.3988 | 15.9021 | 33.4311 | -71.2909 | 13.2097 | 1276.405 | 0.96956 | 2.1813 | 2.0137 | 5.2243 | 2.2018 | 5.2629 | 0.41752 | 7.7358 | -101.2909 | 7.7358 | -41.2909
FGD | 150 | S1 | 2-phase | Min | 2035 | 1296.328 | 13.6079 | 20.481 | 34.5241 | -70.3299 | 13.3092 | 1296.328 | 0.30565 | 1.4791 | 1.6604 | 5.1561 | 1.7601 | 5.2168 | 0.28686 | 7.8565 | -100.3299 | 7.8565 | -40.3299
FGD | 150 | S2 | 2-phase | Min | 2035 | 1296.328 | 13.6079 | 20.481 | 34.5241 | -70.3299 | 13.3092 | 1296.328 | 0.30565 | 1.4791 | 1.6604 | 5.1561 | 1.7601 | 5.2168 | 0.28686 | 7.8565 | -100.3299 | 7.8565 | -40.3299
FGV | 150 | WA1 | 2-phase | Min | 2035 | 1269.5522 | 13.3268 | 19.6293 | 33.7092 | -70.4417 | 13.0393 | 1269.5522 | 0.39457 | 1.5329 | 1.6914 | 5.2686 | 1.7918 | 5.3289 | 0.29095 | 7.6943 | -100.4417 | 7.6943 | -40.4417
FGV | 150 | WA2 | 2-phase | Min | 2035 | 1269.5522 | 13.3268 | 19.6293 | 33.7092 | -70.4417 | 13.0393 | 1269.5522 | 0.39457 | 1.5329 | 1.6914 | 5.2686 | 1.7918 | 5.3289 | 0.29095 | 7.6943 | -100.4417 | 7.6943 | -40.4417
FOU | 150 | WA1 | 2-phase | Min | 2035 | 1560.336 | 16.3793 | 18.5795 | 41.4465 | -68.8656 | 16.1145 | 1560.336 | 1.2971 | 2.5118 | 1.7791 | 4.1999 | 1.9138 | 4.2701 | 0.59806 | 9.4566 | -98.8656 | 9.4566 | -38.8656
FOU | 150 | WA10 | 2-phase | Min | 2035 | 1560.336 | 16.3793 | 18.5795 | 41.4465 | -68.8656 | 16.1145 | 1560.336 | 1.2971 | 2.5118 | 1.7791 | 4.1999 | 1.9138 | 4.2701 | 0.59806 | 9.4566 | -98.8656 | 9.4566 | -38.8656
FOU | 150 | WA2 | 2-phase | Min | 2035 | 1560.336 | 16.3793 | 18.5795 | 41.4465 | -68.8656 | 16.1145 | 1560.336 | 1.2971 | 2.5118 | 1.7791 | 4.1999 | 1.9138 | 4.2701 | 0.59806 | 9.4566 | -98.8656 | 9.4566 | -38.8656
FOU | 150 | WA3 | 2-phase | Min | 2035 | 1560.336 | 16.3793 | 18.5795 | 41.4465 | -68.8656 | 16.1145 | 1560.336 | 1.2971 | 2.5118 | 1.7791 | 4.1999 | 1.9138 | 4.2701 | 0.59806 | 9.4566 | -98.8656 | 9.4566 | -38.8656
FOU | 150 | WA4 | 2-phase | Min | 2035 | 1560.336 | 16.3793 | 18.5795 | 41.4465 | -68.8656 | 16.1145 | 1560.336 | 1.2971 | 2.5118 | 1.7791 | 4.1999 | 1.9138 | 4.2701 | 0.59806 | 9.4566 | -98.8656 | 9.4566 | -38.8656
FOU | 150 | WA5 | 2-phase | Min | 2035 | 1560.336 | 16.3793 | 18.5795 | 41.4465 | -68.8656 | 16.1145 | 1560.336 | 1.2971 | 2.5118 | 1.7791 | 4.1999 | 1.9138 | 4.2701 | 0.59806 | 9.4566 | -98.8656 | 9.4566 | -38.8656
FOU | 150 | WA6 | 2-phase | Min | 2035 | 1560.336 | 16.3793 | 18.5795 | 41.4465 | -68.8656 | 16.1145 | 1560.336 | 1.2971 | 2.5118 | 1.7791 | 4.1999 | 1.9138 | 4.2701 | 0.59806 | 9.4566 | -98.8656 | 9.4566 | -38.8656
FOU | 150 | WA7 | 2-phase | Min | 2035 | 1560.336 | 16.3793 | 18.5795 | 41.4465 | -68.8656 | 16.1145 | 1560.336 | 1.2971 | 2.5118 | 1.7791 | 4.1999 | 1.9138 | 4.2701 | 0.59806 | 9.4566 | -98.8656 | 9.4566 | -38.8656
FOU | 150 | WA8 | 2-phase | Min | 2035 | 1560.336 | 16.3793 | 18.5795 | 41.4465 | -68.8656 | 16.1145 | 1560.336 | 1.2971 | 2.5118 | 1.7791 | 4.1999 | 1.9138 | 4.2701 | 0.59806 | 9.4566 | -98.8656 | 9.4566 | -38.8656
FOU | 150 | WA9 | 2-phase | Min | 2035 | 1560.336 | 16.3793 | 18.5795 | 41.4465 | -68.8656 | 16.1145 | 1560.336 | 1.2971 | 2.5118 | 1.7791 | 4.1999 | 1.9138 | 4.2701 | 0.59806 | 9.4566 | -98.8656 | 9.4566 | -38.8656
FRD | 150 | S1 | 2-phase | Min | 2035 | 835.9558 | 8.7753 | 9.9752 | 20.5828 | -73.513 | 8.6787 | 835.9558 | 3.1174 | 5.3952 | 2.7644 | 8.2144 | 3.3221 | 8.2757 | 0.65679 | 5.0664 | -103.513 | 5.0664 | -43.513
FRD | 150 | S2 | 2-phase | Min | 2035 | 835.9558 | 8.7753 | 9.9752 | 20.5828 | -73.513 | 8.6787 | 835.9558 | 3.1174 | 5.3952 | 2.7644 | 8.2144 | 3.3221 | 8.2757 | 0.65679 | 5.0664 | -103.513 | 5.0664 | -43.513
FRT | 150 | S1 | 2-phase | Min | 2035 | 772.7771 | 8.1121 | 9.3843 | 19.4928 | -75.9805 | 8.0278 | 772.7771 | 2.4655 | 3.1045 | 2.8519 | 8.9193 | 3.0538 | 8.9697 | 0.34806 | 4.6835 | -105.9805 | 4.6835 | -45.9805
FRT | 150 | S2 | 2-phase | Min | 2035 | 772.7771 | 8.1121 | 9.3843 | 19.4928 | -75.9805 | 8.0278 | 772.7771 | 2.4655 | 3.1045 | 2.8519 | 8.9193 | 3.0538 | 8.9697 | 0.34806 | 4.6835 | -105.9805 | 4.6835 | -45.9805
FVO | 150 | S1 | 2-phase | Min | 2035 | 1263.8737 | 13.2672 | 14.0842 | 33.1116 | -69.9039 | 12.9858 | 1263.8737 | 0.75597 | 1.6166 | 1.7725 | 5.2867 | 1.8842 | 5.3405 | 0.30578 | 7.6598 | -99.9039 | 7.6598 | -39.9039
FVO | 150 | S2 | 2-phase | Min | 2035 | 1263.8737 | 13.2672 | 14.0842 | 33.1116 | -69.9039 | 12.9858 | 1263.8737 | 0.75597 | 1.6166 | 1.7725 | 5.2867 | 1.8842 | 5.3405 | 0.30578 | 7.6598 | -99.9039 | 7.6598 | -39.9039
GRP | 150 | S1 | 2-phase | Min | 2035 | 1085.2685 | 11.3924 | 15.0652 | 28.4924 | -72.6522 | 11.1949 | 1085.2685 | 1.4717 | 1.5285 | 1.7531 | 6.2141 | 1.8336 | 6.2646 | 0.24597 | 6.5774 | -102.6522 | 6.5774 | -42.6522
GRP | 150 | S2 | 2-phase | Min | 2035 | 1085.2685 | 11.3924 | 15.0652 | 28.4924 | -72.6522 | 11.1949 | 1085.2685 | 1.4717 | 1.5285 | 1.7531 | 6.2141 | 1.8336 | 6.2646 | 0.24597 | 6.5774 | -102.6522 | 6.5774 | -42.6522
GYD | 150 | S1 | 2-phase | Min | 2035 | 668.5932 | 7.0184 | 7.7696 | 16.5119 | -72.0385 | 6.9295 | 668.5932 | 1.723 | 5.2569 | 2.501 | 10.7308 | 3.0741 | 10.6839 | 0.48989 | 4.0521 | -102.0385 | 4.0521 | -42.0385
GYD | 150 | S2 | 2-phase | Min | 2035 | 668.5932 | 7.0184 | 7.7696 | 16.5119 | -72.0385 | 6.9295 | 668.5932 | 1.723 | 5.2569 | 2.501 | 10.7308 | 3.0741 | 10.6839 | 0.48989 | 4.0521 | -102.0385 | 4.0521 | -42.0385
HAS | 150 | SK1 | 2-phase | Min | 2035 | 1103.0752 | 11.5793 | 11.5905 | 28.61 | -73.0743 | 11.4269 | 1103.0752 | 1.1337 | 4.4157 | 2.0213 | 6.1458 | 2.5178 | 6.1671 | 0.71848 | 6.6853 | -103.0743 | 6.6853 | -43.0743
HAS | 150 | SK2 | 2-phase | Min | 2035 | 1103.0752 | 11.5793 | 11.5905 | 28.61 | -73.0743 | 11.4269 | 1103.0752 | 1.1337 | 4.4157 | 2.0213 | 6.1458 | 2.5178 | 6.1671 | 0.71848 | 6.6853 | -103.0743 | 6.6853 | -43.0743
HAT | 150 | SK1 | 2-phase | Min | 2035 | 1092.5416 | 11.4687 | 11.6643 | 28.2785 | -73.0097 | 11.3094 | 1092.5416 | 1.9153 | 4.7378 | 1.7896 | 6.1786 | 2.2596 | 6.192 | 0.76681 | 6.6215 | -103.0097 | 6.6215 | -43.0097
HAT | 150 | SK2 | 2-phase | Min | 2035 | 1092.5416 | 11.4687 | 11.6643 | 28.2785 | -73.0097 | 11.3094 | 1092.5416 | 1.9153 | 4.7378 | 1.7896 | 6.1786 | 2.2596 | 6.192 | 0.76681 | 6.6215 | -103.0097 | 6.6215 | -43.0097
HESV | 150 | NORD | 2-phase | Min | 2035 | 1213.5698 | 12.7392 | 14.6942 | 32.2244 | -72.8415 | 12.5661 | 1213.5698 | 1.839 | 2.6386 | 1.7073 | 5.5686 | 1.7708 | 5.6262 | 0.47384 | 7.355 | -102.8415 | 7.355 | -42.8415
HESV | 150 | SYD | 2-phase | Min | 2035 | 1213.5698 | 12.7392 | 14.6942 | 32.2244 | -72.8415 | 12.5661 | 1213.5698 | 1.839 | 2.6386 | 1.7073 | 5.5686 | 1.7708 | 5.6262 | 0.47384 | 7.355 | -102.8415 | 7.355 | -42.8415
HNB | 150 | S1 | 2-phase | Min | 2035 | 1020.6338 | 10.7139 | 10.7282 | 26.2507 | -73.9447 | 10.5817 | 1020.6338 | 1.4565 | 5.1036 | 2.1119 | 6.7228 | 2.6721 | 6.7499 | 0.75915 | 6.1857 | -103.9447 | 6.1857 | -43.9447
HNB | 150 | S2 | 2-phase | Min | 2035 | 1020.6338 | 10.7139 | 10.7282 | 26.2507 | -73.9447 | 10.5817 | 1020.6338 | 1.4565 | 5.1036 | 2.1119 | 6.7228 | 2.6721 | 6.7499 | 0.75915 | 6.1857 | -103.9447 | 6.1857 | -43.9447
HOD | 150 | SØ | 2-phase | Min | 2035 | 762.1663 | 8.0007 | 16.5641 | 20.6569 | -75.3305 | 7.9145 | 762.1663 | 0.87286 | 3.4547 | 2.0074 | 9.2294 | 2.0449 | 9.2691 | 0.37432 | 4.6192 | -105.3305 | 4.6192 | -45.3305
HRA | 150 | S1 | 2-phase | Min | 2035 | 467.479 | 4.9073 | 4.5198 | 10.5264 | -69.7588 | 4.8613 | 467.479 | 16.901 | 15.0844 | 4.728 | 14.6258 | 4.7657 | 14.665 | 1.0314 | 2.8332 | -99.7588 | 2.8332 | -39.7588
HRB | 150 | S1 | 2-phase | Min | 2035 | 309.0424 | 3.2441 | 3.7176 | 6.6622 | -67.1093 | 3.2163 | 309.0424 | 9.1798 | 16.944 | 7.024 | 22.2494 | 7.0594 | 22.2954 | 0.76155 | 1.873 | -97.1093 | 1.873 | -37.1093
HSK | 150 | S1 | 2-phase | Min | 2035 | 1057.6161 | 11.1021 | 11.6578 | 27.4642 | -73.7711 | 10.9598 | 1057.6161 | 1.1636 | 4.4393 | 2.0368 | 6.4303 | 2.5264 | 6.4529 | 0.69037 | 6.4098 | -103.7711 | 6.4098 | -43.7711
HSK | 150 | S2 | 2-phase | Min | 2035 | 1057.6161 | 11.1021 | 11.6578 | 27.4642 | -73.7711 | 10.9598 | 1057.6161 | 1.1636 | 4.4393 | 2.0368 | 6.4303 | 2.5264 | 6.4529 | 0.69037 | 6.4098 | -103.7711 | 6.4098 | -43.7711
HSTV | 150 | S1--$ | 2-phase | Min | 2035 | 1015.0887 | 10.6557 | 12.6815 | 26.5726 | -74.2461 | 10.5129 | 1015.0887 | 2.1475 | 4.4594 | 1.8587 | 6.5835 | 2.1764 | 6.6004 | 0.67736 | 6.1521 | -104.2461 | 6.1521 | -44.2461
HSTV | 150 | S2--$ | 2-phase | Min | 2035 | 1015.0887 | 10.6557 | 12.6815 | 26.5726 | -74.2461 | 10.5129 | 1015.0887 | 2.1475 | 4.4594 | 1.8587 | 6.5835 | 2.1764 | 6.6004 | 0.67736 | 6.1521 | -104.2461 | 6.1521 | -44.2461
HVO | 150 | S1 | 2-phase | Min | 2035 | 1106.3738 | 11.6139 | 10.5088 | 28.2347 | -71.6465 | 11.4642 | 1106.3738 | 1.0622 | 3.6935 | 2.3355 | 6.0516 | 2.6226 | 6.0625 | 0.61033 | 6.7053 | -101.6465 | 6.7053 | -41.6465
HVO | 150 | S2 | 2-phase | Min | 2035 | 1106.3738 | 11.6139 | 10.5088 | 28.2347 | -71.6465 | 11.4642 | 1106.3738 | 1.0622 | 3.6935 | 2.3355 | 6.0516 | 2.6226 | 6.0625 | 0.61033 | 6.7053 | -101.6465 | 6.7053 | -41.6465
HVV | 150 | S1 | 2-phase | Min | 2035 | 1210.8104 | 12.7102 | 12.9717 | 31.4396 | -71.5037 | 12.5368 | 1210.8104 | 0.99852 | 2.0923 | 2.1454 | 5.5156 | 2.3275 | 5.5529 | 0.37934 | 7.3382 | -101.5037 | 7.3382 | -41.5037
HVV | 150 | S2 | 2-phase | Min | 2035 | 1210.8104 | 12.7102 | 12.9717 | 31.4396 | -71.5037 | 12.5368 | 1210.8104 | 0.99852 | 2.0923 | 2.1454 | 5.5156 | 2.3275 | 5.5529 | 0.37934 | 7.3382 | -101.5037 | 7.3382 | -41.5037
HØN | 150 | S1 | 2-phase | Min | 2035 | 949.1741 | 9.9637 | 10.9417 | 24.4123 | -74.8545 | 9.8427 | 949.1741 | 1.0551 | 5.8079 | 1.9856 | 7.259 | 2.6612 | 7.2914 | 0.80009 | 5.7526 | -104.8545 | 5.7526 | -44.8545
HØN | 150 | S2 | 2-phase | Min | 2035 | 949.1741 | 9.9637 | 10.9417 | 24.4123 | -74.8545 | 9.8427 | 949.1741 | 1.0551 | 5.8079 | 1.9856 | 7.259 | 2.6612 | 7.2914 | 0.80009 | 5.7526 | -104.8545 | 5.7526 | -44.8545
IDU | 150 | N | 2-phase | Min | 2035 | 1456.1761 | 15.2859 | 20.2525 | 39.6075 | -71.5509 | 15.0542 | 1456.1761 | 0.54494 | 1.4237 | 1.5301 | 4.6299 | 1.6047 | 4.6848 | 0.3075 | 8.8253 | -101.5509 | 8.8253 | -41.5509
IDU | 150 | N1 | 2-phase | Min | 2035 | 1456.1761 | 15.2859 | 20.2525 | 39.6075 | -71.5509 | 15.0542 | 1456.1761 | 0.54494 | 1.4237 | 1.5301 | 4.6299 | 1.6047 | 4.6848 | 0.3075 | 8.8253 | -101.5509 | 8.8253 | -41.5509
IDU | 150 | S | 2-phase | Min | 2035 | 1456.1761 | 15.2859 | 20.2525 | 39.6075 | -71.5509 | 15.0542 | 1456.1761 | 0.54494 | 1.4237 | 1.5301 | 4.6299 | 1.6047 | 4.6848 | 0.3075 | 8.8253 | -101.5509 | 8.8253 | -41.5509
IDU | 150 | S1 | 2-phase | Min | 2035 | 1456.1761 | 15.2859 | 20.2525 | 39.6075 | -71.5509 | 15.0542 | 1456.1761 | 0.54494 | 1.4237 | 1.5301 | 4.6299 | 1.6047 | 4.6848 | 0.3075 | 8.8253 | -101.5509 | 8.8253 | -41.5509
KAE | 150 | N | 2-phase | Min | 2035 | 847.9218 | 8.9009 | 22.0036 | 23.4948 | -75.3858 | 8.8009 | 847.9218 | 1.1525 | 3.6514 | 1.7858 | 8.2706 | 1.8234 | 8.3099 | 0.44149 | 5.1389 | -105.3858 | 5.1389 | -45.3858
KAE | 150 | S | 2-phase | Min | 2035 | 847.9218 | 8.9009 | 22.0036 | 23.4948 | -75.3858 | 8.8009 | 847.9218 | 1.1525 | 3.6514 | 1.7858 | 8.2706 | 1.8234 | 8.3099 | 0.44149 | 5.1389 | -105.3858 | 5.1389 | -45.3858
KAG | 150 | S1 | 2-phase | Min | 2035 | 1096.6957 | 11.5123 | 12.3631 | 28.4205 | -73.4456 | 11.3663 | 1096.6957 | 2.1576 | 4.0172 | 2.1002 | 6.1462 | 2.3814 | 6.1917 | 0.6536 | 6.6466 | -103.4456 | 6.6466 | -43.4456
KAS | 150 | SA | 2-phase | Min | 2035 | 1854.2404 | 19.4645 | 28.3425 | 51.3038 | -69.7364 | 19.0513 | 1854.2404 | 0.32159 | 2.93 | 0.7598 | 3.7386 | 0.76954 | 3.734 | 0.78372 | 11.2378 | -99.7364 | 11.2378 | -39.7364
KAS | 150 | SB | 2-phase | Min | 2035 | 1854.2404 | 19.4645 | 28.3425 | 51.3038 | -69.7364 | 19.0513 | 1854.2404 | 0.32159 | 2.93 | 0.7598 | 3.7386 | 0.76954 | 3.734 | 0.78372 | 11.2378 | -99.7364 | 11.2378 | -39.7364
KAS | 150 | SC | 2-phase | Min | 2035 | 1854.2404 | 19.4645 | 28.3425 | 51.3038 | -69.7364 | 19.0513 | 1854.2404 | 0.32159 | 2.93 | 0.7598 | 3.7386 | 0.76954 | 3.734 | 0.78372 | 11.2378 | -99.7364 | 11.2378 | -39.7364
KBB | 150 | SFIK | 2-phase | Min | 2035 | 877.2518 | 9.2088 | 7.5591 | 21.3452 | -73.0888 | 9.1039 | 877.2518 | 4.5612 | 5.8054 | 2.7387 | 7.6427 | 3.0204 | 7.6863 | 0.7596 | 5.3167 | -103.0888 | 5.3167 | -43.0888
KIN | 150 | S1 | 2-phase | Min | 2035 | 1065.0825 | 11.1805 | 22.6753 | 28.0556 | -72.9405 | 10.9892 | 1065.0825 | 1.3765 | 1.2964 | 1.7263 | 6.358 | 1.8059 | 6.4098 | 0.2039 | 6.455 | -102.9405 | 6.455 | -42.9405
KIN | 150 | S2 | 2-phase | Min | 2035 | 1065.0825 | 11.1805 | 22.6753 | 28.0556 | -72.9405 | 10.9892 | 1065.0825 | 1.3765 | 1.2964 | 1.7263 | 6.358 | 1.8059 | 6.4098 | 0.2039 | 6.455 | -102.9405 | 6.455 | -42.9405
KLF | 150 | WA1 | 2-phase | Min | 2035 | 950.6984 | 9.9797 | 10.9893 | 24.1893 | -73.8677 | 9.8633 | 950.6984 | 1.6523 | 2.7899 | 2.5215 | 7.1966 | 2.7857 | 7.243 | 0.38767 | 5.7618 | -103.8677 | 5.7618 | -43.8677
KLF | 150 | WA2 | 2-phase | Min | 2035 | 950.6984 | 9.9797 | 10.9893 | 24.1893 | -73.8677 | 9.8633 | 950.6984 | 1.6523 | 2.7899 | 2.5215 | 7.1966 | 2.7857 | 7.243 | 0.38767 | 5.7618 | -103.8677 | 5.7618 | -43.8677
KNA | 150 | S1 | 2-phase | Min | 2035 | 1221.8441 | 12.826 | 12.8685 | 31.9156 | -72.3572 | 12.6357 | 1221.8441 | 2.4064 | 4.2361 | 1.5024 | 5.5783 | 1.837 | 5.6163 | 0.75938 | 7.4051 | -102.3572 | 7.4051 | -42.3572
KNA | 150 | S2 | 2-phase | Min | 2035 | 1221.8441 | 12.826 | 12.8685 | 31.9156 | -72.3572 | 12.6357 | 1221.8441 | 2.4064 | 4.2361 | 1.5024 | 5.5783 | 1.837 | 5.6163 | 0.75938 | 7.4051 | -102.3572 | 7.4051 | -42.3572
LAG | 150 | S1 | 2-phase | Min | 2035 | 1377.5385 | 14.4604 | 23.9894 | 37.1036 | -72.2558 | 14.2188 | 1377.5385 | 0.42216 | 2.6538 | 1.1847 | 4.9285 | 1.3586 | 4.9894 | 0.53846 | 8.3487 | -102.2558 | 8.3487 | -42.2558
LAG | 150 | S2 | 2-phase | Min | 2035 | 1214.9679 | 12.7539 | 26.2355 | 33.2697 | -74.1552 | 12.5539 | 1214.9679 | 0.92055 | 4.1105 | 1.3725 | 5.4742 | 1.4753 | 5.5249 | 0.75088 | 7.3634 | -104.1552 | 7.3634 | -44.1552
LKR | 150 | S2 | 2-phase | Min | 2035 | 946.4768 | 9.9354 | 14.3474 | 25.1491 | -75.3118 | 9.819 | 946.4768 | 2.3522 | 4.0347 | 1.7341 | 7.2414 | 1.7905 | 7.2925 | 0.55717 | 5.7362 | -105.3118 | 5.7362 | -45.3118
LKR | 150 | SØ | 2-phase | Min | 2035 | 946.4768 | 9.9354 | 14.3474 | 25.1491 | -75.3118 | 9.819 | 946.4768 | 2.3522 | 4.0347 | 1.7341 | 7.2414 | 1.7905 | 7.2925 | 0.55717 | 5.7362 | -105.3118 | 5.7362 | -45.3118
LOL | 150 | S1- | 2-phase | Min | 2035 | 1017.0221 | 10.676 | 11.0691 | 26.1657 | -73.7264 | 10.5485 | 1017.0221 | 2.8187 | 3.9569 | 2.1759 | 6.7692 | 2.5904 | 6.789 | 0.58454 | 6.1638 | -103.7264 | 6.1638 | -43.7264
LOL | 150 | S2- | 2-phase | Min | 2035 | 1017.0221 | 10.676 | 11.0691 | 26.1657 | -73.7264 | 10.5485 | 1017.0221 | 2.8187 | 3.9569 | 2.1759 | 6.7692 | 2.5904 | 6.789 | 0.58454 | 6.1638 | -103.7264 | 6.1638 | -43.7264
LYK | 150 | NORD | 2-phase | Min | 2035 | 910.0426 | 9.553 | 23.4667 | 25.3087 | -74.8753 | 9.442 | 910.0426 | 1.021 | 3.4736 | 1.7275 | 7.6749 | 1.7651 | 7.714 | 0.45259 | 5.5154 | -104.8753 | 5.5154 | -44.8753
LYK | 150 | SYD | 2-phase | Min | 2035 | 910.0426 | 9.553 | 23.4667 | 25.3087 | -74.8753 | 9.442 | 910.0426 | 1.021 | 3.4736 | 1.7275 | 7.6749 | 1.7651 | 7.714 | 0.45259 | 5.5154 | -104.8753 | 5.5154 | -44.8753
MAG | 150 | NORD | 2-phase | Min | 2035 | 756.9571 | 7.946 | 8.1225 | 18.9806 | -70.8863 | 7.8487 | 756.9571 | 2.0149 | 9.5326 | 1.6775 | 9.3149 | 2.4363 | 9.2642 | 1.0234 | 4.5876 | -100.8863 | 4.5876 | -40.8863
MAG | 150 | SYD | 2-phase | Min | 2035 | 756.9571 | 7.946 | 8.1225 | 18.9806 | -70.8863 | 7.8487 | 756.9571 | 2.0149 | 9.5326 | 1.6775 | 9.3149 | 2.4363 | 9.2642 | 1.0234 | 4.5876 | -100.8863 | 4.5876 | -40.8863
MAL | 150 | S1 | 2-phase | Min | 2035 | 1198.0189 | 12.5759 | 15.4762 | 31.5128 | -72.9808 | 12.398 | 1198.0189 | 1.1555 | 4.8096 | 1.7408 | 5.6543 | 2.1683 | 5.7082 | 0.8506 | 7.2607 | -102.9808 | 7.2607 | -42.9808
MAL | 150 | S2 | 2-phase | Min | 2035 | 1198.0189 | 12.5759 | 15.4762 | 31.5128 | -72.9808 | 12.398 | 1198.0189 | 1.1555 | 4.8096 | 1.7408 | 5.6543 | 2.1683 | 5.7082 | 0.8506 | 7.2607 | -102.9808 | 7.2607 | -42.9808
MES | 150 | SK1 | 2-phase | Min | 2035 | 642.7849 | 6.7475 | 5.4251 | 14.824 | -72.8034 | 6.6787 | 642.7849 | 0.41265 | 3.2445 | 3.996 | 10.3495 | 4.2049 | 10.4289 | 0.3135 | 3.8957 | -102.8034 | 3.8957 | -42.8034
MES | 150 | SK2 | 2-phase | Min | 2035 | 642.7849 | 6.7475 | 5.4251 | 14.824 | -72.8034 | 6.6787 | 642.7849 | 0.41265 | 3.2445 | 3.996 | 10.3495 | 4.2049 | 10.4289 | 0.3135 | 3.8957 | -102.8034 | 3.8957 | -42.8034
MKS | 150 | S1 | 2-phase | Min | 2035 | 1185.6219 | 12.4458 | 12.3724 | 30.8453 | -72.2638 | 12.2747 | 1185.6219 | 0.50711 | 3.7608 | 1.9465 | 5.7065 | 2.398 | 5.7538 | 0.65903 | 7.1856 | -102.2638 | 7.1856 | -42.2638
MKS | 150 | S2 | 2-phase | Min | 2035 | 1185.6219 | 12.4458 | 12.3724 | 30.8453 | -72.2638 | 12.2747 | 1185.6219 | 0.50711 | 3.7608 | 1.9465 | 5.7065 | 2.398 | 5.7538 | 0.65903 | 7.1856 | -102.2638 | 7.1856 | -42.2638
MLP | 150 | S1 | 2-phase | Min | 2035 | 1095.4194 | 11.4989 | 11.4116 | 28.3563 | -73.1707 | 11.3485 | 1095.4194 | 1.0396 | 5.0774 | 1.9792 | 6.2296 | 2.5534 | 6.2741 | 0.81503 | 6.6389 | -103.1707 | 6.6389 | -43.1707
MLP | 150 | S2 | 2-phase | Min | 2035 | 1095.4194 | 11.4989 | 11.4116 | 28.3563 | -73.1707 | 11.3485 | 1095.4194 | 1.0396 | 5.0774 | 1.9792 | 6.2296 | 2.5534 | 6.2741 | 0.81503 | 6.6389 | -103.1707 | 6.6389 | -43.1707
MLU | 150 | S1 | 2-phase | Min | 2035 | 946.7918 | 9.9387 | 10.7562 | 24.3919 | -74.9701 | 9.8217 | 946.7918 | 1.5815 | 5.374 | 2.1564 | 7.2839 | 2.7516 | 7.3089 | 0.73779 | 5.7381 | -104.9701 | 5.7381 | -44.9701
MOS | 150 | S1 | 2-phase | Min | 2035 | 1178.3604 | 12.3696 | 12.1879 | 30.0202 | -70.8042 | 12.2023 | 1178.3604 | 1.2972 | 2.3311 | 2.2508 | 5.6974 | 2.5173 | 5.7528 | 0.40915 | 7.1416 | -100.8042 | 7.1416 | -40.8042
MOS | 150 | S2 | 2-phase | Min | 2035 | 1178.3604 | 12.3696 | 12.1879 | 30.0202 | -70.8042 | 12.2023 | 1178.3604 | 1.2972 | 2.3311 | 2.2508 | 5.6974 | 2.5173 | 5.7528 | 0.40915 | 7.1416 | -100.8042 | 7.1416 | -40.8042
NOR | 150 | S1 | 2-phase | Min | 2035 | 719.4946 | 7.5527 | 8.8215 | 18.0896 | -76.3507 | 7.477 | 719.4946 | 2.3897 | 3.1127 | 3.0438 | 9.5819 | 3.2037 | 9.6351 | 0.32486 | 4.3606 | -106.3507 | 4.3606 | -46.3507
NSP | 150 | SA | 2-phase | Min | 2035 | 733.9049 | 7.704 | 7.2544 | 17.8367 | -74.2446 | 7.6244 | 733.9049 | 1.8631 | 4.4718 | 3.2988 | 9.2108 | 3.6013 | 9.2142 | 0.48549 | 4.4479 | -104.2446 | 4.4479 | -44.2446
NSP | 150 | SB | 2-phase | Min | 2035 | 733.9049 | 7.704 | 7.2544 | 17.8367 | -74.2446 | 7.6244 | 733.9049 | 1.8631 | 4.4718 | 3.2988 | 9.2108 | 3.6013 | 9.2142 | 0.48549 | 4.4479 | -104.2446 | 4.4479 | -44.2446
NVV | 150 | S1 | 2-phase | Min | 2035 | 1333.9215 | 14.0025 | 16.3949 | 35.4443 | -70.6509 | 13.7996 | 1333.9215 | 0.73243 | 2.6378 | 1.9938 | 4.9506 | 2.1834 | 4.979 | 0.53282 | 8.0844 | -100.6509 | 8.0844 | -40.6509
NVV | 150 | S2 | 2-phase | Min | 2035 | 1333.9215 | 14.0025 | 16.3949 | 35.4443 | -70.6509 | 13.7996 | 1333.9215 | 0.73243 | 2.6378 | 1.9938 | 4.9506 | 2.1834 | 4.979 | 0.53282 | 8.0844 | -100.6509 | 8.0844 | -40.6509
OSØ | 150 | S1 | 2-phase | Min | 2035 | 1220.8023 | 12.8151 | 17.9537 | 31.9398 | -70.007 | 12.5476 | 1220.8023 | 0.80885 | 2.0938 | 1.8204 | 5.4712 | 1.9262 | 5.5304 | 0.38269 | 7.3988 | -100.007 | 7.3988 | -40.007
OSØ | 150 | S2 | 2-phase | Min | 2035 | 1220.8023 | 12.8151 | 17.9537 | 31.9398 | -70.007 | 12.5476 | 1220.8023 | 0.80885 | 2.0938 | 1.8204 | 5.4712 | 1.9262 | 5.5304 | 0.38269 | 7.3988 | -100.007 | 7.3988 | -40.007
OVE | 150 | S1--$ | 2-phase | Min | 2035 | 1105.3109 | 11.6028 | 20.6785 | 28.9798 | -71.7312 | 11.384 | 1105.3109 | 1.262 | 1.6194 | 1.7255 | 6.2413 | 1.9471 | 6.3027 | 0.25947 | 6.6989 | -101.7312 | 6.6989 | -41.7312
OVE | 150 | S2--$ | 2-phase | Min | 2035 | 1105.3109 | 11.6028 | 20.6785 | 28.9798 | -71.7312 | 11.384 | 1105.3109 | 1.262 | 1.6194 | 1.7255 | 6.2413 | 1.9471 | 6.3027 | 0.25947 | 6.6989 | -101.7312 | 6.6989 | -41.7312
RAM | 150 | S1 | 2-phase | Min | 2035 | 756.466 | 7.9408 | 6.4257 | 18.0769 | -72.7222 | 7.8556 | 756.466 | 4.4927 | 4.399 | 2.9316 | 8.9867 | 3.0049 | 9.0411 | 0.4895 | 4.5846 | -102.7222 | 4.5846 | -42.7222
RIB | 150 | S1 | 2-phase | Min | 2035 | 679.441 | 7.1323 | 17.2464 | 18.5098 | -76.3077 | 7.0594 | 679.441 | 2.4802 | 4.9111 | 2.1369 | 10.4259 | 2.1754 | 10.4654 | 0.47105 | 4.1178 | -106.3077 | 4.1178 | -46.3077
RIB | 150 | S2 | 2-phase | Min | 2035 | 810.2299 | 8.5052 | 12.4737 | 21.2786 | -73.3206 | 8.4021 | 810.2299 | 2.4689 | 4.7842 | 1.3908 | 8.4468 | 1.5357 | 8.4575 | 0.56639 | 4.9105 | -103.3206 | 4.9105 | -43.3206
RSL | 150 | S1 | 2-phase | Min | 2035 | 715.4375 | 7.5101 | 8.8653 | 18.0785 | -76.4743 | 7.4357 | 715.4375 | 2.1532 | 2.7832 | 3.0027 | 9.5988 | 3.1323 | 9.6403 | 0.28995 | 4.336 | -106.4743 | 4.336 | -46.4743
RSL | 150 | S2 | 2-phase | Min | 2035 | 715.4375 | 7.5101 | 8.8653 | 18.0785 | -76.4743 | 7.4357 | 715.4375 | 2.1532 | 2.7832 | 3.0027 | 9.5988 | 3.1323 | 9.6403 | 0.28995 | 4.336 | -106.4743 | 4.336 | -46.4743
RYT | 150 | S1 | 2-phase | Min | 2035 | 1136.4469 | 11.9296 | 15.7155 | 30.3296 | -73.4726 | 11.7513 | 1136.4469 | 1.0102 | 3.3667 | 1.6866 | 5.8103 | 1.8454 | 5.838 | 0.57945 | 6.8876 | -103.4726 | 6.8876 | -43.4726
RYT | 150 | S2 | 2-phase | Min | 2035 | 1136.4469 | 11.9296 | 15.7155 | 30.3296 | -73.4726 | 11.7513 | 1136.4469 | 1.0102 | 3.3667 | 1.6866 | 5.8103 | 1.8454 | 5.838 | 0.57945 | 6.8876 | -103.4726 | 6.8876 | -43.4726
SBA | 150 | S1 | 2-phase | Min | 2035 | 421.6382 | 4.4261 | 6.0536 | 9.7183 | -74.6551 | 4.3893 | 421.6382 | 2.0904 | 12.1838 | 6.4097 | 15.1841 | 6.6572 | 15.2956 | 0.8024 | 2.5554 | -104.6551 | 2.5554 | -44.6551
SBA | 150 | S2 | 2-phase | Min | 2035 | 421.6382 | 4.4261 | 6.0536 | 9.7183 | -74.6551 | 4.3893 | 421.6382 | 2.0904 | 12.1838 | 6.4097 | 15.1841 | 6.6572 | 15.2956 | 0.8024 | 2.5554 | -104.6551 | 2.5554 | -44.6551
SFE | 150 | SEK1 | 2-phase | Min | 2035 | 1127.109 | 11.8316 | 15.9271 | 30.2656 | -74.2549 | 11.6781 | 1127.109 | 2.5929 | 3.9255 | 1.5554 | 6.0934 | 1.6128 | 6.1465 | 0.64421 | 6.831 | -104.2549 | 6.831 | -44.2549
SFE | 150 | SEK2 | 2-phase | Min | 2035 | 1127.109 | 11.8316 | 15.9271 | 30.2656 | -74.2549 | 11.6781 | 1127.109 | 2.5929 | 3.9255 | 1.5554 | 6.0934 | 1.6128 | 6.1465 | 0.64421 | 6.831 | -104.2549 | 6.831 | -44.2549
SHE | 150 | SV1 | 2-phase | Min | 2035 | 1446.2532 | 15.1817 | 19.4499 | 39.1789 | -70.572 | 14.9105 | 1446.2532 | 0.71355 | 3.1545 | 0.97338 | 4.8191 | 0.99513 | 4.8202 | 0.65457 | 8.7652 | -100.572 | 8.7652 | -40.572
SHE | 150 | SV2 | 2-phase | Min | 2035 | 1446.2532 | 15.1817 | 19.4499 | 39.1789 | -70.572 | 14.9105 | 1446.2532 | 0.71355 | 3.1545 | 0.97338 | 4.8191 | 0.99513 | 4.8202 | 0.65457 | 8.7652 | -100.572 | 8.7652 | -40.572
SHE | 150 | SØ1 | 2-phase | Min | 2035 | 1446.2532 | 15.1817 | 19.4499 | 39.1789 | -70.572 | 14.9105 | 1446.2532 | 0.71355 | 3.1545 | 0.97338 | 4.8191 | 0.99513 | 4.8202 | 0.65457 | 8.7652 | -100.572 | 8.7652 | -40.572
SHE | 150 | SØ2 | 2-phase | Min | 2035 | 1446.2532 | 15.1817 | 19.4499 | 39.1789 | -70.572 | 14.9105 | 1446.2532 | 0.71355 | 3.1545 | 0.97338 | 4.8191 | 0.99513 | 4.8202 | 0.65457 | 8.7652 | -100.572 | 8.7652 | -40.572
SIN | 150 | WA1 | 2-phase | Min | 2035 | 689.6585 | 7.2395 | 8.5827 | 17.3582 | -76.7596 | 7.169 | 689.6585 | 2.1105 | 2.738 | 3.0635 | 9.9506 | 3.1742 | 9.9946 | 0.27516 | 4.1797 | -106.7596 | 4.1797 | -46.7596
SIN | 150 | WA2 | 2-phase | Min | 2035 | 689.6585 | 7.2395 | 8.5827 | 17.3582 | -76.7596 | 7.169 | 689.6585 | 2.1105 | 2.738 | 3.0635 | 9.9506 | 3.1742 | 9.9946 | 0.27516 | 4.1797 | -106.7596 | 4.1797 | -46.7596
SKA | 150 | SFIK | 2-phase | Min | 2035 | 923.9861 | 9.6993 | 8.2396 | 22.8765 | -72.8053 | 9.5863 | 923.9861 | 1.3755 | 3.9886 | 2.6852 | 7.2882 | 2.972 | 7.2991 | 0.54727 | 5.5999 | -102.8053 | 5.5999 | -42.8053
STR | 150 | SV | 2-phase | Min | 2035 | 1154.9028 | 12.1233 | 16.5605 | 30.9983 | -73.9755 | 11.9664 | 1154.9028 | 1.1946 | 1.9305 | 1.7554 | 5.9113 | 1.8291 | 5.9654 | 0.32657 | 6.9994 | -103.9755 | 6.9994 | -43.9755
STR | 150 | SØ | 2-phase | Min | 2035 | 1154.9028 | 12.1233 | 16.5605 | 30.9983 | -73.9755 | 11.9664 | 1154.9028 | 1.1946 | 1.9305 | 1.7554 | 5.9113 | 1.8291 | 5.9654 | 0.32657 | 6.9994 | -103.9755 | 6.9994 | -43.9755
STSV | 150 | N | 2-phase | Min | 2035 | 1484.8726 | 15.5871 | 22.4625 | 40.7297 | -72.0354 | 15.346 | 1484.8726 | 1.8314 | 3.7159 | 1.2633 | 4.579 | 1.3218 | 4.6274 | 0.81149 | 8.9992 | -102.0354 | 8.9992 | -42.0354
STSV | 150 | N1 | 2-phase | Min | 2035 | 1484.8726 | 15.5871 | 22.4625 | 40.7297 | -72.0354 | 15.346 | 1484.8726 | 1.8314 | 3.7159 | 1.2633 | 4.579 | 1.3218 | 4.6274 | 0.81149 | 8.9992 | -102.0354 | 8.9992 | -42.0354
STSV | 150 | S | 2-phase | Min | 2035 | 1484.8726 | 15.5871 | 22.4625 | 40.7297 | -72.0354 | 15.346 | 1484.8726 | 1.8314 | 3.7159 | 1.2633 | 4.579 | 1.3218 | 4.6274 | 0.81149 | 8.9992 | -102.0354 | 8.9992 | -42.0354
STSV | 150 | S1 | 2-phase | Min | 2035 | 1484.8726 | 15.5871 | 22.4625 | 40.7297 | -72.0354 | 15.346 | 1484.8726 | 1.8314 | 3.7159 | 1.2633 | 4.579 | 1.3218 | 4.6274 | 0.81149 | 8.9992 | -102.0354 | 8.9992 | -42.0354
SVB | 150 | S1 | 2-phase | Min | 2035 | 576.0285 | 6.0467 | 9.284 | 14.5098 | -74.6642 | 5.9718 | 576.0285 | 0.36103 | 3.781 | 3.1542 | 12.003 | 3.454 | 12.0431 | 0.315 | 3.4911 | -104.6642 | 3.4911 | -44.6642
SVB | 150 | S2 | 2-phase | Min | 2035 | 576.0285 | 6.0467 | 9.284 | 14.5098 | -74.6642 | 5.9718 | 576.0285 | 0.36103 | 3.781 | 3.1542 | 12.003 | 3.454 | 12.0431 | 0.315 | 3.4911 | -104.6642 | 3.4911 | -44.6642
SVG | 150 | WA1 | 2-phase | Min | 2035 | 514.4281 | 5.4001 | 13.2504 | 13.6654 | -78.8138 | 5.3509 | 514.4281 | 6.4085 | 6.1519 | 2.1276 | 13.6513 | 2.1866 | 13.7 | 0.45064 | 3.1177 | -108.8138 | 3.1177 | -48.8138
SVG | 150 | WA2 | 2-phase | Min | 2035 | 514.4281 | 5.4001 | 13.2504 | 13.6654 | -78.8138 | 5.3509 | 514.4281 | 6.4085 | 6.1519 | 2.1276 | 13.6513 | 2.1866 | 13.7 | 0.45064 | 3.1177 | -108.8138 | 3.1177 | -48.8138
SVS | 150 | S1 | 2-phase | Min | 2035 | 1010.2015 | 10.6044 | 16.146 | 26.9396 | -74.8599 | 10.4566 | 1010.2015 | 1.5532 | 6.2107 | 1.5774 | 6.6504 | 1.8583 | 6.6814 | 0.93389 | 6.1224 | -104.8599 | 6.1224 | -44.8599
SVS | 150 | S2 | 2-phase | Min | 2035 | 1010.2015 | 10.6044 | 16.146 | 26.9396 | -74.8599 | 10.4566 | 1010.2015 | 1.5532 | 6.2107 | 1.5774 | 6.6504 | 1.8583 | 6.6814 | 0.93389 | 6.1224 | -104.8599 | 6.1224 | -44.8599
SØN | 150 | VEST | 2-phase | Min | 2035 | 698.3552 | 7.3308 | 7.9798 | 17.3373 | -71.573 | 7.2371 | 698.3552 | 1.9358 | 5.5869 | 2.3093 | 10.2983 | 2.9482 | 10.2267 | 0.5425 | 4.2325 | -101.573 | 4.2325 | -41.573
SØN | 150 | ØST | 2-phase | Min | 2035 | 698.3552 | 7.3308 | 7.9798 | 17.3373 | -71.573 | 7.2371 | 698.3552 | 1.9358 | 5.5869 | 2.3093 | 10.2983 | 2.9482 | 10.2267 | 0.5425 | 4.2325 | -101.573 | 4.2325 | -41.573
TAN | 150 | SK1 | 2-phase | Min | 2035 | 1314.0494 | 13.7939 | 12.6514 | 34.1056 | -70.8106 | 13.5943 | 1314.0494 | 1.5775 | 2.6341 | 1.9606 | 5.0851 | 2.1807 | 5.1459 | 0.518 | 7.9639 | -100.8106 | 7.9639 | -40.8106
TAN | 150 | SK2 | 2-phase | Min | 2035 | 1314.0494 | 13.7939 | 12.6514 | 34.1056 | -70.8106 | 13.5943 | 1314.0494 | 1.5775 | 2.6341 | 1.9606 | 5.0851 | 2.1807 | 5.1459 | 0.518 | 7.9639 | -100.8106 | 7.9639 | -40.8106
THY | 150 | S1 | 2-phase | Min | 2035 | 1179.5309 | 12.3819 | 16.7442 | 31.4771 | -73.6946 | 12.2094 | 1179.5309 | 1.5163 | 1.8506 | 1.5374 | 5.8062 | 1.6523 | 5.8625 | 0.31873 | 7.1487 | -103.6946 | 7.1487 | -43.6946
THY | 150 | S2 | 2-phase | Min | 2035 | 1179.5309 | 12.3819 | 16.7442 | 31.4771 | -73.6946 | 12.2094 | 1179.5309 | 1.5163 | 1.8506 | 1.5374 | 5.8062 | 1.6523 | 5.8625 | 0.31873 | 7.1487 | -103.6946 | 7.1487 | -43.6946
THØ | 150 | S1 | 2-phase | Min | 2035 | 1032.0314 | 10.8335 | 9.6102 | 26.1309 | -73.2206 | 10.7001 | 1032.0314 | 2.2818 | 4.4376 | 2.2657 | 6.5203 | 2.5577 | 6.5646 | 0.68059 | 6.2547 | -103.2206 | 6.2547 | -43.2206
TJE | 150 | S1 | 2-phase | Min | 2035 | 1569.3904 | 16.4743 | 19.0583 | 41.753 | -68.8452 | 16.2069 | 1569.3904 | 1.2758 | 2.4298 | 1.7687 | 4.1755 | 1.9021 | 4.2454 | 0.5819 | 9.5115 | -98.8452 | 9.5115 | -38.8452
TJE | 150 | S11 | 2-phase | Min | 2035 | 836.4659 | 8.7806 | 30.7848 | 23.6155 | -78.9216 | 8.6826 | 836.4659 | 0.10013 | 3.3439 | 1.4006 | 8.6787 | 1.5049 | 8.749 | 0.38531 | 5.0695 | -108.9216 | 5.0695 | -48.9216
TJE | 150 | S12 | 2-phase | Min | 2035 | 836.4659 | 8.7806 | 30.7848 | 23.6155 | -78.9216 | 8.6826 | 836.4659 | 0.10013 | 3.3439 | 1.4006 | 8.6787 | 1.5049 | 8.749 | 0.38531 | 5.0695 | -108.9216 | 5.0695 | -48.9216
TJE | 150 | S13 | 2-phase | Min | 2035 | 836.4659 | 8.7806 | 30.7848 | 23.6155 | -78.9216 | 8.6826 | 836.4659 | 0.10013 | 3.3439 | 1.4006 | 8.6787 | 1.5049 | 8.749 | 0.38531 | 5.0695 | -108.9216 | 5.0695 | -48.9216
TJE | 150 | S2 | 2-phase | Min | 2035 | 1569.3904 | 16.4743 | 19.0583 | 41.753 | -68.8452 | 16.2069 | 1569.3904 | 1.2758 | 2.4298 | 1.7687 | 4.1755 | 1.9021 | 4.2454 | 0.5819 | 9.5115 | -98.8452 | 9.5115 | -38.8452
TJE | 150 | S3 | 2-phase | Min | 2035 | 1569.3904 | 16.4743 | 19.0583 | 41.753 | -68.8452 | 16.2069 | 1569.3904 | 1.2758 | 2.4298 | 1.7687 | 4.1755 | 1.9021 | 4.2454 | 0.5819 | 9.5115 | -98.8452 | 9.5115 | -38.8452
TRI | 150 | S1 | 2-phase | Min | 2035 | 1459.9234 | 15.3252 | 14.977 | 38.5629 | -69.6534 | 15.0798 | 1459.9234 | 0.30309 | 1.8288 | 1.8367 | 4.4946 | 2.0495 | 4.5477 | 0.40689 | 8.848 | -99.6534 | 8.848 | -39.6534
TRI | 150 | S2 | 2-phase | Min | 2035 | 1459.9234 | 15.3252 | 14.977 | 38.5629 | -69.6534 | 15.0798 | 1459.9234 | 0.30309 | 1.8288 | 1.8367 | 4.4946 | 2.0495 | 4.5477 | 0.40689 | 8.848 | -99.6534 | 8.848 | -39.6534
TUP | 150 | WA1 | 2-phase | Min | 2035 | 1065.0607 | 11.1802 | 17.4988 | 28.556 | -74.4148 | 11.0199 | 1065.0607 | 0.78556 | 4.2198 | 1.6408 | 6.2406 | 1.7912 | 6.2746 | 0.67618 | 6.4549 | -104.4148 | 6.4549 | -44.4148
TUP | 150 | WA2 | 2-phase | Min | 2035 | 1065.0607 | 11.1802 | 17.4988 | 28.556 | -74.4148 | 11.0199 | 1065.0607 | 0.78556 | 4.2198 | 1.6408 | 6.2406 | 1.7912 | 6.2746 | 0.67618 | 6.4549 | -104.4148 | 6.4549 | -44.4148
VHA | 150 | S1- | 2-phase | Min | 2035 | 1202.6699 | 12.6248 | 16.2416 | 31.6008 | -72.0401 | 12.4546 | 1202.6699 | 1.6155 | 2.8351 | 2.0836 | 5.5284 | 2.2608 | 5.5521 | 0.51282 | 7.2889 | -102.0401 | 7.2889 | -42.0401
VHA | 150 | S2- | 2-phase | Min | 2035 | 1202.6699 | 12.6248 | 16.2416 | 31.6008 | -72.0401 | 12.4546 | 1202.6699 | 1.6155 | 2.8351 | 2.0836 | 5.5284 | 2.2608 | 5.5521 | 0.51282 | 7.2889 | -102.0401 | 7.2889 | -42.0401
VID | 150 | N | 2-phase | Min | 2035 | 914.1209 | 9.5958 | 12.8784 | 24.08 | -75.3884 | 9.4857 | 914.1209 | 2.2525 | 3.8285 | 1.8725 | 7.4567 | 1.9304 | 7.51 | 0.51343 | 5.5401 | -105.3884 | 5.5401 | -45.3884
VID | 150 | S | 2-phase | Min | 2035 | 914.1209 | 9.5958 | 12.8784 | 24.08 | -75.3884 | 9.4857 | 914.1209 | 2.2525 | 3.8285 | 1.8725 | 7.4567 | 1.9304 | 7.51 | 0.51343 | 5.5401 | -105.3884 | 5.5401 | -45.3884
VIL | 150 | S1 | 2-phase | Min | 2035 | 856.813 | 8.9942 | 11.5566 | 21.9923 | -75.6466 | 8.8957 | 856.813 | 2.0647 | 3.3827 | 2.5643 | 8.0638 | 2.814 | 8.1122 | 0.41949 | 5.1928 | -105.6466 | 5.1928 | -45.6466
VIL | 150 | S2 | 2-phase | Min | 2035 | 856.813 | 8.9942 | 11.5566 | 21.9923 | -75.6466 | 8.8957 | 856.813 | 2.0647 | 3.3827 | 2.5643 | 8.0638 | 2.814 | 8.1122 | 0.41949 | 5.1928 | -105.6466 | 5.1928 | -45.6466
VKE | 150 | S1 | 2-phase | Min | 2035 | 807.8751 | 8.4805 | 19.6957 | 22.224 | -75.5763 | 8.3874 | 807.8751 | 1.5338 | 6.0173 | 1.8512 | 8.6688 | 1.8515 | 8.7206 | 0.69413 | 4.8962 | -105.5763 | 4.8962 | -45.5763
ÅBØ | 150 | S1 | 2-phase | Min | 2035 | 1310.8778 | 13.7606 | 14.9303 | 34.6486 | -70.84 | 13.5636 | 1310.8778 | 0.93993 | 2.4391 | 2.0196 | 5.0394 | 2.2001 | 5.0663 | 0.484 | 7.9447 | -100.84 | 7.9447 | -40.84
ÅBØ | 150 | S2 | 2-phase | Min | 2035 | 1310.8778 | 13.7606 | 14.9303 | 34.6486 | -70.84 | 13.5636 | 1310.8778 | 0.93993 | 2.4391 | 2.0196 | 5.0394 | 2.2001 | 5.0663 | 0.484 | 7.9447 | -100.84 | 7.9447 | -40.84
ÅSP | 150 | S1 | 2-phase | Min | 2035 | 611.0611 | 6.4145 | 4.7247 | 13.7453 | -72.1145 | 6.3499 | 611.0611 | 3.2256 | 5.0761 | 4.2084 | 10.9612 | 4.6702 | 10.9796 | 0.4631 | 3.7034 | -102.1145 | 3.7034 | -42.1145
ÅSP | 150 | S2 | 2-phase | Min | 2035 | 611.0611 | 6.4145 | 4.7247 | 13.7453 | -72.1145 | 6.3499 | 611.0611 | 3.2256 | 5.0761 | 4.2084 | 10.9612 | 4.6702 | 10.9796 | 0.4631 | 3.7034 | -102.1145 | 3.7034 | -42.1145
AHA | 220 | S1 | 2-phase | Min | 2035 | 444.0187 | 3.3149 | 9.6994 | 8.1335 | -80.0524 | 3.2856 | 444.0187 | 2.6621 | 10.7349 | 6.038 | 32.5663 | 6.2911 | 32.6654 | 0.32963 | 1.9139 | -110.0524 | 1.9139 | -50.0524
EDR | 220 | S1 | 2-phase | Min | 2035 | 694.2212 | 5.1829 | 48.8942 | 14.1905 | -78.714 | 5.1293 | 694.2212 | 3.0797 | 10.8534 | 1.9355 | 20.6645 | 2.0006 | 20.7463 | 0.52522 | 2.9923 | -108.714 | 2.9923 | -48.714
HR3 | 220 | S1 | 2-phase | Min | 2035 | 411.5399 | 3.0724 | 11.7648 | 7.7093 | -76.5823 | 3.045 | 411.5399 | 2.2763 | 9.6148 | 4.8162 | 35.4947 | 4.8779 | 35.5811 | 0.27088 | 1.7739 | -106.5823 | 1.7739 | -46.5823
IDU | 220 | WA1 | 2-phase | Min | 2035 | 1341.9641 | 10.0188 | 21.8589 | 26.3826 | -73.7192 | 9.8727 | 1341.9641 | 1.6747 | 5.2366 | 2.4907 | 10.7216 | 2.6942 | 10.8363 | 0.48841 | 5.7843 | -103.7192 | 5.7843 | -43.7192
IDU | 220 | WA2 | 2-phase | Min | 2035 | 1341.9641 | 10.0188 | 21.8589 | 26.3826 | -73.7192 | 9.8727 | 1341.9641 | 1.6747 | 5.2366 | 2.4907 | 10.7216 | 2.6942 | 10.8363 | 0.48841 | 5.7843 | -103.7192 | 5.7843 | -43.7192
IDU | 220 | WA3 | 2-phase | Min | 2035 | 1341.9641 | 10.0188 | 21.8589 | 26.3826 | -73.7192 | 9.8727 | 1341.9641 | 1.6747 | 5.2366 | 2.4907 | 10.7216 | 2.6942 | 10.8363 | 0.48841 | 5.7843 | -103.7192 | 5.7843 | -43.7192
IDU | 220 | WA4 | 2-phase | Min | 2035 | 1341.9641 | 10.0188 | 21.8589 | 26.3826 | -73.7192 | 9.8727 | 1341.9641 | 1.6747 | 5.2366 | 2.4907 | 10.7216 | 2.6942 | 10.8363 | 0.48841 | 5.7843 | -103.7192 | 5.7843 | -43.7192
TRI | 220 | S1 | 2-phase | Min | 2035 | 906.7371 | 6.7695 | 22.0191 | 17.8942 | -79.0067 | 6.691 | 906.7371 | 3.8823 | 12.5844 | 3.0312 | 15.5257 | 3.3134 | 15.6032 | 0.81056 | 3.9083 | -109.0067 | 3.9083 | -49.0067
VMA | 220 | WA1 | 2-phase | Min | 2035 | 1090.1027 | 8.1384 | 18.6404 | 21.22 | -75.2104 | 8.0334 | 1090.1027 | 1.7445 | 4.885 | 2.7776 | 13.3769 | 2.9771 | 13.4955 | 0.36518 | 4.6987 | -105.2104 | 4.6987 | -45.2104
VMA | 220 | WA2 | 2-phase | Min | 2035 | 1090.1027 | 8.1384 | 18.6404 | 21.22 | -75.2104 | 8.0334 | 1090.1027 | 1.7445 | 4.885 | 2.7776 | 13.3769 | 2.9771 | 13.4955 | 0.36518 | 4.6987 | -105.2104 | 4.6987 | -45.2104
VMA | 220 | WA3 | 2-phase | Min | 2035 | 1090.1027 | 8.1384 | 18.6404 | 21.22 | -75.2104 | 8.0334 | 1090.1027 | 1.7445 | 4.885 | 2.7776 | 13.3769 | 2.9771 | 13.4955 | 0.36518 | 4.6987 | -105.2104 | 4.6987 | -45.2104
VMA | 220 | WA4 | 2-phase | Min | 2035 | 1090.1027 | 8.1384 | 18.6404 | 21.22 | -75.2104 | 8.0334 | 1090.1027 | 1.7445 | 4.885 | 2.7776 | 13.3769 | 2.9771 | 13.4955 | 0.36518 | 4.6987 | -105.2104 | 4.6987 | -45.2104
ASR | 400 | S1 | 2-phase | Min | 2035 | 2297.9745 | 9.9505 | 17.3147 | 25.6837 | -66.8778 | 9.7276 | 2297.9745 | 3.8769 | 21.6253 | 6.4979 | 18.9922 | 6.7262 | 19.3018 | 1.1386 | 5.7449 | -96.8778 | 5.7449 | -36.8778
ASR | 400 | S2 | 2-phase | Min | 2035 | 2297.9745 | 9.9505 | 17.3147 | 25.6837 | -66.8778 | 9.7276 | 2297.9745 | 3.8769 | 21.6253 | 6.4979 | 18.9922 | 6.7262 | 19.3018 | 1.1386 | 5.7449 | -96.8778 | 5.7449 | -36.8778
EDR | 400 | S1 | 2-phase | Min | 2035 | 2883.0357 | 12.4839 | 17.6258 | 32.071 | -63.1759 | 12.1617 | 2883.0357 | 2.0509 | 10.265 | 5.6701 | 14.9646 | 5.8638 | 15.2151 | 0.68595 | 7.2076 | -93.1759 | 7.2076 | -33.1759
EDR | 400 | S2 | 2-phase | Min | 2035 | 2883.0357 | 12.4839 | 17.6258 | 32.071 | -63.1759 | 12.1617 | 2883.0357 | 2.0509 | 10.265 | 5.6701 | 14.9646 | 5.8638 | 15.2151 | 0.68595 | 7.2076 | -93.1759 | 7.2076 | -33.1759
FER | 400 | S1 | 2-phase | Min | 2035 | 1959.9561 | 8.4869 | 14.1904 | 21.4999 | -66.2478 | 8.3185 | 1959.9561 | 0.80086 | 6.8714 | 9.3865 | 22.1656 | 10.5659 | 22.3954 | 0.31 | 4.8999 | -96.2478 | 4.8999 | -36.2478
FER | 400 | S2 | 2-phase | Min | 2035 | 1959.9561 | 8.4869 | 14.1904 | 21.4999 | -66.2478 | 8.3185 | 1959.9561 | 0.80086 | 6.8714 | 9.3865 | 22.1656 | 10.5659 | 22.3954 | 0.31 | 4.8999 | -96.2478 | 4.8999 | -36.2478
FGD | 400 | S1 | 2-phase | Min | 2035 | 2045.4785 | 8.8572 | 17.3701 | 22.4596 | -66.7775 | 8.5479 | 2045.4785 | 1.0332 | 8.9443 | 6.9451 | 21.3462 | 7.5013 | 21.9373 | 0.41901 | 5.1137 | -96.7775 | 5.1137 | -36.7775
FGD | 400 | S2 | 2-phase | Min | 2035 | 2045.4785 | 8.8572 | 17.3701 | 22.4596 | -66.7775 | 8.5479 | 2045.4785 | 1.0332 | 8.9443 | 6.9451 | 21.3462 | 7.5013 | 21.9373 | 0.41901 | 5.1137 | -96.7775 | 5.1137 | -36.7775
FVO | 400 | SFIK | 2-phase | Min | 2035 | 1720.4247 | 7.4497 | 15.6595 | 18.7927 | -68.8111 | 7.2257 | 1720.4247 | 1.6149 | 14.0445 | 7.2687 | 25.7418 | 8.0463 | 26.3955 | 0.54559 | 4.3011 | -98.8111 | 4.3011 | -38.8111
IDU | 400 | S1 | 2-phase | Min | 2035 | 2237.7335 | 9.6897 | 15.2177 | 24.7027 | -65.8183 | 9.4846 | 2237.7335 | 2.8659 | 10.9221 | 7.3621 | 19.4011 | 7.9756 | 19.7382 | 0.56296 | 5.5943 | -95.8183 | 5.5943 | -35.8183
IDU | 400 | S2 | 2-phase | Min | 2035 | 2237.7335 | 9.6897 | 15.2177 | 24.7027 | -65.8183 | 9.4846 | 2237.7335 | 2.8659 | 10.9221 | 7.3621 | 19.4011 | 7.9756 | 19.7382 | 0.56296 | 5.5943 | -95.8183 | 5.5943 | -35.8183
KAS | 400 | S1 | 2-phase | Min | 2035 | 4271.6638 | 18.4968 | 17.1188 | 47.3755 | -60.6634 | 17.8065 | 4271.6638 | 1.915 | 9.9417 | 3.533 | 10.1638 | 3.427 | 10.0907 | 0.97815 | 10.6792 | -90.6634 | 10.6792 | -30.6634
KAS | 400 | S2 | 2-phase | Min | 2035 | 4271.6638 | 18.4968 | 17.1188 | 47.3755 | -60.6634 | 17.8065 | 4271.6638 | 1.915 | 9.9417 | 3.533 | 10.1638 | 3.427 | 10.0907 | 0.97815 | 10.6792 | -90.6634 | 10.6792 | -30.6634
KAS | 400 | S3 | 2-phase | Min | 2035 | 4271.6638 | 18.4968 | 17.1188 | 47.3755 | -60.6634 | 17.8065 | 4271.6638 | 1.915 | 9.9417 | 3.533 | 10.1638 | 3.427 | 10.0907 | 0.97815 | 10.6792 | -90.6634 | 10.6792 | -30.6634
KAS | 400 | S4 | 2-phase | Min | 2035 | 4271.6638 | 18.4968 | 17.1188 | 47.3755 | -60.6634 | 17.8065 | 4271.6638 | 1.915 | 9.9417 | 3.533 | 10.1638 | 3.427 | 10.0907 | 0.97815 | 10.6792 | -90.6634 | 10.6792 | -30.6634
KIN | 400 | S1 | 2-phase | Min | 2035 | 2188.9978 | 9.4786 | 14.7289 | 23.8414 | -66.0631 | 9.1965 | 2188.9978 | 4.0291 | 15.9865 | 6.6719 | 19.9182 | 7.3642 | 20.3287 | 0.80261 | 5.4725 | -96.0631 | 5.4725 | -36.0631
KIN | 400 | S2 | 2-phase | Min | 2035 | 2188.9978 | 9.4786 | 14.7289 | 23.8414 | -66.0631 | 9.1965 | 2188.9978 | 4.0291 | 15.9865 | 6.6719 | 19.9182 | 7.3642 | 20.3287 | 0.80261 | 5.4725 | -96.0631 | 5.4725 | -36.0631
LAG | 400 | S1 | 2-phase | Min | 2035 | 2940.987 | 12.7348 | 16.053 | 32.4115 | -62.4751 | 12.3151 | 2940.987 | 1.2763 | 7.3848 | 5.9087 | 14.3388 | 6.0892 | 14.6043 | 0.51503 | 7.3525 | -92.4751 | 7.3525 | -32.4751
LAG | 400 | S2 | 2-phase | Min | 2035 | 2940.987 | 12.7348 | 16.053 | 32.4115 | -62.4751 | 12.3151 | 2940.987 | 1.2763 | 7.3848 | 5.9087 | 14.3388 | 6.0892 | 14.6043 | 0.51503 | 7.3525 | -92.4751 | 7.3525 | -32.4751
MAL | 400 | S1 | 2-phase | Min | 2035 | 1821.3028 | 7.8865 | 12.8522 | 19.9034 | -68.541 | 7.7312 | 1821.3028 | 3.6583 | 18.5436 | 8.7933 | 23.7344 | 9.483 | 24.1992 | 0.7813 | 4.5533 | -98.541 | 4.5533 | -38.541
MAL | 400 | S2 | 2-phase | Min | 2035 | 1821.3028 | 7.8865 | 12.8522 | 19.9034 | -68.541 | 7.7312 | 1821.3028 | 3.6583 | 18.5436 | 8.7933 | 23.7344 | 9.483 | 24.1992 | 0.7813 | 4.5533 | -98.541 | 4.5533 | -38.541
MKS | 400 | SFIK | 2-phase | Min | 2035 | 1580.1476 | 6.8422 | 12.6809 | 17.2303 | -70.3505 | 6.7248 | 1580.1476 | 1.405 | 15.6467 | 9.3856 | 27.9198 | 11.0645 | 28.2671 | 0.56042 | 3.9504 | -100.3505 | 3.9504 | -40.3505
NVV | 400 | S1 | 2-phase | Min | 2035 | 1798.2092 | 7.7865 | 13.4952 | 19.6368 | -67.3109 | 7.6425 | 1798.2092 | 0.62752 | 6.8877 | 10.0378 | 24.4305 | 11.3376 | 24.6133 | 0.28193 | 4.4955 | -97.3109 | 4.4955 | -37.3109
NVV | 400 | S2 | 2-phase | Min | 2035 | 1798.2092 | 7.7865 | 13.4952 | 19.6368 | -67.3109 | 7.6425 | 1798.2092 | 0.62752 | 6.8877 | 10.0378 | 24.4305 | 11.3376 | 24.6133 | 0.28193 | 4.4955 | -97.3109 | 4.4955 | -37.3109
OVE | 400 | S1 | 2-phase | Min | 2035 | 2030.9851 | 8.7944 | 16.286 | 22.2652 | -67.0763 | 8.5193 | 2030.9851 | 3.1847 | 15.4721 | 6.8363 | 21.5413 | 7.5424 | 22.0651 | 0.71825 | 5.0775 | -97.0763 | 5.0775 | -37.0763
OVE | 400 | S2 | 2-phase | Min | 2035 | 2030.9851 | 8.7944 | 16.286 | 22.2652 | -67.0763 | 8.5193 | 2030.9851 | 3.1847 | 15.4721 | 6.8363 | 21.5413 | 7.5424 | 22.0651 | 0.71825 | 5.0775 | -97.0763 | 5.0775 | -37.0763
REV | 400 | S1- | 2-phase | Min | 2035 | 3518.8845 | 15.2372 | 17.3698 | 39.1605 | -60.8926 | 14.7389 | 3518.8845 | 1.8112 | 9.0616 | 4.9183 | 12.0077 | 5.0462 | 12.2433 | 0.75465 | 8.7972 | -90.8926 | 8.7972 | -30.8926
REV | 400 | S2 | 2-phase | Min | 2035 | 3518.8845 | 15.2372 | 17.3698 | 39.1605 | -60.8926 | 14.7389 | 3518.8845 | 1.8112 | 9.0616 | 4.9183 | 12.0077 | 5.0462 | 12.2433 | 0.75465 | 8.7972 | -90.8926 | 8.7972 | -30.8926
REV | 400 | S3 | 2-phase | Min | 2035 | 3518.8845 | 15.2372 | 17.3698 | 39.1605 | -60.8926 | 14.7389 | 3518.8845 | 1.8112 | 9.0616 | 4.9183 | 12.0077 | 5.0462 | 12.2433 | 0.75465 | 8.7972 | -90.8926 | 8.7972 | -30.8926
REV | 400 | S4 | 2-phase | Min | 2035 | 3518.8845 | 15.2372 | 17.3698 | 39.1605 | -60.8926 | 14.7389 | 3518.8845 | 1.8112 | 9.0616 | 4.9183 | 12.0077 | 5.0462 | 12.2433 | 0.75465 | 8.7972 | -90.8926 | 8.7972 | -30.8926
STSV | 400 | S1 | 2-phase | Min | 2035 | 2498.3461 | 10.8182 | 16.1466 | 27.6706 | -64.6837 | 10.5689 | 2498.3461 | 3.3524 | 12.7531 | 6.5658 | 17.3117 | 6.9681 | 17.5758 | 0.73667 | 6.2459 | -94.6837 | 6.2459 | -34.6837
SVS | 400 | SFIK | 2-phase | Min | 2035 | 2574.2808 | 11.147 | 15.2204 | 28.3246 | -64.7796 | 10.8212 | 2574.2808 | 1.6678 | 10.1465 | 6.1459 | 16.6184 | 6.1958 | 16.92 | 0.61056 | 6.4357 | -94.7796 | 6.4357 | -34.7796
TJE | 400 | S1 | 2-phase | Min | 2035 | 2336.7977 | 10.1186 | 16.2207 | 25.9125 | -64.4797 | 9.8872 | 2336.7977 | 1.1326 | 8.9759 | 7.9058 | 18.4108 | 8.5541 | 18.8326 | 0.48753 | 5.842 | -94.4797 | 5.842 | -34.4797
TJE | 400 | S2 | 2-phase | Min | 2035 | 2336.7977 | 10.1186 | 16.2207 | 25.9125 | -64.4797 | 9.8872 | 2336.7977 | 1.1326 | 8.9759 | 7.9058 | 18.4108 | 8.5541 | 18.8326 | 0.48753 | 5.842 | -94.4797 | 5.842 | -34.4797
TRI | 400 | S1 | 2-phase | Min | 2035 | 1788.3688 | 7.7439 | 12.9992 | 19.531 | -68.3658 | 7.597 | 1788.3688 | 1.6328 | 12.3819 | 9.396 | 24.2466 | 10.371 | 24.5667 | 0.51067 | 4.4709 | -98.3658 | 4.4709 | -38.3658
TRI | 400 | S2 | 2-phase | Min | 2035 | 1788.3688 | 7.7439 | 12.9992 | 19.531 | -68.3658 | 7.597 | 1788.3688 | 1.6328 | 12.3819 | 9.396 | 24.2466 | 10.371 | 24.5667 | 0.51067 | 4.4709 | -98.3658 | 4.4709 | -38.3658
VHA | 400 | S1 | 2-phase | Min | 2035 | 1788.2123 | 7.7432 | 13.507 | 19.5317 | -67.4299 | 7.6006 | 1788.2123 | 0.81784 | 7.5576 | 9.9991 | 24.6009 | 11.383 | 24.7911 | 0.30721 | 4.4705 | -97.4299 | 4.4705 | -37.4299
VHA | 400 | S2 | 2-phase | Min | 2035 | 1788.2123 | 7.7432 | 13.507 | 19.5317 | -67.4299 | 7.6006 | 1788.2123 | 0.81784 | 7.5576 | 9.9991 | 24.6009 | 11.383 | 24.7911 | 0.30721 | 4.4705 | -97.4299 | 4.4705 | -37.4299
ALD | 150 | S1 | 2-phase | Min N-1 | 2035 | 1119.2767 | 11.7494 | 34.8522 | 31.3473 | -73.4793 | 11.5891 | 1119.2767 | 3.2211 | 6.9853 | 0.94912 | 6.1729 | 0.96321 | 6.1727 | 1.1316 | 6.7835 | -103.4793 | 6.7835 | -43.4793
ALD | 150 | S2 | 2-phase | Min N-1 | 2035 | 1119.2767 | 11.7494 | 34.8522 | 31.3473 | -73.4793 | 11.5891 | 1119.2767 | 3.2211 | 6.9853 | 0.94912 | 6.1729 | 0.96321 | 6.1727 | 1.1316 | 6.7835 | -103.4793 | 6.7835 | -43.4793
BBR | 150 | S1 | 2-phase | Min N-1 | 2035 | 897.1659 | 9.4178 | 14.2852 | 23.9376 | -72.9309 | 9.3016 | 897.1659 | 1.2082 | 4.888 | 1.2554 | 7.5326 | 1.2983 | 7.5354 | 0.64892 | 5.4374 | -102.9309 | 5.4374 | -42.9309
BBR | 150 | S2 | 2-phase | Min N-1 | 2035 | 897.1659 | 9.4178 | 14.2852 | 23.9376 | -72.9309 | 9.3016 | 897.1659 | 1.2082 | 4.888 | 1.2554 | 7.5326 | 1.2983 | 7.5354 | 0.64892 | 5.4374 | -102.9309 | 5.4374 | -42.9309
KAS | 150 | SA | 2-phase | Min N-1 | 2035 | 1334.8917 | 14.0127 | 31.6113 | 36.7143 | -71.5906 | 13.7499 | 1334.8917 | 0.35987 | 3.2418 | 1.0037 | 5.2892 | 1.0473 | 5.2811 | 0.61291 | 8.0903 | -101.5906 | 8.0903 | -41.5906
KAS | 150 | SB | 2-phase | Min N-1 | 2035 | 1334.8917 | 14.0127 | 31.6113 | 36.7143 | -71.5906 | 13.7499 | 1334.8917 | 0.35987 | 3.2418 | 1.0037 | 5.2892 | 1.0473 | 5.2811 | 0.61291 | 8.0903 | -101.5906 | 8.0903 | -41.5906
KAS | 150 | SC | 2-phase | Min N-1 | 2035 | 1334.8917 | 14.0127 | 31.6113 | 36.7143 | -71.5906 | 13.7499 | 1334.8917 | 0.35987 | 3.2418 | 1.0037 | 5.2892 | 1.0473 | 5.2811 | 0.61291 | 8.0903 | -101.5906 | 8.0903 | -41.5906
SHE | 150 | SV1 | 2-phase | Min N-1 | 2035 | 1131.1203 | 11.8737 | 22.5367 | 30.6081 | -71.9586 | 11.6753 | 1131.1203 | 0.72859 | 3.4488 | 1.2303 | 6.2633 | 1.2894 | 6.2612 | 0.55064 | 6.8553 | -101.9586 | 6.8553 | -41.9586
SHE | 150 | SV2 | 2-phase | Min N-1 | 2035 | 1131.1203 | 11.8737 | 22.5367 | 30.6081 | -71.9586 | 11.6753 | 1131.1203 | 0.72859 | 3.4488 | 1.2303 | 6.2633 | 1.2894 | 6.2612 | 0.55064 | 6.8553 | -101.9586 | 6.8553 | -41.9586
SHE | 150 | SØ1 | 2-phase | Min N-1 | 2035 | 1131.1203 | 11.8737 | 22.5367 | 30.6081 | -71.9586 | 11.6753 | 1131.1203 | 0.72859 | 3.4488 | 1.2303 | 6.2633 | 1.2894 | 6.2612 | 0.55064 | 6.8553 | -101.9586 | 6.8553 | -41.9586
SHE | 150 | SØ2 | 2-phase | Min N-1 | 2035 | 1131.1203 | 11.8737 | 22.5367 | 30.6081 | -71.9586 | 11.6753 | 1131.1203 | 0.72859 | 3.4488 | 1.2303 | 6.2633 | 1.2894 | 6.2612 | 0.55064 | 6.8553 | -101.9586 | 6.8553 | -41.9586
KAS | 400 | S1 | 2-phase | Min N-1 | 2035 | 4141.3282 | 17.9325 | 16.8838 | 45.8839 | -60.2549 | 17.2548 | 4141.3282 | 1.9113 | 9.9381 | 3.7751 | 10.2608 | 3.7346 | 10.2368 | 0.96854 | 10.3533 | -90.2549 | 10.3533 | -30.2549
KAS | 400 | S2 | 2-phase | Min N-1 | 2035 | 4141.3282 | 17.9325 | 16.8838 | 45.8839 | -60.2549 | 17.2548 | 4141.3282 | 1.9113 | 9.9381 | 3.7751 | 10.2608 | 3.7346 | 10.2368 | 0.96854 | 10.3533 | -90.2549 | 10.3533 | -30.2549
KAS | 400 | S3 | 2-phase | Min N-1 | 2035 | 4141.3282 | 17.9325 | 16.8838 | 45.8839 | -60.2549 | 17.2548 | 4141.3282 | 1.9113 | 9.9381 | 3.7751 | 10.2608 | 3.7346 | 10.2368 | 0.96854 | 10.3533 | -90.2549 | 10.3533 | -30.2549
KAS | 400 | S4 | 2-phase | Min N-1 | 2035 | 4141.3282 | 17.9325 | 16.8838 | 45.8839 | -60.2549 | 17.2548 | 4141.3282 | 1.9113 | 9.9381 | 3.7751 | 10.2608 | 3.7346 | 10.2368 | 0.96854 | 10.3533 | -90.2549 | 10.3533 | -30.2549
ABS | 150 | WA1 | 2-phase | Min N-1 | 2035 | 448.073 | 4.7035 | 7.1693 | 10.9761 | -73.4335 | 4.6545 | 448.073 | 2.4033 | 6.9876 | 4.0869 | 15.7086 | 4.8183 | 15.612 | 0.44482 | 2.7156 | -103.4335 | 2.7156 | -43.4335
ABS | 150 | WA2 | 2-phase | Min N-1 | 2035 | 448.073 | 4.7035 | 7.1693 | 10.9761 | -73.4335 | 4.6545 | 448.073 | 2.4033 | 6.9876 | 4.0869 | 15.7086 | 4.8183 | 15.612 | 0.44482 | 2.7156 | -103.4335 | 2.7156 | -43.4335
AND | 150 | S1 | 2-phase | Min N-1 | 2035 | 563.7018 | 5.9173 | 10.5727 | 14.4275 | -71.4995 | 5.854 | 563.7018 | 0.74561 | 3.9407 | 2.1094 | 12.2023 | 2.4382 | 12.1822 | 0.32295 | 3.4164 | -101.4995 | 3.4164 | -41.4995
AND | 150 | S2 | 2-phase | Min N-1 | 2035 | 563.7018 | 5.9173 | 10.5727 | 14.4275 | -71.4995 | 5.854 | 563.7018 | 0.74561 | 3.9407 | 2.1094 | 12.2023 | 2.4382 | 12.1822 | 0.32295 | 3.4164 | -101.4995 | 3.4164 | -41.4995
BDK | 150 | S1 | 2-phase | Min N-1 | 2035 | 363.3029 | 3.8137 | 5.607 | 8.5198 | -77.5364 | 3.7831 | 363.3029 | 3.4501 | 15.4383 | 6.3569 | 18.6295 | 6.549 | 18.6949 | 0.82871 | 2.2018 | -107.5364 | 2.2018 | -47.5364
BDK | 150 | S2 | 2-phase | Min N-1 | 2035 | 363.3029 | 3.8137 | 5.607 | 8.5198 | -77.5364 | 3.7831 | 363.3029 | 3.4501 | 15.4383 | 6.3569 | 18.6295 | 6.549 | 18.6949 | 0.82871 | 2.2018 | -107.5364 | 2.2018 | -47.5364
BED | 150 | N | 2-phase | Min N-1 | 2035 | 556.9186 | 5.8461 | 7.9915 | 13.8512 | -78.2152 | 5.7935 | 556.9186 | 2.0402 | 3.222 | 3.8173 | 12.1997 | 3.976 | 12.2354 | 0.26411 | 3.3753 | -108.2152 | 3.3753 | -48.2152
BED | 150 | S | 2-phase | Min N-1 | 2035 | 556.9186 | 5.8461 | 7.9915 | 13.8512 | -78.2152 | 5.7935 | 556.9186 | 2.0402 | 3.222 | 3.8173 | 12.1997 | 3.976 | 12.2354 | 0.26411 | 3.3753 | -108.2152 | 3.3753 | -48.2152
BIL | 150 | S1 | 2-phase | Min N-1 | 2035 | 645.2611 | 6.7735 | 9.6408 | 16.482 | -76.1491 | 6.7085 | 645.2611 | 2.2208 | 2.7383 | 3.3641 | 10.4024 | 3.4387 | 10.4464 | 0.26324 | 3.9107 | -106.1491 | 3.9107 | -46.1491
BIL | 150 | S2 | 2-phase | Min N-1 | 2035 | 645.2611 | 6.7735 | 9.6408 | 16.482 | -76.1491 | 6.7085 | 645.2611 | 2.2208 | 2.7383 | 3.3641 | 10.4024 | 3.4387 | 10.4464 | 0.26324 | 3.9107 | -106.1491 | 3.9107 | -46.1491
BJH | 150 | S1 | 2-phase | Min N-1 | 2035 | 405.2586 | 4.2541 | 8.7099 | 10.2569 | -77.2396 | 4.2192 | 405.2586 | 4.6017 | 7.6181 | 4.5489 | 16.3209 | 4.6363 | 16.3887 | 0.46677 | 2.4561 | -107.2396 | 2.4561 | -47.2396
BJH | 150 | S2 | 2-phase | Min N-1 | 2035 | 405.2586 | 4.2541 | 8.7099 | 10.2569 | -77.2396 | 4.2192 | 405.2586 | 4.6017 | 7.6181 | 4.5489 | 16.3209 | 4.6363 | 16.3887 | 0.46677 | 2.4561 | -107.2396 | 2.4561 | -47.2396
DYB | 150 | SA | 2-phase | Min N-1 | 2035 | 189.4185 | 1.9884 | 3.7916 | 4.0927 | -76.5613 | 1.9747 | 189.4185 | 2.938 | 18.2314 | 15.8296 | 31.6398 | 16.1764 | 31.47 | 0.57622 | 1.148 | -106.5613 | 1.148 | -46.5613
DYB | 150 | SB | 2-phase | Min N-1 | 2035 | 189.4185 | 1.9884 | 3.7916 | 4.0927 | -76.5613 | 1.9747 | 189.4185 | 2.938 | 18.2314 | 15.8296 | 31.6398 | 16.1764 | 31.47 | 0.57622 | 1.148 | -106.5613 | 1.148 | -46.5613
EDR | 150 | SV | 2-phase | Min N-1 | 2035 | 643.8813 | 6.759 | 34.1059 | 18.2737 | -76.9061 | 6.6919 | 643.8813 | 1.0093 | 4.7784 | 2.6247 | 11.0195 | 2.6653 | 11.0553 | 0.43363 | 3.9023 | -106.9061 | 3.9023 | -46.9061
EDR | 150 | SØ | 2-phase | Min N-1 | 2035 | 643.8813 | 6.759 | 34.1059 | 18.2737 | -76.9061 | 6.6919 | 643.8813 | 1.0093 | 4.7784 | 2.6247 | 11.0195 | 2.6653 | 11.0553 | 0.43363 | 3.9023 | -106.9061 | 3.9023 | -46.9061
EDR | 150 | SØ2 | 2-phase | Min N-1 | 2035 | 597.8512 | 6.2758 | 32.4212 | 16.9151 | -84.6355 | 6.197 | 597.8512 | 1.6933 | 10.4249 | 1.9392 | 11.5478 | 2.193 | 11.6252 | 0.90276 | 3.6233 | -114.6355 | 3.6233 | -54.6355
ENB | 150 | WA1 | 2-phase | Min N-1 | 2035 | 541.2157 | 5.6813 | 13.1928 | 14.3328 | -84.7874 | 5.6135 | 541.2157 | 4.5758 | 3.9461 | 2.9774 | 12.3813 | 3.2075 | 12.4331 | 0.31872 | 3.2801 | -114.7874 | 3.2801 | -54.7874
ENB | 150 | WA2 | 2-phase | Min N-1 | 2035 | 541.2157 | 5.6813 | 13.1928 | 14.3328 | -84.7874 | 5.6135 | 541.2157 | 4.5758 | 3.9461 | 2.9774 | 12.3813 | 3.2075 | 12.4331 | 0.31872 | 3.2801 | -114.7874 | 3.2801 | -54.7874
EST | 150 | SFIK | 2-phase | Min N-1 | 2035 | 558.401 | 5.8617 | 26.6418 | 15.67 | -77.4138 | 5.8066 | 558.401 | 1.4421 | 5.3136 | 3.0806 | 12.7284 | 3.1221 | 12.7634 | 0.41746 | 3.3842 | -107.4138 | 3.3842 | -47.4138
FER | 150 | S1 | 2-phase | Min N-1 | 2035 | 1093.7194 | 11.4811 | 10.8104 | 27.9917 | -72.3636 | 11.3356 | 1093.7194 | 1.4315 | 2.6427 | 2.3526 | 6.0941 | 2.5816 | 6.1286 | 0.43365 | 6.6286 | -102.3636 | 6.6286 | -42.3636
FER | 150 | S2 | 2-phase | Min N-1 | 2035 | 1093.7194 | 11.4811 | 10.8104 | 27.9917 | -72.3636 | 11.3356 | 1093.7194 | 1.4315 | 2.6427 | 2.3526 | 6.0941 | 2.5816 | 6.1286 | 0.43365 | 6.6286 | -102.3636 | 6.6286 | -42.3636
FGD | 150 | S1 | 2-phase | Min N-1 | 2035 | 1109.5879 | 11.6477 | 19.8952 | 29.2499 | -71.1419 | 11.429 | 1109.5879 | 0.35585 | 1.6148 | 2.003 | 6.0186 | 2.1186 | 6.0645 | 0.2683 | 6.7248 | -101.1419 | 6.7248 | -41.1419
FGD | 150 | S2 | 2-phase | Min N-1 | 2035 | 1109.5879 | 11.6477 | 19.8952 | 29.2499 | -71.1419 | 11.429 | 1109.5879 | 0.35585 | 1.6148 | 2.003 | 6.0186 | 2.1186 | 6.0645 | 0.2683 | 6.7248 | -101.1419 | 6.7248 | -41.1419
FOU | 150 | WA1 | 2-phase | Min N-1 | 2035 | 1269.6551 | 13.3279 | 11.4126 | 32.6904 | -70.3529 | 13.1429 | 1269.6551 | 1.5714 | 2.7007 | 2.2274 | 5.1439 | 2.4547 | 5.1849 | 0.52504 | 7.6949 | -100.3529 | 7.6949 | -40.3529
FOU | 150 | WA10 | 2-phase | Min N-1 | 2035 | 1269.6551 | 13.3279 | 11.4126 | 32.6904 | -70.3529 | 13.1429 | 1269.6551 | 1.5714 | 2.7007 | 2.2274 | 5.1439 | 2.4547 | 5.1849 | 0.52504 | 7.6949 | -100.3529 | 7.6949 | -40.3529
FOU | 150 | WA2 | 2-phase | Min N-1 | 2035 | 1269.6551 | 13.3279 | 11.4126 | 32.6904 | -70.3529 | 13.1429 | 1269.6551 | 1.5714 | 2.7007 | 2.2274 | 5.1439 | 2.4547 | 5.1849 | 0.52504 | 7.6949 | -100.3529 | 7.6949 | -40.3529
FOU | 150 | WA3 | 2-phase | Min N-1 | 2035 | 1269.6551 | 13.3279 | 11.4126 | 32.6904 | -70.3529 | 13.1429 | 1269.6551 | 1.5714 | 2.7007 | 2.2274 | 5.1439 | 2.4547 | 5.1849 | 0.52504 | 7.6949 | -100.3529 | 7.6949 | -40.3529
FOU | 150 | WA4 | 2-phase | Min N-1 | 2035 | 1269.6551 | 13.3279 | 11.4126 | 32.6904 | -70.3529 | 13.1429 | 1269.6551 | 1.5714 | 2.7007 | 2.2274 | 5.1439 | 2.4547 | 5.1849 | 0.52504 | 7.6949 | -100.3529 | 7.6949 | -40.3529
FOU | 150 | WA5 | 2-phase | Min N-1 | 2035 | 1269.6551 | 13.3279 | 11.4126 | 32.6904 | -70.3529 | 13.1429 | 1269.6551 | 1.5714 | 2.7007 | 2.2274 | 5.1439 | 2.4547 | 5.1849 | 0.52504 | 7.6949 | -100.3529 | 7.6949 | -40.3529
FOU | 150 | WA6 | 2-phase | Min N-1 | 2035 | 1269.6551 | 13.3279 | 11.4126 | 32.6904 | -70.3529 | 13.1429 | 1269.6551 | 1.5714 | 2.7007 | 2.2274 | 5.1439 | 2.4547 | 5.1849 | 0.52504 | 7.6949 | -100.3529 | 7.6949 | -40.3529
FOU | 150 | WA7 | 2-phase | Min N-1 | 2035 | 1269.6551 | 13.3279 | 11.4126 | 32.6904 | -70.3529 | 13.1429 | 1269.6551 | 1.5714 | 2.7007 | 2.2274 | 5.1439 | 2.4547 | 5.1849 | 0.52504 | 7.6949 | -100.3529 | 7.6949 | -40.3529
FOU | 150 | WA8 | 2-phase | Min N-1 | 2035 | 1269.6551 | 13.3279 | 11.4126 | 32.6904 | -70.3529 | 13.1429 | 1269.6551 | 1.5714 | 2.7007 | 2.2274 | 5.1439 | 2.4547 | 5.1849 | 0.52504 | 7.6949 | -100.3529 | 7.6949 | -40.3529
FOU | 150 | WA9 | 2-phase | Min N-1 | 2035 | 1269.6551 | 13.3279 | 11.4126 | 32.6904 | -70.3529 | 13.1429 | 1269.6551 | 1.5714 | 2.7007 | 2.2274 | 5.1439 | 2.4547 | 5.1849 | 0.52504 | 7.6949 | -100.3529 | 7.6949 | -40.3529
GRP | 150 | S1 | 2-phase | Min N-1 | 2035 | 762.0005 | 7.9989 | 10.6428 | 19.3644 | -74.3081 | 7.8882 | 762.0005 | 2.3127 | 3.3613 | 2.6018 | 8.7953 | 2.7111 | 8.8346 | 0.38217 | 4.6182 | -104.3081 | 4.6182 | -44.3081
GRP | 150 | S2 | 2-phase | Min N-1 | 2035 | 762.0005 | 7.9989 | 10.6428 | 19.3644 | -74.3081 | 7.8882 | 762.0005 | 2.3127 | 3.3613 | 2.6018 | 8.7953 | 2.7111 | 8.8346 | 0.38217 | 4.6182 | -104.3081 | 4.6182 | -44.3081
HESV | 150 | NORD | 2-phase | Min N-1 | 2035 | 892.9918 | 9.374 | 13.5975 | 23.5573 | -75.1378 | 9.2681 | 892.9918 | 2.4624 | 4.3566 | 2.1212 | 7.5311 | 2.2006 | 7.5754 | 0.57847 | 5.4121 | -105.1378 | 5.4121 | -45.1378
HESV | 150 | SYD | 2-phase | Min N-1 | 2035 | 892.9918 | 9.374 | 13.5975 | 23.5573 | -75.1378 | 9.2681 | 892.9918 | 2.4624 | 4.3566 | 2.1212 | 7.5311 | 2.2006 | 7.5754 | 0.57847 | 5.4121 | -105.1378 | 5.4121 | -45.1378
HOD | 150 | SØ | 2-phase | Min N-1 | 2035 | 381.2554 | 4.0021 | 13.8878 | 10.2167 | -78.4924 | 3.9681 | 381.2554 | 1.2129 | 5.2003 | 3.7472 | 18.8294 | 3.7872 | 18.8673 | 0.27618 | 2.3106 | -108.4924 | 2.3106 | -48.4924
HRA | 150 | S1 | 2-phase | Min N-1 | 2035 | 365.7287 | 3.8392 | 5.6628 | 8.6392 | -73.5798 | 3.8062 | 365.7287 | 16.9095 | 16.4481 | 6.0034 | 19.1379 | 6.045 | 19.1732 | 0.85945 | 2.2165 | -103.5798 | 2.2165 | -43.5798
HRB | 150 | S1 | 2-phase | Min N-1 | 2035 | 289.2121 | 3.0359 | 3.9271 | 6.3109 | -76.1955 | 3.0015 | 289.2121 | 9.138 | 17.0542 | 7.9397 | 23.3634 | 8.198 | 23.4461 | 0.72995 | 1.7528 | -106.1955 | 1.7528 | -46.1955
HSK | 150 | S1 | 2-phase | Min N-1 | 2035 | 590.472 | 6.1983 | 11.3948 | 15.1826 | -78.4514 | 6.1379 | 590.472 | 1.9293 | 8.2099 | 2.4195 | 11.9479 | 3.5249 | 11.9574 | 0.68714 | 3.5786 | -108.4514 | 3.5786 | -48.4514
HSK | 150 | S2 | 2-phase | Min N-1 | 2035 | 590.472 | 6.1983 | 11.3948 | 15.1826 | -78.4514 | 6.1379 | 590.472 | 1.9293 | 8.2099 | 2.4195 | 11.9479 | 3.5249 | 11.9574 | 0.68714 | 3.5786 | -108.4514 | 3.5786 | -48.4514
HSTV | 150 | S1--$ | 2-phase | Min N-1 | 2035 | 555.7763 | 5.8341 | 14.2561 | 14.8565 | -77.9987 | 5.7728 | 555.7763 | 4.2345 | 7.4577 | 2.6253 | 11.7329 | 2.7279 | 11.7586 | 0.63562 | 3.3683 | -107.9987 | 3.3683 | -47.9987
HSTV | 150 | S2--$ | 2-phase | Min N-1 | 2035 | 555.7763 | 5.8341 | 14.2561 | 14.8565 | -77.9987 | 5.7728 | 555.7763 | 4.2345 | 7.4577 | 2.6253 | 11.7329 | 2.7279 | 11.7586 | 0.63562 | 3.3683 | -107.9987 | 3.3683 | -47.9987
HVO | 150 | S1 | 2-phase | Min N-1 | 2035 | 964.007 | 10.1194 | 8.862 | 24.1178 | -72.6034 | 9.9992 | 964.007 | 1.105 | 3.97 | 2.5958 | 7.0489 | 2.9875 | 7.0501 | 0.56321 | 5.8425 | -102.6034 | 5.8425 | -42.6034
HVO | 150 | S2 | 2-phase | Min N-1 | 2035 | 964.007 | 10.1194 | 8.862 | 24.1178 | -72.6034 | 9.9992 | 964.007 | 1.105 | 3.97 | 2.5958 | 7.0489 | 2.9875 | 7.0501 | 0.56321 | 5.8425 | -102.6034 | 5.8425 | -42.6034
HØN | 150 | S1 | 2-phase | Min N-1 | 2035 | 530.758 | 5.5715 | 8.9259 | 13.4052 | -79.193 | 5.5211 | 530.758 | 2.0758 | 11.1168 | 2.7609 | 13.5259 | 4.3101 | 13.515 | 0.82189 | 3.2167 | -109.193 | 3.2167 | -49.193
HØN | 150 | S2 | 2-phase | Min N-1 | 2035 | 530.758 | 5.5715 | 8.9259 | 13.4052 | -79.193 | 5.5211 | 530.758 | 2.0758 | 11.1168 | 2.7609 | 13.5259 | 4.3101 | 13.515 | 0.82189 | 3.2167 | -109.193 | 3.2167 | -49.193
IDU | 150 | N | 2-phase | Min N-1 | 2035 | 1235.5076 | 12.9695 | 20.5383 | 33.6173 | -73.6311 | 12.7446 | 1235.5076 | 0.54577 | 1.4257 | 2.299 | 5.1359 | 2.5359 | 5.1897 | 0.2776 | 7.4879 | -103.6311 | 7.4879 | -43.6311
IDU | 150 | N1 | 2-phase | Min N-1 | 2035 | 1235.5076 | 12.9695 | 20.5383 | 33.6173 | -73.6311 | 12.7446 | 1235.5076 | 0.54577 | 1.4257 | 2.299 | 5.1359 | 2.5359 | 5.1897 | 0.2776 | 7.4879 | -103.6311 | 7.4879 | -43.6311
IDU | 150 | S | 2-phase | Min N-1 | 2035 | 1235.5076 | 12.9695 | 20.5383 | 33.6173 | -73.6311 | 12.7446 | 1235.5076 | 0.54577 | 1.4257 | 2.299 | 5.1359 | 2.5359 | 5.1897 | 0.2776 | 7.4879 | -103.6311 | 7.4879 | -43.6311
IDU | 150 | S1 | 2-phase | Min N-1 | 2035 | 1235.5076 | 12.9695 | 20.5383 | 33.6173 | -73.6311 | 12.7446 | 1235.5076 | 0.54577 | 1.4257 | 2.299 | 5.1359 | 2.5359 | 5.1897 | 0.2776 | 7.4879 | -103.6311 | 7.4879 | -43.6311
KAE | 150 | N | 2-phase | Min N-1 | 2035 | 557.7133 | 5.8545 | 26.6185 | 15.65 | -77.4843 | 5.7994 | 557.7133 | 1.1505 | 5.0044 | 3.0534 | 12.7796 | 3.0949 | 12.8149 | 0.39159 | 3.3801 | -107.4843 | 3.3801 | -47.4843
KAE | 150 | S | 2-phase | Min N-1 | 2035 | 557.7133 | 5.8545 | 26.6185 | 15.65 | -77.4843 | 5.7994 | 557.7133 | 1.1505 | 5.0044 | 3.0534 | 12.7796 | 3.0949 | 12.8149 | 0.39159 | 3.3801 | -107.4843 | 3.3801 | -47.4843
LKR | 150 | S2 | 2-phase | Min N-1 | 2035 | 470.8452 | 4.9426 | 9.57 | 12.0306 | -78.795 | 4.8994 | 470.8452 | 3.7952 | 5.9106 | 3.1459 | 14.2181 | 3.2208 | 14.2837 | 0.41571 | 2.8536 | -108.795 | 2.8536 | -48.795
LKR | 150 | SØ | 2-phase | Min N-1 | 2035 | 470.8452 | 4.9426 | 9.57 | 12.0306 | -78.795 | 4.8994 | 470.8452 | 3.7952 | 5.9106 | 3.1459 | 14.2181 | 3.2208 | 14.2837 | 0.41571 | 2.8536 | -108.795 | 2.8536 | -48.795
LOL | 150 | S1- | 2-phase | Min N-1 | 2035 | 406.1517 | 4.2635 | 8.7223 | 10.2729 | -79.758 | 4.2299 | 406.1517 | 4.8151 | 4.9186 | 4.9446 | 16.7746 | 5.0514 | 16.8406 | 0.29322 | 2.4615 | -109.758 | 2.4615 | -49.758
LOL | 150 | S2- | 2-phase | Min N-1 | 2035 | 406.1517 | 4.2635 | 8.7223 | 10.2729 | -79.758 | 4.2299 | 406.1517 | 4.8151 | 4.9186 | 4.9446 | 16.7746 | 5.0514 | 16.8406 | 0.29322 | 2.4615 | -109.758 | 2.4615 | -49.758
LYK | 150 | NORD | 2-phase | Min N-1 | 2035 | 583.728 | 6.1276 | 28.2779 | 16.4289 | -77.1098 | 6.069 | 583.728 | 1.0969 | 4.9434 | 2.9899 | 12.1664 | 3.0313 | 12.2015 | 0.40631 | 3.5377 | -107.1098 | 3.5377 | -47.1098
LYK | 150 | SYD | 2-phase | Min N-1 | 2035 | 583.728 | 6.1276 | 28.2779 | 16.4289 | -77.1098 | 6.069 | 583.728 | 1.0969 | 4.9434 | 2.9899 | 12.1664 | 3.0313 | 12.2015 | 0.40631 | 3.5377 | -107.1098 | 3.5377 | -47.1098
MAG | 150 | NORD | 2-phase | Min N-1 | 2035 | 347.2991 | 3.6457 | 6.6056 | 8.3864 | -73.6485 | 3.6131 | 347.2991 | 3.1888 | 14.5318 | 4.8772 | 19.625 | 5.5758 | 19.6561 | 0.74047 | 2.1048 | -103.6485 | 2.1048 | -43.6485
MAG | 150 | SYD | 2-phase | Min N-1 | 2035 | 347.2991 | 3.6457 | 6.6056 | 8.3864 | -73.6485 | 3.6131 | 347.2991 | 3.1888 | 14.5318 | 4.8772 | 19.625 | 5.5758 | 19.6561 | 0.74047 | 2.1048 | -103.6485 | 2.1048 | -43.6485
MAL | 150 | S1 | 2-phase | Min N-1 | 2035 | 939.0762 | 9.8577 | 10.0327 | 24.0434 | -74.7052 | 9.7393 | 939.0762 | 1.6794 | 6.5038 | 2.1113 | 7.3493 | 2.9351 | 7.3155 | 0.88496 | 5.6914 | -104.7052 | 5.6914 | -44.7052
MAL | 150 | S2 | 2-phase | Min N-1 | 2035 | 939.0762 | 9.8577 | 10.0327 | 24.0434 | -74.7052 | 9.7393 | 939.0762 | 1.6794 | 6.5038 | 2.1113 | 7.3493 | 2.9351 | 7.3155 | 0.88496 | 5.6914 | -104.7052 | 5.6914 | -44.7052
MES | 150 | SK1 | 2-phase | Min N-1 | 2035 | 315.3455 | 3.3103 | 3.3658 | 6.5966 | -71.2352 | 3.2832 | 315.3455 | 0.40091 | 3.6749 | 9.2882 | 21.173 | 10.6619 | 21.0218 | 0.17356 | 1.9112 | -101.2352 | 1.9112 | -41.2352
MES | 150 | SK2 | 2-phase | Min N-1 | 2035 | 315.3455 | 3.3103 | 3.3658 | 6.5966 | -71.2352 | 3.2832 | 315.3455 | 0.40091 | 3.6749 | 9.2882 | 21.173 | 10.6619 | 21.0218 | 0.17356 | 1.9112 | -101.2352 | 1.9112 | -41.2352
MLP | 150 | S1 | 2-phase | Min N-1 | 2035 | 705.4222 | 7.405 | 9.7058 | 17.9858 | -77.1494 | 7.3292 | 705.4222 | 1.9058 | 8.9553 | 2.4636 | 9.9588 | 3.5716 | 9.9547 | 0.89923 | 4.2753 | -107.1494 | 4.2753 | -47.1494
MLP | 150 | S2 | 2-phase | Min N-1 | 2035 | 705.4222 | 7.405 | 9.7058 | 17.9858 | -77.1494 | 7.3292 | 705.4222 | 1.9058 | 8.9553 | 2.4636 | 9.9588 | 3.5716 | 9.9547 | 0.89923 | 4.2753 | -107.1494 | 4.2753 | -47.1494
MLU | 150 | S1 | 2-phase | Min N-1 | 2035 | 621.3404 | 6.5224 | 9.0669 | 15.7044 | -77.9534 | 6.4593 | 621.3404 | 2.0298 | 10.2776 | 2.4125 | 11.3645 | 3.8043 | 11.4 | 0.90436 | 3.7657 | -107.9534 | 3.7657 | -47.9534
NSP | 150 | SA | 2-phase | Min N-1 | 2035 | 271.359 | 2.8485 | 3.8675 | 5.8768 | -74.6112 | 2.8269 | 271.359 | 1.9076 | 11.8824 | 9.7012 | 24.186 | 10.8725 | 24.0034 | 0.49129 | 1.6446 | -104.6112 | 1.6446 | -44.6112
NSP | 150 | SB | 2-phase | Min N-1 | 2035 | 271.359 | 2.8485 | 3.8675 | 5.8768 | -74.6112 | 2.8269 | 271.359 | 1.9076 | 11.8824 | 9.7012 | 24.186 | 10.8725 | 24.0034 | 0.49129 | 1.6446 | -104.6112 | 1.6446 | -44.6112
OSØ | 150 | S1 | 2-phase | Min N-1 | 2035 | 1049.8078 | 11.0201 | 19.0644 | 27.9004 | -72.6509 | 10.8133 | 1049.8078 | 1.0275 | 2.252 | 1.8057 | 6.4204 | 1.9018 | 6.4817 | 0.35075 | 6.3625 | -102.6509 | 6.3625 | -42.6509
OSØ | 150 | S2 | 2-phase | Min N-1 | 2035 | 1049.8078 | 11.0201 | 19.0644 | 27.9004 | -72.6509 | 10.8133 | 1049.8078 | 1.0275 | 2.252 | 1.8057 | 6.4204 | 1.9018 | 6.4817 | 0.35075 | 6.3625 | -102.6509 | 6.3625 | -42.6509
RAM | 150 | S1 | 2-phase | Min N-1 | 2035 | 673.2184 | 7.067 | 6.6408 | 16.1924 | -73.9697 | 6.9951 | 673.2184 | 4.6382 | 4.7922 | 3.1151 | 10.0753 | 3.1872 | 10.1283 | 0.47563 | 4.0801 | -103.9697 | 4.0801 | -43.9697
RIB | 150 | S1 | 2-phase | Min N-1 | 2035 | 461.8887 | 4.8486 | 12.6926 | 12.2606 | -77.2381 | 4.8046 | 461.8887 | 4.8354 | 7.2711 | 2.923 | 15.1937 | 2.9604 | 15.2322 | 0.47856 | 2.7993 | -107.2381 | 2.7993 | -47.2381
RIB | 150 | S2 | 2-phase | Min N-1 | 2035 | 389.9872 | 4.0938 | 9.1271 | 9.9109 | -76.548 | 4.0552 | 389.9872 | 6.0142 | 9.5755 | 2.6255 | 17.3288 | 3.3672 | 17.3321 | 0.55258 | 2.3636 | -106.548 | 2.3636 | -46.548
RSL | 150 | S1 | 2-phase | Min N-1 | 2035 | 345.8172 | 3.6301 | 7.1799 | 8.4956 | -79.8514 | 3.6017 | 345.8172 | 3.5037 | 5.4498 | 5.1765 | 20.0355 | 5.2991 | 20.095 | 0.27201 | 2.0959 | -109.8514 | 2.0959 | -49.8514
RSL | 150 | S2 | 2-phase | Min N-1 | 2035 | 345.8172 | 3.6301 | 7.1799 | 8.4956 | -79.8514 | 3.6017 | 345.8172 | 3.5037 | 5.4498 | 5.1765 | 20.0355 | 5.2991 | 20.095 | 0.27201 | 2.0959 | -109.8514 | 2.0959 | -49.8514
SBA | 150 | S1 | 2-phase | Min N-1 | 2035 | 230.42 | 2.4188 | 6.8293 | 5.5925 | -80.6638 | 2.402 | 230.42 | 1.9643 | 15.5546 | 11.4343 | 26.6875 | 10.8147 | 27.0208 | 0.58284 | 1.3965 | -110.6638 | 1.3965 | -50.6638
SBA | 150 | S2 | 2-phase | Min N-1 | 2035 | 230.42 | 2.4188 | 6.8293 | 5.5925 | -80.6638 | 2.402 | 230.42 | 1.9643 | 15.5546 | 11.4343 | 26.6875 | 10.8147 | 27.0208 | 0.58284 | 1.3965 | -110.6638 | 1.3965 | -50.6638
SFE | 150 | SEK1 | 2-phase | Min N-1 | 2035 | 613.158 | 6.4365 | 12.2203 | 16.05 | -78.7732 | 6.3749 | 613.158 | 5.4275 | 6.0516 | 2.4887 | 11.2969 | 2.5667 | 11.3561 | 0.53569 | 3.7161 | -108.7732 | 3.7161 | -48.7732
SFE | 150 | SEK2 | 2-phase | Min N-1 | 2035 | 613.158 | 6.4365 | 12.2203 | 16.05 | -78.7732 | 6.3749 | 613.158 | 5.4275 | 6.0516 | 2.4887 | 11.2969 | 2.5667 | 11.3561 | 0.53569 | 3.7161 | -108.7732 | 3.7161 | -48.7732
SIN | 150 | WA1 | 2-phase | Min N-1 | 2035 | 401.7269 | 4.217 | 7.4776 | 9.9275 | -79.5023 | 4.1831 | 401.7269 | 3.3991 | 5.1772 | 4.3569 | 16.8041 | 4.5689 | 16.8536 | 0.30809 | 2.4347 | -109.5023 | 2.4347 | -49.5023
SIN | 150 | WA2 | 2-phase | Min N-1 | 2035 | 401.7269 | 4.217 | 7.4776 | 9.9275 | -79.5023 | 4.1831 | 401.7269 | 3.3991 | 5.1772 | 4.3569 | 16.8041 | 4.5689 | 16.8536 | 0.30809 | 2.4347 | -109.5023 | 2.4347 | -49.5023
SKA | 150 | SFIK | 2-phase | Min N-1 | 2035 | 822.5166 | 8.6342 | 7.451 | 20.0949 | -73.5494 | 8.5397 | 822.5166 | 1.4111 | 4.2593 | 2.9476 | 8.2859 | 3.3388 | 8.287 | 0.51405 | 4.9849 | -103.5494 | 4.9849 | -43.5494
STR | 150 | SV | 2-phase | Min N-1 | 2035 | 974.774 | 10.2325 | 14.7968 | 25.9349 | -75.4636 | 10.1124 | 974.774 | 1.6502 | 2.3559 | 1.9318 | 6.9952 | 2.0042 | 7.048 | 0.33679 | 5.9077 | -105.4636 | 5.9077 | -45.4636
STR | 150 | SØ | 2-phase | Min N-1 | 2035 | 974.774 | 10.2325 | 14.7968 | 25.9349 | -75.4636 | 10.1124 | 974.774 | 1.6502 | 2.3559 | 1.9318 | 6.9952 | 2.0042 | 7.048 | 0.33679 | 5.9077 | -105.4636 | 5.9077 | -45.4636
STSV | 150 | N | 2-phase | Min N-1 | 2035 | 1153.7315 | 12.111 | 24.9971 | 31.6635 | -74.6858 | 11.9525 | 1153.7315 | 4.0862 | 5.7734 | 1.5022 | 5.9694 | 1.5577 | 6.0218 | 0.96716 | 6.9923 | -104.6858 | 6.9923 | -44.6858
STSV | 150 | N1 | 2-phase | Min N-1 | 2035 | 1153.7315 | 12.111 | 24.9971 | 31.6635 | -74.6858 | 11.9525 | 1153.7315 | 4.0862 | 5.7734 | 1.5022 | 5.9694 | 1.5577 | 6.0218 | 0.96716 | 6.9923 | -104.6858 | 6.9923 | -44.6858
STSV | 150 | S | 2-phase | Min N-1 | 2035 | 1153.7315 | 12.111 | 24.9971 | 31.6635 | -74.6858 | 11.9525 | 1153.7315 | 4.0862 | 5.7734 | 1.5022 | 5.9694 | 1.5577 | 6.0218 | 0.96716 | 6.9923 | -104.6858 | 6.9923 | -44.6858
STSV | 150 | S1 | 2-phase | Min N-1 | 2035 | 1153.7315 | 12.111 | 24.9971 | 31.6635 | -74.6858 | 11.9525 | 1153.7315 | 4.0862 | 5.7734 | 1.5022 | 5.9694 | 1.5577 | 6.0218 | 0.96716 | 6.9923 | -104.6858 | 6.9923 | -44.6858
SVB | 150 | S1 | 2-phase | Min N-1 | 2035 | 297.1981 | 3.1198 | 7.1024 | 7.2126 | -75.0641 | 3.0914 | 297.1981 | 0.34698 | 4.1432 | 6.3324 | 24.4117 | 8.7628 | 23.9218 | 0.16972 | 1.8012 | -105.0641 | 1.8012 | -45.0641
SVB | 150 | S2 | 2-phase | Min N-1 | 2035 | 297.1981 | 3.1198 | 7.1024 | 7.2126 | -75.0641 | 3.0914 | 297.1981 | 0.34698 | 4.1432 | 6.3324 | 24.4117 | 8.7628 | 23.9218 | 0.16972 | 1.8012 | -105.0641 | 1.8012 | -45.0641
SVG | 150 | WA1 | 2-phase | Min N-1 | 2035 | 469.1384 | 4.9247 | 14.276 | 12.5013 | -80.0136 | 4.8814 | 469.1384 | 8.6761 | 8.2047 | 2.3696 | 15.0523 | 2.4255 | 15.1051 | 0.54508 | 2.8433 | -110.0136 | 2.8433 | -50.0136
SVG | 150 | WA2 | 2-phase | Min N-1 | 2035 | 469.1384 | 4.9247 | 14.276 | 12.5013 | -80.0136 | 4.8814 | 469.1384 | 8.6761 | 8.2047 | 2.3696 | 15.0523 | 2.4255 | 15.1051 | 0.54508 | 2.8433 | -110.0136 | 2.8433 | -50.0136
TJE | 150 | S1 | 2-phase | Min N-1 | 2035 | 1273.1493 | 13.3646 | 11.4972 | 32.8052 | -70.351 | 13.1788 | 1273.1493 | 1.5572 | 2.6232 | 2.2208 | 5.13 | 2.4465 | 5.1706 | 0.51135 | 7.7161 | -100.351 | 7.7161 | -40.351
TJE | 150 | S11 | 2-phase | Min N-1 | 2035 | 773.7342 | 8.1221 | 29.7917 | 21.8013 | -82.3006 | 8.0094 | 773.7342 | 0.098935 | 3.3428 | 2.0273 | 9.0083 | 2.2483 | 9.1157 | 0.37108 | 4.6893 | -112.3006 | 4.6893 | -52.3006
TJE | 150 | S12 | 2-phase | Min N-1 | 2035 | 773.7342 | 8.1221 | 29.7917 | 21.8013 | -82.3006 | 8.0094 | 773.7342 | 0.098935 | 3.3428 | 2.0273 | 9.0083 | 2.2483 | 9.1157 | 0.37108 | 4.6893 | -112.3006 | 4.6893 | -52.3006
TJE | 150 | S13 | 2-phase | Min N-1 | 2035 | 773.7342 | 8.1221 | 29.7917 | 21.8013 | -82.3006 | 8.0094 | 773.7342 | 0.098935 | 3.3428 | 2.0273 | 9.0083 | 2.2483 | 9.1157 | 0.37108 | 4.6893 | -112.3006 | 4.6893 | -52.3006
TJE | 150 | S2 | 2-phase | Min N-1 | 2035 | 1273.1493 | 13.3646 | 11.4972 | 32.8052 | -70.351 | 13.1788 | 1273.1493 | 1.5572 | 2.6232 | 2.2208 | 5.13 | 2.4465 | 5.1706 | 0.51135 | 7.7161 | -100.351 | 7.7161 | -40.351
TJE | 150 | S3 | 2-phase | Min N-1 | 2035 | 1273.1493 | 13.3646 | 11.4972 | 32.8052 | -70.351 | 13.1788 | 1273.1493 | 1.5572 | 2.6232 | 2.2208 | 5.13 | 2.4465 | 5.1706 | 0.51135 | 7.7161 | -100.351 | 7.7161 | -40.351
VHA | 150 | S1- | 2-phase | Min N-1 | 2035 | 674.7706 | 7.0833 | 27.7286 | 18.5156 | -80.4022 | 7.0155 | 674.7706 | 1.8222 | 16.9445 | 2.1623 | 10.1343 | 2.3596 | 10.1516 | 1.672 | 4.0895 | -110.4022 | 4.0895 | -50.4022
VHA | 150 | S2- | 2-phase | Min N-1 | 2035 | 674.7706 | 7.0833 | 27.7286 | 18.5156 | -80.4022 | 7.0155 | 674.7706 | 1.8222 | 16.9445 | 2.1623 | 10.1343 | 2.3596 | 10.1516 | 1.672 | 4.0895 | -110.4022 | 4.0895 | -50.4022
VID | 150 | N | 2-phase | Min N-1 | 2035 | 518.2238 | 5.4399 | 10.1452 | 13.3645 | -77.0575 | 5.3898 | 518.2238 | 3.2401 | 6.3518 | 2.5565 | 12.9105 | 2.6115 | 12.9538 | 0.49199 | 3.1408 | -107.0575 | 3.1408 | -47.0575
VID | 150 | S | 2-phase | Min N-1 | 2035 | 518.2238 | 5.4399 | 10.1452 | 13.3645 | -77.0575 | 5.3898 | 518.2238 | 3.2401 | 6.3518 | 2.5565 | 12.9105 | 2.6115 | 12.9538 | 0.49199 | 3.1408 | -107.0575 | 3.1408 | -47.0575
VKE | 150 | S1 | 2-phase | Min N-1 | 2035 | 540.8131 | 5.6771 | 24.1456 | 15.0952 | -77.6487 | 5.6242 | 540.8131 | 1.5629 | 7.3321 | 3.1145 | 13.1607 | 3.1183 | 13.2082 | 0.55712 | 3.2777 | -107.6487 | 3.2777 | -47.6487
ÅBØ | 150 | S1 | 2-phase | Min N-1 | 2035 | 1037.2145 | 10.8879 | 15.5108 | 27.1372 | -74.1125 | 10.755 | 1037.2145 | 1.6644 | 3.4809 | 2.2057 | 6.4926 | 2.3778 | 6.5228 | 0.53614 | 6.2861 | -104.1125 | 6.2861 | -44.1125
ÅBØ | 150 | S2 | 2-phase | Min N-1 | 2035 | 1037.2145 | 10.8879 | 15.5108 | 27.1372 | -74.1125 | 10.755 | 1037.2145 | 1.6644 | 3.4809 | 2.2057 | 6.4926 | 2.3778 | 6.5228 | 0.53614 | 6.2861 | -104.1125 | 6.2861 | -44.1125
ÅSP | 150 | S1 | 2-phase | Min N-1 | 2035 | 380.3982 | 3.9931 | 3.9143 | 8.2452 | -72.416 | 3.959 | 380.3982 | 3.0862 | 5.2665 | 6.9731 | 17.9526 | 8.475 | 17.7701 | 0.29336 | 2.3054 | -102.416 | 2.3054 | -42.416
ÅSP | 150 | S2 | 2-phase | Min N-1 | 2035 | 380.3982 | 3.9931 | 3.9143 | 8.2452 | -72.416 | 3.959 | 380.3982 | 3.0862 | 5.2665 | 6.9731 | 17.9526 | 8.475 | 17.7701 | 0.29336 | 2.3054 | -102.416 | 2.3054 | -42.416
EDR | 220 | S1 | 2-phase | Min N-1 | 2035 | 616.1705 | 4.6002 | 44.2557 | 12.546 | -85.0806 | 4.5419 | 616.1705 | 3.1828 | 11.0196 | 3.6739 | 22.8572 | 4.1598 | 23.0042 | 0.4821 | 2.6559 | -115.0806 | 2.6559 | -55.0806
HR3 | 220 | S1 | 2-phase | Min N-1 | 2035 | 380.5598 | 2.8412 | 12.3157 | 7.1583 | -84.6241 | 2.8084 | 380.5598 | 2.2559 | 9.6739 | 6.6529 | 37.7676 | 7.1443 | 37.93 | 0.25614 | 1.6403 | -114.6241 | 1.6403 | -54.6241
IDU | 220 | WA1 | 2-phase | Min N-1 | 2035 | 1130.6871 | 8.4414 | 24.7967 | 22.4237 | -75.8357 | 8.3317 | 1130.6871 | 1.8427 | 5.8118 | 2.4967 | 12.7883 | 2.696 | 12.9012 | 0.45446 | 4.8737 | -105.8357 | 4.8737 | -45.8357
IDU | 220 | WA2 | 2-phase | Min N-1 | 2035 | 1130.6871 | 8.4414 | 24.7967 | 22.4237 | -75.8357 | 8.3317 | 1130.6871 | 1.8427 | 5.8118 | 2.4967 | 12.7883 | 2.696 | 12.9012 | 0.45446 | 4.8737 | -105.8357 | 4.8737 | -45.8357
IDU | 220 | WA3 | 2-phase | Min N-1 | 2035 | 1130.6871 | 8.4414 | 24.7967 | 22.4237 | -75.8357 | 8.3317 | 1130.6871 | 1.8427 | 5.8118 | 2.4967 | 12.7883 | 2.696 | 12.9012 | 0.45446 | 4.8737 | -105.8357 | 4.8737 | -45.8357
IDU | 220 | WA4 | 2-phase | Min N-1 | 2035 | 1130.6871 | 8.4414 | 24.7967 | 22.4237 | -75.8357 | 8.3317 | 1130.6871 | 1.8427 | 5.8118 | 2.4967 | 12.7883 | 2.696 | 12.9012 | 0.45446 | 4.8737 | -105.8357 | 4.8737 | -45.8357
VMA | 220 | WA1 | 2-phase | Min N-1 | 2035 | 913.118 | 6.8171 | 16.883 | 17.6538 | -76.201 | 6.7353 | 913.118 | 2.0194 | 5.1066 | 2.8606 | 15.5708 | 3.0445 | 15.6858 | 0.32796 | 3.9359 | -106.201 | 3.9359 | -46.201
VMA | 220 | WA2 | 2-phase | Min N-1 | 2035 | 913.118 | 6.8171 | 16.883 | 17.6538 | -76.201 | 6.7353 | 913.118 | 2.0194 | 5.1066 | 2.8606 | 15.5708 | 3.0445 | 15.6858 | 0.32796 | 3.9359 | -106.201 | 3.9359 | -46.201
VMA | 220 | WA3 | 2-phase | Min N-1 | 2035 | 913.118 | 6.8171 | 16.883 | 17.6538 | -76.201 | 6.7353 | 913.118 | 2.0194 | 5.1066 | 2.8606 | 15.5708 | 3.0445 | 15.6858 | 0.32796 | 3.9359 | -106.201 | 3.9359 | -46.201
VMA | 220 | WA4 | 2-phase | Min N-1 | 2035 | 913.118 | 6.8171 | 16.883 | 17.6538 | -76.201 | 6.7353 | 913.118 | 2.0194 | 5.1066 | 2.8606 | 15.5708 | 3.0445 | 15.6858 | 0.32796 | 3.9359 | -106.201 | 3.9359 | -46.201
EDR | 400 | S1 | 2-phase | Min N-1 | 2035 | 1852.2623 | 8.0205 | 19.9933 | 20.8388 | -66.4962 | 7.8331 | 1852.2623 | 2.3381 | 11.7042 | 11.1203 | 21.8449 | 12.641 | 22.2974 | 0.53578 | 4.6307 | -96.4962 | 4.6307 | -36.4962
EDR | 400 | S2 | 2-phase | Min N-1 | 2035 | 1852.2623 | 8.0205 | 19.9933 | 20.8388 | -66.4962 | 7.8331 | 1852.2623 | 2.3381 | 11.7042 | 11.1203 | 21.8449 | 12.641 | 22.2974 | 0.53578 | 4.6307 | -96.4962 | 4.6307 | -36.4962
FER | 400 | S1 | 2-phase | Min N-1 | 2035 | 1673.6182 | 7.247 | 14.8554 | 18.4355 | -66.93 | 7.0874 | 1673.6182 | 0.8014 | 6.8702 | 13.2343 | 23.7695 | 15.0558 | 24.1349 | 0.28903 | 4.184 | -96.93 | 4.184 | -36.93
FER | 400 | S2 | 2-phase | Min N-1 | 2035 | 1673.6182 | 7.247 | 14.8554 | 18.4355 | -66.93 | 7.0874 | 1673.6182 | 0.8014 | 6.8702 | 13.2343 | 23.7695 | 15.0558 | 24.1349 | 0.28903 | 4.184 | -96.93 | 4.184 | -36.93
FGD | 400 | S1 | 2-phase | Min N-1 | 2035 | 1654.5669 | 7.1645 | 18.7641 | 18.2316 | -68.4204 | 6.8959 | 1654.5669 | 1.0412 | 9.9094 | 8.0315 | 26.5017 | 8.7911 | 27.3582 | 0.37392 | 4.1364 | -98.4204 | 4.1364 | -38.4204
FGD | 400 | S2 | 2-phase | Min N-1 | 2035 | 1654.5669 | 7.1645 | 18.7641 | 18.2316 | -68.4204 | 6.8959 | 1654.5669 | 1.0412 | 9.9094 | 8.0315 | 26.5017 | 8.7911 | 27.3582 | 0.37392 | 4.1364 | -98.4204 | 4.1364 | -38.4204
IDU | 400 | S1 | 2-phase | Min N-1 | 2035 | 1707.0382 | 7.3917 | 16.715 | 18.9837 | -67.6146 | 7.2293 | 1707.0382 | 2.8781 | 10.9879 | 12.2126 | 23.6607 | 13.9356 | 24.0699 | 0.4644 | 4.2676 | -97.6146 | 4.2676 | -37.6146
IDU | 400 | S2 | 2-phase | Min N-1 | 2035 | 1707.0382 | 7.3917 | 16.715 | 18.9837 | -67.6146 | 7.2293 | 1707.0382 | 2.8781 | 10.9879 | 12.2126 | 23.6607 | 13.9356 | 24.0699 | 0.4644 | 4.2676 | -97.6146 | 4.2676 | -37.6146
MAL | 400 | S1 | 2-phase | Min N-1 | 2035 | 1139.2322 | 4.933 | 12.5364 | 12.3825 | -74.1452 | 4.871 | 1139.2322 | 4.3979 | 26.0414 | 13.1046 | 38.8168 | 16.3138 | 38.7833 | 0.67088 | 2.8481 | -104.1452 | 2.8481 | -44.1452
MAL | 400 | S2 | 2-phase | Min N-1 | 2035 | 1139.2322 | 4.933 | 12.5364 | 12.3825 | -74.1452 | 4.871 | 1139.2322 | 4.3979 | 26.0414 | 13.1046 | 38.8168 | 16.3138 | 38.7833 | 0.67088 | 2.8481 | -104.1452 | 2.8481 | -44.1452
STSV | 400 | S1 | 2-phase | Min N-1 | 2035 | 1774.8574 | 7.6854 | 18.0396 | 19.8367 | -67.0703 | 7.5116 | 1774.8574 | 3.4028 | 13.0818 | 11.7657 | 22.7197 | 13.3082 | 23.1258 | 0.57579 | 4.4371 | -97.0703 | 4.4371 | -37.0703
TJE | 400 | S1 | 2-phase | Min N-1 | 2035 | 1920.4196 | 8.3157 | 16.8425 | 21.3655 | -64.784 | 8.1125 | 1920.4196 | 1.1185 | 8.9673 | 11.7175 | 20.3973 | 13.0214 | 21.0436 | 0.43963 | 4.801 | -94.784 | 4.801 | -34.784
TJE | 400 | S2 | 2-phase | Min N-1 | 2035 | 1920.4196 | 8.3157 | 16.8425 | 21.3655 | -64.784 | 8.1125 | 1920.4196 | 1.1185 | 8.9673 | 11.7175 | 20.3973 | 13.0214 | 21.0436 | 0.43963 | 4.801 | -94.784 | 4.801 | -34.784
VHA | 400 | S1 | 2-phase | Min N-1 | 2035 | 1547.0061 | 6.6987 | 14.1561 | 16.9716 | -68.399 | 6.5597 | 1547.0061 | 0.82019 | 7.5565 | 13.9192 | 26.1703 | 15.9535 | 26.474 | 0.28874 | 3.8675 | -98.399 | 3.8675 | -38.399
VHA | 400 | S2 | 2-phase | Min N-1 | 2035 | 1547.0061 | 6.6987 | 14.1561 | 16.9716 | -68.399 | 6.5597 | 1547.0061 | 0.82019 | 7.5565 | 13.9192 | 26.1703 | 15.9535 | 26.474 | 0.28874 | 3.8675 | -98.399 | 3.8675 | -38.399
ADL | 150 | S1 | 2-phase | Min N-1 | 2035 | 969.3496 | 10.1755 | 14.4851 | 24.9217 | -74.0235 | 10.0541 | 969.3496 | 1.0407 | 2.6616 | 2.3565 | 7.0501 | 2.5942 | 7.1061 | 0.37753 | 5.8748 | -104.0235 | 5.8748 | -44.0235
ADL | 150 | S2 | 2-phase | Min N-1 | 2035 | 969.3496 | 10.1755 | 14.4851 | 24.9217 | -74.0235 | 10.0541 | 969.3496 | 1.0407 | 2.6616 | 2.3565 | 7.0501 | 2.5942 | 7.1061 | 0.37753 | 5.8748 | -104.0235 | 5.8748 | -44.0235
ADL | 150 | S3 | 2-phase | Min N-1 | 2035 | 969.3496 | 10.1755 | 14.4851 | 24.9217 | -74.0235 | 10.0541 | 969.3496 | 1.0407 | 2.6616 | 2.3565 | 7.0501 | 2.5942 | 7.1061 | 0.37753 | 5.8748 | -104.0235 | 5.8748 | -44.0235
ASR | 150 | S2 | 2-phase | Min N-1 | 2035 | 874.7265 | 9.1822 | 11.7975 | 22.8848 | -75.895 | 9.0755 | 874.7265 | 2.0763 | 3.8877 | 2.0643 | 7.9022 | 2.2634 | 7.9612 | 0.49197 | 5.3014 | -105.895 | 5.3014 | -45.895
BDR | 150 | S1 | 2-phase | Min N-1 | 2035 | 352.6664 | 3.702 | 7.9116 | 8.7344 | -71.3543 | 3.6683 | 352.6664 | 2.3293 | 11.1241 | 3.9385 | 19.6361 | 5.3361 | 19.534 | 0.56651 | 2.1374 | -101.3543 | 2.1374 | -41.3543
BDR | 150 | S2 | 2-phase | Min N-1 | 2035 | 352.6664 | 3.702 | 7.9116 | 8.7344 | -71.3543 | 3.6683 | 352.6664 | 2.3293 | 11.1241 | 3.9385 | 19.6361 | 5.3361 | 19.534 | 0.56651 | 2.1374 | -101.3543 | 2.1374 | -41.3543
DNF | 150 | S1 | 2-phase | Min N-1 | 2035 | 303.5781 | 3.1867 | 7.8878 | 7.486 | -78.0366 | 3.1551 | 303.5781 | 2.4578 | 8.6859 | 5.2164 | 24.0519 | 6.0145 | 24.0871 | 0.36113 | 1.8399 | -108.0366 | 1.8399 | -48.0366
DNF | 150 | S2 | 2-phase | Min N-1 | 2035 | 303.5781 | 3.1867 | 7.8878 | 7.486 | -78.0366 | 3.1551 | 303.5781 | 2.4578 | 8.6859 | 5.2164 | 24.0519 | 6.0145 | 24.0871 | 0.36113 | 1.8399 | -108.0366 | 1.8399 | -48.0366
FGV | 150 | WA1 | 2-phase | Min N-1 | 2035 | 1093.728 | 11.4812 | 19.2448 | 28.7703 | -71.2184 | 11.2681 | 1093.728 | 0.43866 | 1.6554 | 2.0288 | 6.1091 | 2.1453 | 6.1546 | 0.27098 | 6.6287 | -101.2184 | 6.6287 | -41.2184
FGV | 150 | WA2 | 2-phase | Min N-1 | 2035 | 1093.728 | 11.4812 | 19.2448 | 28.7703 | -71.2184 | 11.2681 | 1093.728 | 0.43866 | 1.6554 | 2.0288 | 6.1091 | 2.1453 | 6.1546 | 0.27098 | 6.6287 | -101.2184 | 6.6287 | -41.2184
FRD | 150 | S1 | 2-phase | Min N-1 | 2035 | 499.3566 | 5.2419 | 11.5516 | 12.9561 | -81.1411 | 5.1973 | 499.3566 | 4.4733 | 6.5226 | 3.3409 | 14.057 | 3.5321 | 14.108 | 0.46401 | 3.0264 | -111.1411 | 3.0264 | -51.1411
FRD | 150 | S2 | 2-phase | Min N-1 | 2035 | 499.3566 | 5.2419 | 11.5516 | 12.9561 | -81.1411 | 5.1973 | 499.3566 | 4.4733 | 6.5226 | 3.3409 | 14.057 | 3.5321 | 14.108 | 0.46401 | 3.0264 | -111.1411 | 3.0264 | -51.1411
FRT | 150 | S1 | 2-phase | Min N-1 | 2035 | 323.1126 | 3.3918 | 7.5083 | 8.0008 | -80.0635 | 3.366 | 323.1126 | 6.605 | 8.0356 | 5.4303 | 21.4167 | 5.5701 | 21.4859 | 0.3752 | 1.9583 | -110.0635 | 1.9583 | -50.0635
FRT | 150 | S2 | 2-phase | Min N-1 | 2035 | 323.1126 | 3.3918 | 7.5083 | 8.0008 | -80.0635 | 3.366 | 323.1126 | 6.605 | 8.0356 | 5.4303 | 21.4167 | 5.5701 | 21.4859 | 0.3752 | 1.9583 | -110.0635 | 1.9583 | -50.0635
FVO | 150 | S1 | 2-phase | Min N-1 | 2035 | 1073.8245 | 11.2722 | 14.5942 | 28.2843 | -71.039 | 11.048 | 1073.8245 | 0.68448 | 2.1099 | 1.9445 | 6.2479 | 2.0903 | 6.3049 | 0.33771 | 6.508 | -101.039 | 6.508 | -41.039
FVO | 150 | S2 | 2-phase | Min N-1 | 2035 | 1073.8245 | 11.2722 | 14.5942 | 28.2843 | -71.039 | 11.048 | 1073.8245 | 0.68448 | 2.1099 | 1.9445 | 6.2479 | 2.0903 | 6.3049 | 0.33771 | 6.508 | -101.039 | 6.508 | -41.039
GYD | 150 | S1 | 2-phase | Min N-1 | 2035 | 334.9622 | 3.5162 | 7.7976 | 8.2152 | -77.0298 | 3.4797 | 334.9622 | 2.0626 | 6.466 | 6.6277 | 21.7258 | 7.436 | 21.6471 | 0.29762 | 2.0301 | -107.0298 | 2.0301 | -47.0298
GYD | 150 | S2 | 2-phase | Min N-1 | 2035 | 334.9622 | 3.5162 | 7.7976 | 8.2152 | -77.0298 | 3.4797 | 334.9622 | 2.0626 | 6.466 | 6.6277 | 21.7258 | 7.436 | 21.6471 | 0.29762 | 2.0301 | -107.0298 | 2.0301 | -47.0298
HAS | 150 | SK1 | 2-phase | Min N-1 | 2035 | 904.4535 | 9.4943 | 11.0216 | 23.283 | -74.8575 | 9.3851 | 904.4535 | 1.2508 | 5.5483 | 2.3094 | 7.5717 | 3.0026 | 7.5661 | 0.73277 | 5.4815 | -104.8575 | 5.4815 | -44.8575
HAS | 150 | SK2 | 2-phase | Min N-1 | 2035 | 904.4535 | 9.4943 | 11.0216 | 23.283 | -74.8575 | 9.3851 | 904.4535 | 1.2508 | 5.5483 | 2.3094 | 7.5717 | 3.0026 | 7.5661 | 0.73277 | 5.4815 | -104.8575 | 5.4815 | -44.8575
HAT | 150 | SK1 | 2-phase | Min N-1 | 2035 | 786.0785 | 8.2517 | 12.0675 | 20.4864 | -76.4779 | 8.1575 | 786.0785 | 2.3143 | 5.613 | 2.3538 | 8.5382 | 2.8651 | 8.5537 | 0.6574 | 4.7641 | -106.4779 | 4.7641 | -46.4779
HAT | 150 | SK2 | 2-phase | Min N-1 | 2035 | 786.0785 | 8.2517 | 12.0675 | 20.4864 | -76.4779 | 8.1575 | 786.0785 | 2.3143 | 5.613 | 2.3538 | 8.5382 | 2.8651 | 8.5537 | 0.6574 | 4.7641 | -106.4779 | 4.7641 | -46.4779
HNB | 150 | S1 | 2-phase | Min N-1 | 2035 | 775.3844 | 8.1394 | 10.1732 | 19.8109 | -76.1312 | 8.0536 | 775.3844 | 1.7438 | 6.4095 | 2.4029 | 9.0735 | 3.2537 | 9.074 | 0.7064 | 4.6993 | -106.1312 | 4.6993 | -46.1312
HNB | 150 | S2 | 2-phase | Min N-1 | 2035 | 775.3844 | 8.1394 | 10.1732 | 19.8109 | -76.1312 | 8.0536 | 775.3844 | 1.7438 | 6.4095 | 2.4029 | 9.0735 | 3.2537 | 9.074 | 0.7064 | 4.6993 | -106.1312 | 4.6993 | -46.1312
HVV | 150 | S1 | 2-phase | Min N-1 | 2035 | 566.2718 | 5.9443 | 8.9276 | 14.0979 | -78.0873 | 5.8897 | 566.2718 | 3.6595 | 6.0615 | 3.4536 | 12.4915 | 3.7673 | 12.5546 | 0.48525 | 3.432 | -108.0873 | 3.432 | -48.0873
HVV | 150 | S2 | 2-phase | Min N-1 | 2035 | 566.2718 | 5.9443 | 8.9276 | 14.0979 | -78.0873 | 5.8897 | 566.2718 | 3.6595 | 6.0615 | 3.4536 | 12.4915 | 3.7673 | 12.5546 | 0.48525 | 3.432 | -108.0873 | 3.432 | -48.0873
KAG | 150 | S1 | 2-phase | Min N-1 | 2035 | 749.0916 | 7.8634 | 8.1175 | 18.5644 | -75.5005 | 7.7809 | 749.0916 | 2.6286 | 8.0334 | 2.6067 | 9.0321 | 3.4112 | 9.0293 | 0.88943 | 4.5399 | -105.5005 | 4.5399 | -45.5005
KBB | 150 | SFIK | 2-phase | Min N-1 | 2035 | 637.3767 | 6.6907 | 6.3865 | 15.2097 | -74.98 | 6.6245 | 637.3767 | 5.0416 | 9.8272 | 3.2667 | 10.5254 | 4.0715 | 10.5172 | 0.93366 | 3.8629 | -104.98 | 3.8629 | -44.98
KIN | 150 | S1 | 2-phase | Min N-1 | 2035 | 607.6009 | 6.3782 | 33.5384 | 17.2083 | -79.1979 | 6.3007 | 607.6009 | 2.2247 | 1.822 | 1.1297 | 11.3733 | 1.2095 | 11.4332 | 0.1602 | 3.6824 | -109.1979 | 3.6824 | -49.1979
KIN | 150 | S2 | 2-phase | Min N-1 | 2035 | 607.6009 | 6.3782 | 33.5384 | 17.2083 | -79.1979 | 6.3007 | 607.6009 | 2.2247 | 1.822 | 1.1297 | 11.3733 | 1.2095 | 11.4332 | 0.1602 | 3.6824 | -109.1979 | 3.6824 | -49.1979
KLF | 150 | WA1 | 2-phase | Min N-1 | 2035 | 797.4276 | 8.3708 | 11.371 | 20.4526 | -76.1977 | 8.2818 | 797.4276 | 2.0186 | 3.1726 | 2.6309 | 8.6096 | 2.8221 | 8.6671 | 0.36849 | 4.8329 | -106.1977 | 4.8329 | -46.1977
KLF | 150 | WA2 | 2-phase | Min N-1 | 2035 | 797.4276 | 8.3708 | 11.371 | 20.4526 | -76.1977 | 8.2818 | 797.4276 | 2.0186 | 3.1726 | 2.6309 | 8.6096 | 2.8221 | 8.6671 | 0.36849 | 4.8329 | -106.1977 | 4.8329 | -46.1977
KNA | 150 | S1 | 2-phase | Min N-1 | 2035 | 827.4072 | 8.6855 | 13.2491 | 21.6534 | -76.55 | 8.5887 | 827.4072 | 4.0928 | 5.4535 | 2.0798 | 8.3332 | 2.5114 | 8.3907 | 0.65443 | 5.0146 | -106.55 | 5.0146 | -46.55
KNA | 150 | S2 | 2-phase | Min N-1 | 2035 | 827.4072 | 8.6855 | 13.2491 | 21.6534 | -76.55 | 8.5887 | 827.4072 | 4.0928 | 5.4535 | 2.0798 | 8.3332 | 2.5114 | 8.3907 | 0.65443 | 5.0146 | -106.55 | 5.0146 | -46.55
LAG | 150 | S1 | 2-phase | Min N-1 | 2035 | 769.9663 | 8.0825 | 9.2616 | 19.4536 | -74.5114 | 7.9926 | 769.9663 | 0.50838 | 4.0644 | 2.0199 | 9.0492 | 2.72 | 9.0821 | 0.44914 | 4.6665 | -104.5114 | 4.6665 | -44.5114
LAG | 150 | S2 | 2-phase | Min N-1 | 2035 | 543.5566 | 5.7059 | 10.5918 | 14.0185 | -79.3065 | 5.6514 | 543.5566 | 2.0223 | 8.82 | 3.2988 | 11.9239 | 3.8074 | 11.9102 | 0.73969 | 3.2943 | -109.3065 | 3.2943 | -49.3065
MKS | 150 | S1 | 2-phase | Min N-1 | 2035 | 986.3811 | 10.3543 | 11.1377 | 25.4434 | -74.2424 | 10.2281 | 986.3811 | 1.3395 | 8.3006 | 1.9538 | 7.1056 | 2.8429 | 7.1812 | 1.1682 | 5.9781 | -104.2424 | 5.9781 | -44.2424
MKS | 150 | S2 | 2-phase | Min N-1 | 2035 | 986.3811 | 10.3543 | 11.1377 | 25.4434 | -74.2424 | 10.2281 | 986.3811 | 1.3395 | 8.3006 | 1.9538 | 7.1056 | 2.8429 | 7.1812 | 1.1682 | 5.9781 | -104.2424 | 5.9781 | -44.2424
MOS | 150 | S1 | 2-phase | Min N-1 | 2035 | 967.018 | 10.1511 | 12.9387 | 25.2308 | -74.6621 | 10.0319 | 967.018 | 1.4349 | 2.469 | 2.4354 | 7.0537 | 2.6058 | 7.081 | 0.35003 | 5.8607 | -104.6621 | 5.8607 | -44.6621
MOS | 150 | S2 | 2-phase | Min N-1 | 2035 | 967.018 | 10.1511 | 12.9387 | 25.2308 | -74.6621 | 10.0319 | 967.018 | 1.4349 | 2.469 | 2.4354 | 7.0537 | 2.6058 | 7.081 | 0.35003 | 5.8607 | -104.6621 | 5.8607 | -44.6621
NOR | 150 | S1 | 2-phase | Min N-1 | 2035 | 375.0491 | 3.937 | 7.9533 | 9.362 | -79.3306 | 3.9059 | 375.0491 | 3.5976 | 5.0155 | 4.9435 | 18.4762 | 5.0849 | 18.5459 | 0.27145 | 2.273 | -109.3306 | 2.273 | -49.3306
NVV | 150 | S1 | 2-phase | Min N-1 | 2035 | 1138.1176 | 11.9471 | 18.8791 | 30.4978 | -73.3162 | 11.7928 | 1138.1176 | 0.89687 | 4.3584 | 2.0593 | 5.915 | 2.2804 | 5.9515 | 0.73684 | 6.8977 | -103.3162 | 6.8977 | -43.3162
NVV | 150 | S2 | 2-phase | Min N-1 | 2035 | 1138.1176 | 11.9471 | 18.8791 | 30.4978 | -73.3162 | 11.7928 | 1138.1176 | 0.89687 | 4.3584 | 2.0593 | 5.915 | 2.2804 | 5.9515 | 0.73684 | 6.8977 | -103.3162 | 6.8977 | -43.3162
OVE | 150 | S1--$ | 2-phase | Min N-1 | 2035 | 794.757 | 8.3428 | 27.6709 | 21.4377 | -75.3592 | 8.2189 | 794.757 | 1.5687 | 1.7851 | 1.7416 | 8.927 | 1.9784 | 9.0001 | 0.19996 | 4.8167 | -105.3592 | 4.8167 | -45.3592
OVE | 150 | S2--$ | 2-phase | Min N-1 | 2035 | 794.757 | 8.3428 | 27.6709 | 21.4377 | -75.3592 | 8.2189 | 794.757 | 1.5687 | 1.7851 | 1.7416 | 8.927 | 1.9784 | 9.0001 | 0.19996 | 4.8167 | -105.3592 | 4.8167 | -45.3592
RYT | 150 | S1 | 2-phase | Min N-1 | 2035 | 686.9725 | 7.2113 | 11.6156 | 17.8638 | -77.0243 | 7.1344 | 686.9725 | 1.2138 | 3.9853 | 3.0129 | 9.3559 | 3.3441 | 9.3168 | 0.42597 | 4.1635 | -107.0243 | 4.1635 | -47.0243
RYT | 150 | S2 | 2-phase | Min N-1 | 2035 | 686.9725 | 7.2113 | 11.6156 | 17.8638 | -77.0243 | 7.1344 | 686.9725 | 1.2138 | 3.9853 | 3.0129 | 9.3559 | 3.3441 | 9.3168 | 0.42597 | 4.1635 | -107.0243 | 4.1635 | -47.0243
SVS | 150 | S1 | 2-phase | Min N-1 | 2035 | 553.327 | 5.8084 | 10.5609 | 14.2626 | -79.118 | 5.7525 | 553.327 | 2.313 | 8.6438 | 3.2971 | 11.7251 | 3.7529 | 11.7035 | 0.73721 | 3.3535 | -109.118 | 3.3535 | -49.118
SVS | 150 | S2 | 2-phase | Min N-1 | 2035 | 553.327 | 5.8084 | 10.5609 | 14.2626 | -79.118 | 5.7525 | 553.327 | 2.313 | 8.6438 | 3.2971 | 11.7251 | 3.7529 | 11.7035 | 0.73721 | 3.3535 | -109.118 | 3.3535 | -49.118
SØN | 150 | VEST | 2-phase | Min N-1 | 2035 | 296.377 | 3.1112 | 7.333 | 7.208 | -77.3012 | 3.0803 | 296.377 | 2.7202 | 7.1928 | 7.6475 | 24.5147 | 8.4534 | 24.4251 | 0.29341 | 1.7962 | -107.3012 | 1.7962 | -47.3012
SØN | 150 | ØST | 2-phase | Min N-1 | 2035 | 296.377 | 3.1112 | 7.333 | 7.208 | -77.3012 | 3.0803 | 296.377 | 2.7202 | 7.1928 | 7.6475 | 24.5147 | 8.4534 | 24.4251 | 0.29341 | 1.7962 | -107.3012 | 1.7962 | -47.3012
TAN | 150 | SK1 | 2-phase | Min N-1 | 2035 | 832.5811 | 8.7398 | 8.3375 | 20.8122 | -74.3275 | 8.6424 | 832.5811 | 2.6956 | 5.6548 | 2.548 | 8.3478 | 3.2758 | 8.3488 | 0.6774 | 5.0459 | -104.3275 | 5.0459 | -44.3275
TAN | 150 | SK2 | 2-phase | Min N-1 | 2035 | 832.5811 | 8.7398 | 8.3375 | 20.8122 | -74.3275 | 8.6424 | 832.5811 | 2.6956 | 5.6548 | 2.548 | 8.3478 | 3.2758 | 8.3488 | 0.6774 | 5.0459 | -104.3275 | 5.0459 | -44.3275
THY | 150 | S1 | 2-phase | Min N-1 | 2035 | 516.1366 | 5.418 | 10.8842 | 13.4063 | -78.3355 | 5.3643 | 516.1366 | 1.4494 | 6.0848 | 2.7471 | 13.5458 | 3.4053 | 13.5472 | 0.4492 | 3.1281 | -108.3355 | 3.1281 | -48.3355
THY | 150 | S2 | 2-phase | Min N-1 | 2035 | 516.1366 | 5.418 | 10.8842 | 13.4063 | -78.3355 | 5.3643 | 516.1366 | 1.4494 | 6.0848 | 2.7471 | 13.5458 | 3.4053 | 13.5472 | 0.4492 | 3.1281 | -108.3355 | 3.1281 | -48.3355
THØ | 150 | S1 | 2-phase | Min N-1 | 2035 | 453.9904 | 4.7657 | 7.103 | 10.9811 | -77.5784 | 4.7259 | 453.9904 | 2.8673 | 10.7957 | 3.9132 | 15.592 | 4.9814 | 15.6533 | 0.69239 | 2.7515 | -107.5784 | 2.7515 | -47.5784
TRI | 150 | S1 | 2-phase | Min N-1 | 2035 | 1206.7711 | 12.6678 | 13.0766 | 31.4603 | -70.9167 | 12.4996 | 1206.7711 | 0.30038 | 1.8345 | 2.373 | 5.364 | 2.7331 | 5.3479 | 0.34201 | 7.3138 | -100.9167 | 7.3138 | -40.9167
TRI | 150 | S2 | 2-phase | Min N-1 | 2035 | 1206.7711 | 12.6678 | 13.0766 | 31.4603 | -70.9167 | 12.4996 | 1206.7711 | 0.30038 | 1.8345 | 2.373 | 5.364 | 2.7331 | 5.3479 | 0.34201 | 7.3138 | -100.9167 | 7.3138 | -40.9167
TUP | 150 | WA1 | 2-phase | Min N-1 | 2035 | 586.015 | 6.1516 | 10.7704 | 15.1317 | -78.4213 | 6.0908 | 586.015 | 1.0134 | 5.543 | 3.3435 | 10.9735 | 3.6466 | 10.9449 | 0.50513 | 3.5516 | -108.4213 | 3.5516 | -48.4213
TUP | 150 | WA2 | 2-phase | Min N-1 | 2035 | 586.015 | 6.1516 | 10.7704 | 15.1317 | -78.4213 | 6.0908 | 586.015 | 1.0134 | 5.543 | 3.3435 | 10.9735 | 3.6466 | 10.9449 | 0.50513 | 3.5516 | -108.4213 | 3.5516 | -48.4213
VIL | 150 | S1 | 2-phase | Min N-1 | 2035 | 565.9684 | 5.9411 | 10.3253 | 14.4447 | -79.3273 | 5.8873 | 565.9684 | 3.0275 | 5.2625 | 3.1504 | 12.2176 | 3.426 | 12.2628 | 0.43074 | 3.4301 | -109.3273 | 3.4301 | -49.3273
VIL | 150 | S2 | 2-phase | Min N-1 | 2035 | 565.9684 | 5.9411 | 10.3253 | 14.4447 | -79.3273 | 5.8873 | 565.9684 | 3.0275 | 5.2625 | 3.1504 | 12.2176 | 3.426 | 12.2628 | 0.43074 | 3.4301 | -109.3273 | 3.4301 | -49.3273
AHA | 220 | S1 | 2-phase | Min N-1 | 2035 | 355.2177 | 2.652 | 11.7621 | 6.6614 | -82.0045 | 2.6301 | 355.2177 | 2.6263 | 10.7953 | 6.2048 | 40.9964 | 6.4569 | 41.0945 | 0.26332 | 1.5311 | -112.0045 | 1.5311 | -52.0045
TRI | 220 | S1 | 2-phase | Min N-1 | 2035 | 604.9953 | 4.5167 | 29.1691 | 12.1402 | -82.6605 | 4.4738 | 604.9953 | 3.9825 | 12.7891 | 3.1334 | 23.5455 | 3.4127 | 23.6226 | 0.54317 | 2.6077 | -112.6605 | 2.6077 | -52.6605
ASR | 400 | S1 | 2-phase | Min N-1 | 2035 | 1406.1714 | 6.0889 | 16.9492 | 15.7183 | -73.084 | 5.9958 | 1406.1714 | 9.015 | 39.5374 | 9.6201 | 31.7135 | 10.275 | 32.0924 | 1.2467 | 3.5154 | -103.084 | 3.5154 | -43.084
ASR | 400 | S2 | 2-phase | Min N-1 | 2035 | 1406.1714 | 6.0889 | 16.9492 | 15.7183 | -73.084 | 5.9958 | 1406.1714 | 9.015 | 39.5374 | 9.6201 | 31.7135 | 10.275 | 32.0924 | 1.2467 | 3.5154 | -103.084 | 3.5154 | -43.084
FVO | 400 | SFIK | 2-phase | Min N-1 | 2035 | 1434.6271 | 6.2121 | 16.9671 | 15.7315 | -69.9648 | 6.0061 | 1434.6271 | 1.5554 | 14.6251 | 8.361 | 30.8974 | 9.3322 | 31.8141 | 0.47335 | 3.5866 | -99.9648 | 3.5866 | -39.9648
KIN | 400 | S1 | 2-phase | Min N-1 | 2035 | 1235.7603 | 5.351 | 15.7187 | 13.5087 | -71.3951 | 5.1996 | 1235.7603 | 9.2545 | 35.5893 | 8.9561 | 36.2682 | 10.5642 | 37.1773 | 0.98128 | 3.0894 | -101.3951 | 3.0894 | -41.3951
KIN | 400 | S2 | 2-phase | Min N-1 | 2035 | 1849.7928 | 8.0098 | 15.4747 | 20.2119 | -67.6035 | 7.7577 | 1849.7928 | 4.1238 | 17.0424 | 7.5468 | 23.1064 | 8.31 | 23.5801 | 0.73756 | 4.6245 | -97.6035 | 4.6245 | -37.6035
LAG | 400 | S1 | 2-phase | Min N-1 | 2035 | 2334.4125 | 10.1083 | 16.3469 | 25.7435 | -65.2282 | 9.778 | 2334.4125 | 1.6085 | 9.5335 | 6.7341 | 17.8718 | 7.0202 | 18.1967 | 0.53344 | 5.836 | -95.2282 | 5.836 | -35.2282
LAG | 400 | S2 | 2-phase | Min N-1 | 2035 | 2334.4125 | 10.1083 | 16.3469 | 25.7435 | -65.2282 | 9.778 | 2334.4125 | 1.6085 | 9.5335 | 6.7341 | 17.8718 | 7.0202 | 18.1967 | 0.53344 | 5.836 | -95.2282 | 5.836 | -35.2282
MKS | 400 | SFIK | 2-phase | Min N-1 | 2035 | 1175.6004 | 5.0905 | 12.4805 | 12.7763 | -73.5687 | 5.0246 | 1175.6004 | 1.4048 | 16.6499 | 13.15 | 37.4904 | 15.9968 | 37.4372 | 0.44411 | 2.939 | -103.5687 | 2.939 | -43.5687
NVV | 400 | S1 | 2-phase | Min N-1 | 2035 | 1565.6459 | 6.7794 | 14.0465 | 17.1546 | -67.8591 | 6.6405 | 1565.6459 | 0.6301 | 6.8865 | 13.5972 | 25.9444 | 15.9061 | 26.2908 | 0.26543 | 3.9141 | -97.8591 | 3.9141 | -37.8591
NVV | 400 | S2 | 2-phase | Min N-1 | 2035 | 1565.6459 | 6.7794 | 14.0465 | 17.1546 | -67.8591 | 6.6405 | 1565.6459 | 0.6301 | 6.8865 | 13.5972 | 25.9444 | 15.9061 | 26.2908 | 0.26543 | 3.9141 | -97.8591 | 3.9141 | -37.8591
OVE | 400 | S1 | 2-phase | Min N-1 | 2035 | 1435.3519 | 6.2153 | 17.1759 | 15.7086 | -69.8775 | 6.0136 | 1435.3519 | 4.3055 | 22.1972 | 8.1933 | 30.8147 | 9.454 | 31.6838 | 0.72034 | 3.5884 | -99.8775 | 3.5884 | -39.8775
OVE | 400 | S2 | 2-phase | Min N-1 | 2035 | 1435.3519 | 6.2153 | 17.1759 | 15.7086 | -69.8775 | 6.0136 | 1435.3519 | 4.3055 | 22.1972 | 8.1933 | 30.8147 | 9.454 | 31.6838 | 0.72034 | 3.5884 | -99.8775 | 3.5884 | -39.8775
REV | 400 | S1- | 2-phase | Min N-1 | 2035 | 2877.705 | 12.4608 | 17.1198 | 31.9722 | -59.5517 | 12.0465 | 2877.705 | 1.8167 | 9.1468 | 7.1858 | 13.3634 | 8.0126 | 13.875 | 0.68447 | 7.1943 | -89.5517 | 7.1943 | -29.5517
REV | 400 | S2 | 2-phase | Min N-1 | 2035 | 2877.705 | 12.4608 | 17.1198 | 31.9722 | -59.5517 | 12.0465 | 2877.705 | 1.8167 | 9.1468 | 7.1858 | 13.3634 | 8.0126 | 13.875 | 0.68447 | 7.1943 | -89.5517 | 7.1943 | -29.5517
REV | 400 | S3 | 2-phase | Min N-1 | 2035 | 2877.705 | 12.4608 | 17.1198 | 31.9722 | -59.5517 | 12.0465 | 2877.705 | 1.8167 | 9.1468 | 7.1858 | 13.3634 | 8.0126 | 13.875 | 0.68447 | 7.1943 | -89.5517 | 7.1943 | -29.5517
REV | 400 | S4 | 2-phase | Min N-1 | 2035 | 2877.705 | 12.4608 | 17.1198 | 31.9722 | -59.5517 | 12.0465 | 2877.705 | 1.8167 | 9.1468 | 7.1858 | 13.3634 | 8.0126 | 13.875 | 0.68447 | 7.1943 | -89.5517 | 7.1943 | -29.5517
SVS | 400 | SFIK | 2-phase | Min N-1 | 2035 | 2090.4388 | 9.0519 | 15.6307 | 23.0219 | -66.9777 | 8.7823 | 2090.4388 | 1.8487 | 11.8506 | 6.9823 | 20.1566 | 7.1177 | 20.512 | 0.58793 | 5.2261 | -96.9777 | 5.2261 | -36.9777
TRI | 400 | S1 | 2-phase | Min N-1 | 2035 | 1287.7309 | 5.576 | 12.6772 | 14.0054 | -72.0089 | 5.4992 | 1287.7309 | 1.685 | 13.8315 | 13.148 | 33.8217 | 15.3163 | 33.7371 | 0.40895 | 3.2193 | -102.0089 | 3.2193 | -42.0089
TRI | 400 | S2 | 2-phase | Min N-1 | 2035 | 1287.7309 | 5.576 | 12.6772 | 14.0054 | -72.0089 | 5.4992 | 1287.7309 | 1.685 | 13.8315 | 13.148 | 33.8217 | 15.3163 | 33.7371 | 0.40895 | 3.2193 | -102.0089 | 3.2193 | -42.0089
ABS | 150 | WA1 | 2-phase | Min | 2036 | 812.0171 | 8.524 | 10.1185 | 20.4667 | -72.9301 | 8.3954 | 812.0171 | 1.2898 | 4.4543 | 2.2544 | 8.5987 | 2.7676 | 8.6006 | 0.51802 | 4.9213 | -102.9301 | 4.9213 | -42.9301
ABS | 150 | WA2 | 2-phase | Min | 2036 | 812.0171 | 8.524 | 10.1185 | 20.4667 | -72.9301 | 8.3954 | 812.0171 | 1.2898 | 4.4543 | 2.2544 | 8.5987 | 2.7676 | 8.6006 | 0.51802 | 4.9213 | -102.9301 | 4.9213 | -42.9301
ADL | 150 | S1 | 2-phase | Min | 2036 | 1253.8415 | 13.1619 | 13.5549 | 32.6913 | -71.6795 | 12.9743 | 1253.8415 | 0.82158 | 1.9397 | 2.1344 | 5.2703 | 2.3176 | 5.3091 | 0.36804 | 7.599 | -101.6795 | 7.599 | -41.6795
ADL | 150 | S2 | 2-phase | Min | 2036 | 1253.8415 | 13.1619 | 13.5549 | 32.6913 | -71.6795 | 12.9743 | 1253.8415 | 0.82158 | 1.9397 | 2.1344 | 5.2703 | 2.3176 | 5.3091 | 0.36804 | 7.599 | -101.6795 | 7.599 | -41.6795
ADL | 150 | S3 | 2-phase | Min | 2036 | 1253.8415 | 13.1619 | 13.5549 | 32.6913 | -71.6795 | 12.9743 | 1253.8415 | 0.82158 | 1.9397 | 2.1344 | 5.2703 | 2.3176 | 5.3091 | 0.36804 | 7.599 | -101.6795 | 7.599 | -41.6795
ALD | 150 | S1 | 2-phase | Min | 2036 | 1680.4775 | 17.6404 | 29.8839 | 46.9826 | -71.4228 | 17.3239 | 1680.4775 | 3.0216 | 6.7811 | 0.72439 | 4.0577 | 0.72071 | 4.0557 | 1.6712 | 10.1847 | -101.4228 | 10.1847 | -41.4228
ALD | 150 | S2 | 2-phase | Min | 2036 | 1680.4775 | 17.6404 | 29.8839 | 46.9826 | -71.4228 | 17.3239 | 1680.4775 | 3.0216 | 6.7811 | 0.72439 | 4.0577 | 0.72071 | 4.0557 | 1.6712 | 10.1847 | -101.4228 | 10.1847 | -41.4228
AND | 150 | S1 | 2-phase | Min | 2036 | 910.6534 | 9.5594 | 10.3707 | 23.2575 | -72.3847 | 9.431 | 910.6534 | 0.65781 | 3.4165 | 1.5339 | 7.5373 | 1.9166 | 7.558 | 0.45328 | 5.5191 | -102.3847 | 5.5191 | -42.3847
AND | 150 | S2 | 2-phase | Min | 2036 | 910.6534 | 9.5594 | 10.3707 | 23.2575 | -72.3847 | 9.431 | 910.6534 | 0.65781 | 3.4165 | 1.5339 | 7.5373 | 1.9166 | 7.558 | 0.45328 | 5.5191 | -102.3847 | 5.5191 | -42.3847
ASR | 150 | S2 | 2-phase | Min | 2036 | 1283.6053 | 13.4744 | 23.1738 | 34.764 | -73.9739 | 13.274 | 1283.6053 | 1.1927 | 1.3288 | 1.4456 | 5.2994 | 1.5391 | 5.364 | 0.25074 | 7.7794 | -103.9739 | 7.7794 | -43.9739
BBR | 150 | S1 | 2-phase | Min | 2036 | 1141.5923 | 11.9836 | 17.059 | 30.882 | -72.6176 | 11.8129 | 1141.5923 | 1.2329 | 4.9417 | 1.032 | 5.9767 | 1.0519 | 5.9801 | 0.82682 | 6.9187 | -102.6176 | 6.9187 | -42.6176
BBR | 150 | S2 | 2-phase | Min | 2036 | 1141.5923 | 11.9836 | 17.059 | 30.882 | -72.6176 | 11.8129 | 1141.5923 | 1.2329 | 4.9417 | 1.032 | 5.9767 | 1.0519 | 5.9801 | 0.82682 | 6.9187 | -102.6176 | 6.9187 | -42.6176
BDK | 150 | S1 | 2-phase | Min | 2036 | 594.4546 | 6.2402 | 5.7132 | 13.7636 | -73.9494 | 6.1776 | 594.4546 | 2.8279 | 10.1138 | 4.267 | 11.3454 | 4.9293 | 11.4204 | 0.89145 | 3.6028 | -103.9494 | 3.6028 | -43.9494
BDK | 150 | S2 | 2-phase | Min | 2036 | 594.4546 | 6.2402 | 5.7132 | 13.7636 | -73.9494 | 6.1776 | 594.4546 | 2.8279 | 10.1138 | 4.267 | 11.3454 | 4.9293 | 11.4204 | 0.89145 | 3.6028 | -103.9494 | 3.6028 | -43.9494
BDR | 150 | S1 | 2-phase | Min | 2036 | 1036.8422 | 10.884 | 15.0509 | 27.1943 | -73.7055 | 10.7283 | 1036.8422 | 1.2823 | 6.1899 | 1.2868 | 6.6722 | 1.8504 | 6.734 | 0.92772 | 6.2839 | -103.7055 | 6.2839 | -43.7055
BDR | 150 | S2 | 2-phase | Min | 2036 | 1036.8422 | 10.884 | 15.0509 | 27.1943 | -73.7055 | 10.7283 | 1036.8422 | 1.2823 | 6.1899 | 1.2868 | 6.6722 | 1.8504 | 6.734 | 0.92772 | 6.2839 | -103.7055 | 6.2839 | -43.7055
BED | 150 | N | 2-phase | Min | 2036 | 778.334 | 8.1704 | 9.2515 | 19.7594 | -76.5862 | 8.0822 | 778.334 | 1.6547 | 2.2996 | 2.8746 | 8.7705 | 2.9753 | 8.8176 | 0.26219 | 4.7172 | -106.5862 | 4.7172 | -46.5862
BED | 150 | S | 2-phase | Min | 2036 | 778.334 | 8.1704 | 9.2515 | 19.7594 | -76.5862 | 8.0822 | 778.334 | 1.6547 | 2.2996 | 2.8746 | 8.7705 | 2.9753 | 8.8176 | 0.26219 | 4.7172 | -106.5862 | 4.7172 | -46.5862
BIL | 150 | S1 | 2-phase | Min | 2036 | 919.149 | 9.6486 | 10.4103 | 23.6473 | -74.8121 | 9.5361 | 919.149 | 1.7069 | 2.311 | 2.6323 | 7.3078 | 2.7966 | 7.3448 | 0.31624 | 5.5706 | -104.8121 | 5.5706 | -44.8121
BIL | 150 | S2 | 2-phase | Min | 2036 | 919.149 | 9.6486 | 10.4103 | 23.6473 | -74.8121 | 9.5361 | 919.149 | 1.7069 | 2.311 | 2.6323 | 7.3078 | 2.7966 | 7.3448 | 0.31624 | 5.5706 | -104.8121 | 5.5706 | -44.8121
BJH | 150 | S1 | 2-phase | Min | 2036 | 955.8701 | 10.034 | 10.2073 | 24.4767 | -75.0027 | 9.9136 | 955.8701 | 2.3506 | 3.1301 | 2.3777 | 7.025 | 2.5305 | 7.0812 | 0.44557 | 5.7932 | -105.0027 | 5.7932 | -45.0027
BJH | 150 | S2 | 2-phase | Min | 2036 | 955.8701 | 10.034 | 10.2073 | 24.4767 | -75.0027 | 9.9136 | 955.8701 | 2.3506 | 3.1301 | 2.3777 | 7.025 | 2.5305 | 7.0812 | 0.44557 | 5.7932 | -105.0027 | 5.7932 | -45.0027
DNF | 150 | S1 | 2-phase | Min | 2036 | 550.9708 | 5.7837 | 8.131 | 13.7359 | -74.2858 | 5.7144 | 550.9708 | 2.0344 | 5.9218 | 2.7498 | 12.9897 | 3.3136 | 12.9496 | 0.45588 | 3.3392 | -104.2858 | 3.3392 | -44.2858
DNF | 150 | S2 | 2-phase | Min | 2036 | 550.9708 | 5.7837 | 8.131 | 13.7359 | -74.2858 | 5.7144 | 550.9708 | 2.0344 | 5.9218 | 2.7498 | 12.9897 | 3.3136 | 12.9496 | 0.45588 | 3.3392 | -104.2858 | 3.3392 | -44.2858
DYB | 150 | SA | 2-phase | Min | 2036 | 456.3652 | 4.7906 | 7.0713 | 10.9567 | -78.1052 | 4.7481 | 456.3652 | 2.4958 | 12.6344 | 5.1696 | 14.3981 | 5.1629 | 14.4852 | 0.87751 | 2.7658 | -108.1052 | 2.7658 | -48.1052
DYB | 150 | SB | 2-phase | Min | 2036 | 456.3652 | 4.7906 | 7.0713 | 10.9567 | -78.1052 | 4.7481 | 456.3652 | 2.4958 | 12.6344 | 5.1696 | 14.3981 | 5.1629 | 14.4852 | 0.87751 | 2.7658 | -108.1052 | 2.7658 | -48.1052
EDR | 150 | SV | 2-phase | Min | 2036 | 1090.2759 | 11.4449 | 29.4373 | 30.6896 | -74.7998 | 11.2935 | 1090.2759 | 0.70032 | 3.0711 | 1.4586 | 6.3497 | 1.4936 | 6.3982 | 0.48366 | 6.6077 | -104.7998 | 6.6077 | -44.7998
EDR | 150 | SØ | 2-phase | Min | 2036 | 1090.2759 | 11.4449 | 29.4373 | 30.6896 | -74.7998 | 11.2935 | 1090.2759 | 0.70032 | 3.0711 | 1.4586 | 6.3497 | 1.4936 | 6.3982 | 0.48366 | 6.6077 | -104.7998 | 6.6077 | -44.7998
EDR | 150 | SØ2 | 2-phase | Min | 2036 | 680.5134 | 7.1435 | 33.5257 | 19.3041 | -78.7931 | 7.0665 | 680.5134 | 1.6395 | 10.2291 | 1.0832 | 10.2875 | 1.1149 | 10.3399 | 0.99433 | 4.1243 | -108.7931 | 4.1243 | -48.7931
ENB | 150 | WA1 | 2-phase | Min | 2036 | 582.9164 | 6.119 | 12.8465 | 15.4142 | -80.2623 | 6.0598 | 582.9164 | 4.5646 | 3.9306 | 2.2544 | 11.7804 | 2.3167 | 11.8404 | 0.33366 | 3.5328 | -110.2623 | 3.5328 | -50.2623
ENB | 150 | WA2 | 2-phase | Min | 2036 | 582.9164 | 6.119 | 12.8465 | 15.4142 | -80.2623 | 6.0598 | 582.9164 | 4.5646 | 3.9306 | 2.2544 | 11.7804 | 2.3167 | 11.8404 | 0.33366 | 3.5328 | -110.2623 | 3.5328 | -50.2623
EST | 150 | SFIK | 2-phase | Min | 2036 | 862.3664 | 9.0525 | 21.9271 | 23.9006 | -75.9178 | 8.946 | 862.3664 | 1.3853 | 3.859 | 1.7965 | 8.0656 | 1.8326 | 8.1136 | 0.47845 | 5.2265 | -105.9178 | 5.2265 | -45.9178
FER | 150 | S1 | 2-phase | Min | 2036 | 1277.5964 | 13.4113 | 15.9446 | 33.471 | -71.8398 | 13.2181 | 1277.5964 | 0.96956 | 2.1813 | 2.0453 | 5.1819 | 2.2362 | 5.2225 | 0.42095 | 7.743 | -101.8398 | 7.743 | -41.8398
FER | 150 | S2 | 2-phase | Min | 2036 | 1277.5964 | 13.4113 | 15.9446 | 33.471 | -71.8398 | 13.2181 | 1277.5964 | 0.96956 | 2.1813 | 2.0453 | 5.1819 | 2.2362 | 5.2225 | 0.42095 | 7.743 | -101.8398 | 7.743 | -41.8398
FGD | 150 | S1 | 2-phase | Min | 2036 | 1298.9895 | 13.6359 | 20.4351 | 34.5862 | -70.7926 | 13.3329 | 1298.9895 | 0.30563 | 1.4788 | 1.6773 | 5.1072 | 1.7793 | 5.1694 | 0.28956 | 7.8727 | -100.7926 | 7.8727 | -40.7926
FGD | 150 | S2 | 2-phase | Min | 2036 | 1298.9895 | 13.6359 | 20.4351 | 34.5862 | -70.7926 | 13.3329 | 1298.9895 | 0.30563 | 1.4788 | 1.6773 | 5.1072 | 1.7793 | 5.1694 | 0.28956 | 7.8727 | -100.7926 | 7.8727 | -40.7926
FGV | 150 | WA1 | 2-phase | Min | 2036 | 1271.9949 | 13.3525 | 19.5856 | 33.7654 | -70.9127 | 13.0608 | 1271.9949 | 0.39453 | 1.5326 | 1.7083 | 5.2196 | 1.811 | 5.2814 | 0.29363 | 7.7091 | -100.9127 | 7.7091 | -40.9127
FGV | 150 | WA2 | 2-phase | Min | 2036 | 1271.9949 | 13.3525 | 19.5856 | 33.7654 | -70.9127 | 13.0608 | 1271.9949 | 0.39453 | 1.5326 | 1.7083 | 5.2196 | 1.811 | 5.2814 | 0.29363 | 7.7091 | -100.9127 | 7.7091 | -40.9127
FOU | 150 | WA1 | 2-phase | Min | 2036 | 1559.7075 | 16.3727 | 18.6355 | 41.4325 | -69.3309 | 16.1027 | 1559.7075 | 1.2972 | 2.5111 | 1.8167 | 4.1685 | 1.953 | 4.2358 | 0.60241 | 9.4528 | -99.3309 | 9.4528 | -39.3309
FOU | 150 | WA10 | 2-phase | Min | 2036 | 1559.7075 | 16.3727 | 18.6355 | 41.4325 | -69.3309 | 16.1027 | 1559.7075 | 1.2972 | 2.5111 | 1.8167 | 4.1685 | 1.953 | 4.2358 | 0.60241 | 9.4528 | -99.3309 | 9.4528 | -39.3309
FOU | 150 | WA2 | 2-phase | Min | 2036 | 1559.7075 | 16.3727 | 18.6355 | 41.4325 | -69.3309 | 16.1027 | 1559.7075 | 1.2972 | 2.5111 | 1.8167 | 4.1685 | 1.953 | 4.2358 | 0.60241 | 9.4528 | -99.3309 | 9.4528 | -39.3309
FOU | 150 | WA3 | 2-phase | Min | 2036 | 1559.7075 | 16.3727 | 18.6355 | 41.4325 | -69.3309 | 16.1027 | 1559.7075 | 1.2972 | 2.5111 | 1.8167 | 4.1685 | 1.953 | 4.2358 | 0.60241 | 9.4528 | -99.3309 | 9.4528 | -39.3309
FOU | 150 | WA4 | 2-phase | Min | 2036 | 1559.7075 | 16.3727 | 18.6355 | 41.4325 | -69.3309 | 16.1027 | 1559.7075 | 1.2972 | 2.5111 | 1.8167 | 4.1685 | 1.953 | 4.2358 | 0.60241 | 9.4528 | -99.3309 | 9.4528 | -39.3309
FOU | 150 | WA5 | 2-phase | Min | 2036 | 1559.7075 | 16.3727 | 18.6355 | 41.4325 | -69.3309 | 16.1027 | 1559.7075 | 1.2972 | 2.5111 | 1.8167 | 4.1685 | 1.953 | 4.2358 | 0.60241 | 9.4528 | -99.3309 | 9.4528 | -39.3309
FOU | 150 | WA6 | 2-phase | Min | 2036 | 1559.7075 | 16.3727 | 18.6355 | 41.4325 | -69.3309 | 16.1027 | 1559.7075 | 1.2972 | 2.5111 | 1.8167 | 4.1685 | 1.953 | 4.2358 | 0.60241 | 9.4528 | -99.3309 | 9.4528 | -39.3309
FOU | 150 | WA7 | 2-phase | Min | 2036 | 1559.7075 | 16.3727 | 18.6355 | 41.4325 | -69.3309 | 16.1027 | 1559.7075 | 1.2972 | 2.5111 | 1.8167 | 4.1685 | 1.953 | 4.2358 | 0.60241 | 9.4528 | -99.3309 | 9.4528 | -39.3309
FOU | 150 | WA8 | 2-phase | Min | 2036 | 1559.7075 | 16.3727 | 18.6355 | 41.4325 | -69.3309 | 16.1027 | 1559.7075 | 1.2972 | 2.5111 | 1.8167 | 4.1685 | 1.953 | 4.2358 | 0.60241 | 9.4528 | -99.3309 | 9.4528 | -39.3309
FOU | 150 | WA9 | 2-phase | Min | 2036 | 1559.7075 | 16.3727 | 18.6355 | 41.4325 | -69.3309 | 16.1027 | 1559.7075 | 1.2972 | 2.5111 | 1.8167 | 4.1685 | 1.953 | 4.2358 | 0.60241 | 9.4528 | -99.3309 | 9.4528 | -39.3309
FRD | 150 | S1 | 2-phase | Min | 2036 | 835.3617 | 8.769 | 9.9822 | 20.5688 | -74.2352 | 8.6692 | 835.3617 | 3.1175 | 5.3952 | 2.7987 | 8.1726 | 3.3597 | 8.2343 | 0.66016 | 5.0628 | -104.2352 | 5.0628 | -44.2352
FRD | 150 | S2 | 2-phase | Min | 2036 | 835.3617 | 8.769 | 9.9822 | 20.5688 | -74.2352 | 8.6692 | 835.3617 | 3.1175 | 5.3952 | 2.7987 | 8.1726 | 3.3597 | 8.2343 | 0.66016 | 5.0628 | -104.2352 | 5.0628 | -44.2352
FRT | 150 | S1 | 2-phase | Min | 2036 | 771.9456 | 8.1033 | 9.3917 | 19.4732 | -76.7542 | 8.0159 | 771.9456 | 2.4657 | 3.1043 | 2.8928 | 8.8809 | 3.0968 | 8.9281 | 0.34955 | 4.6785 | -106.7542 | 4.6785 | -46.7542
FRT | 150 | S2 | 2-phase | Min | 2036 | 771.9456 | 8.1033 | 9.3917 | 19.4732 | -76.7542 | 8.0159 | 771.9456 | 2.4657 | 3.1043 | 2.8928 | 8.8809 | 3.0968 | 8.9281 | 0.34955 | 4.6785 | -106.7542 | 4.6785 | -46.7542
FVO | 150 | S1 | 2-phase | Min | 2036 | 1266.2671 | 13.2924 | 14.0484 | 33.1647 | -70.3745 | 13.0068 | 1266.2671 | 0.75573 | 1.6164 | 1.7895 | 5.2369 | 1.9035 | 5.2923 | 0.30864 | 7.6743 | -100.3745 | 7.6743 | -40.3745
FVO | 150 | S2 | 2-phase | Min | 2036 | 1266.2671 | 13.2924 | 14.0484 | 33.1647 | -70.3745 | 13.0068 | 1266.2671 | 0.75573 | 1.6164 | 1.7895 | 5.2369 | 1.9035 | 5.2923 | 0.30864 | 7.6743 | -100.3745 | 7.6743 | -40.3745
GRP | 150 | S1 | 2-phase | Min | 2036 | 1086.5981 | 11.4063 | 15.0359 | 28.521 | -73.2007 | 11.2052 | 1086.5981 | 1.4719 | 1.5283 | 1.7714 | 6.1641 | 1.8541 | 6.2166 | 0.24793 | 6.5854 | -103.2007 | 6.5854 | -43.2007
GRP | 150 | S2 | 2-phase | Min | 2036 | 1086.5981 | 11.4063 | 15.0359 | 28.521 | -73.2007 | 11.2052 | 1086.5981 | 1.4719 | 1.5283 | 1.7714 | 6.1641 | 1.8541 | 6.2166 | 0.24793 | 6.5854 | -103.2007 | 6.5854 | -43.2007
GYD | 150 | S1 | 2-phase | Min | 2036 | 667.4259 | 7.0062 | 7.759 | 16.4797 | -72.6176 | 6.9143 | 667.4259 | 1.7158 | 5.0062 | 2.5222 | 10.6876 | 3.0908 | 10.6425 | 0.46842 | 4.045 | -102.6176 | 4.045 | -42.6176
GYD | 150 | S2 | 2-phase | Min | 2036 | 667.4259 | 7.0062 | 7.759 | 16.4797 | -72.6176 | 6.9143 | 667.4259 | 1.7158 | 5.0062 | 2.5222 | 10.6876 | 3.0908 | 10.6425 | 0.46842 | 4.045 | -102.6176 | 4.045 | -42.6176
HAS | 150 | SK1 | 2-phase | Min | 2036 | 1104.5218 | 11.5945 | 11.5897 | 28.65 | -73.6702 | 11.4384 | 1104.5218 | 1.1337 | 4.4157 | 2.0563 | 6.0904 | 2.5544 | 6.112 | 0.72501 | 6.6941 | -103.6702 | 6.6941 | -43.6702
HAS | 150 | SK2 | 2-phase | Min | 2036 | 1104.5218 | 11.5945 | 11.5897 | 28.65 | -73.6702 | 11.4384 | 1104.5218 | 1.1337 | 4.4157 | 2.0563 | 6.0904 | 2.5544 | 6.112 | 0.72501 | 6.6941 | -103.6702 | 6.6941 | -43.6702
HAT | 150 | SK1 | 2-phase | Min | 2036 | 1095.1832 | 11.4964 | 11.6621 | 28.3463 | -73.605 | 11.3331 | 1095.1832 | 1.9167 | 4.7344 | 1.8124 | 6.1211 | 2.2845 | 6.136 | 0.77346 | 6.6375 | -103.605 | 6.6375 | -43.605
HAT | 150 | SK2 | 2-phase | Min | 2036 | 1095.1832 | 11.4964 | 11.6621 | 28.3463 | -73.605 | 11.3331 | 1095.1832 | 1.9167 | 4.7344 | 1.8124 | 6.1211 | 2.2845 | 6.136 | 0.77346 | 6.6375 | -103.605 | 6.6375 | -43.605
HESV | 150 | NORD | 2-phase | Min | 2036 | 1223.6288 | 12.8448 | 14.7474 | 32.5082 | -73.3449 | 12.6638 | 1223.6288 | 1.8354 | 2.6342 | 1.7231 | 5.4896 | 1.788 | 5.5503 | 0.47985 | 7.4159 | -103.3449 | 7.4159 | -43.3449
HESV | 150 | SYD | 2-phase | Min | 2036 | 1223.6288 | 12.8448 | 14.7474 | 32.5082 | -73.3449 | 12.6638 | 1223.6288 | 1.8354 | 2.6342 | 1.7231 | 5.4896 | 1.788 | 5.5503 | 0.47985 | 7.4159 | -103.3449 | 7.4159 | -43.3449
HNB | 150 | S1 | 2-phase | Min | 2036 | 1021.077 | 10.7185 | 10.7375 | 26.2642 | -74.6035 | 10.5828 | 1021.077 | 1.4565 | 5.1036 | 2.1443 | 6.6752 | 2.7069 | 6.703 | 0.76456 | 6.1883 | -104.6035 | 6.1883 | -44.6035
HNB | 150 | S2 | 2-phase | Min | 2036 | 1021.077 | 10.7185 | 10.7375 | 26.2642 | -74.6035 | 10.5828 | 1021.077 | 1.4565 | 5.1036 | 2.1443 | 6.6752 | 2.7069 | 6.703 | 0.76456 | 6.1883 | -104.6035 | 6.1883 | -44.6035
HOD | 150 | SØ | 2-phase | Min | 2036 | 773.0515 | 8.1149 | 16.4344 | 20.947 | -75.939 | 8.0232 | 773.0515 | 0.87361 | 3.4511 | 2.0013 | 9.0507 | 2.0372 | 9.0993 | 0.3813 | 4.6852 | -105.939 | 4.6852 | -45.939
HRA | 150 | S1 | 2-phase | Min | 2036 | 470.6989 | 4.9411 | 4.4746 | 10.5805 | -70.3803 | 4.8921 | 470.6989 | 16.9012 | 15.0803 | 4.7219 | 14.4479 | 4.7579 | 14.4962 | 1.0438 | 2.8527 | -100.3803 | 2.8527 | -40.3803
HRB | 150 | S1 | 2-phase | Min | 2036 | 310.0117 | 3.2543 | 3.6801 | 6.669 | -67.2018 | 3.2265 | 310.0117 | 9.1852 | 16.9335 | 6.9882 | 21.9903 | 7.0589 | 22.1294 | 0.77005 | 1.8789 | -97.2018 | 1.8789 | -37.2018
HSK | 150 | S1 | 2-phase | Min | 2036 | 1058.8893 | 11.1155 | 11.656 | 27.4993 | -74.3925 | 10.9696 | 1058.8893 | 1.1636 | 4.4393 | 2.0708 | 6.3749 | 2.5621 | 6.3978 | 0.69637 | 6.4175 | -104.3925 | 6.4175 | -44.3925
HSK | 150 | S2 | 2-phase | Min | 2036 | 1058.8893 | 11.1155 | 11.656 | 27.4993 | -74.3925 | 10.9696 | 1058.8893 | 1.1636 | 4.4393 | 2.0708 | 6.3749 | 2.5621 | 6.3978 | 0.69637 | 6.4175 | -104.3925 | 6.4175 | -44.3925
HSTV | 150 | S1--$ | 2-phase | Min | 2036 | 1017.0042 | 10.6758 | 12.6732 | 26.6216 | -74.8595 | 10.5293 | 1017.0042 | 2.1488 | 4.4568 | 1.8852 | 6.5252 | 2.205 | 6.5435 | 0.68302 | 6.1637 | -104.8595 | 6.1637 | -44.8595
HSTV | 150 | S2--$ | 2-phase | Min | 2036 | 1017.0042 | 10.6758 | 12.6732 | 26.6216 | -74.8595 | 10.5293 | 1017.0042 | 2.1488 | 4.4568 | 1.8852 | 6.5252 | 2.205 | 6.5435 | 0.68302 | 6.1637 | -104.8595 | 6.1637 | -44.8595
HVO | 150 | S1 | 2-phase | Min | 2036 | 1107.2952 | 11.6236 | 10.5157 | 28.264 | -72.2495 | 11.47 | 1107.2952 | 1.0622 | 3.6934 | 2.3664 | 6.0051 | 2.6559 | 6.0185 | 0.61505 | 6.7109 | -102.2495 | 6.7109 | -42.2495
HVO | 150 | S2 | 2-phase | Min | 2036 | 1107.2952 | 11.6236 | 10.5157 | 28.264 | -72.2495 | 11.47 | 1107.2952 | 1.0622 | 3.6934 | 2.3664 | 6.0051 | 2.6559 | 6.0185 | 0.61505 | 6.7109 | -102.2495 | 6.7109 | -42.2495
HVV | 150 | S1 | 2-phase | Min | 2036 | 1211.8155 | 12.7208 | 12.9954 | 31.4734 | -72.0751 | 12.5434 | 1211.8155 | 0.99851 | 2.0923 | 2.1771 | 5.4721 | 2.3621 | 5.5115 | 0.38236 | 7.3443 | -102.0751 | 7.3443 | -42.0751
HVV | 150 | S2 | 2-phase | Min | 2036 | 1211.8155 | 12.7208 | 12.9954 | 31.4734 | -72.0751 | 12.5434 | 1211.8155 | 0.99851 | 2.0923 | 2.1771 | 5.4721 | 2.3621 | 5.5115 | 0.38236 | 7.3443 | -102.0751 | 7.3443 | -42.0751
HØN | 150 | S1 | 2-phase | Min | 2036 | 949.8486 | 9.9708 | 10.9364 | 24.4304 | -75.5326 | 9.8464 | 949.8486 | 1.0552 | 5.8079 | 2.0144 | 7.2065 | 2.6921 | 7.2401 | 0.80592 | 5.7567 | -105.5326 | 5.7567 | -45.5326
HØN | 150 | S2 | 2-phase | Min | 2036 | 949.8486 | 9.9708 | 10.9364 | 24.4304 | -75.5326 | 9.8464 | 949.8486 | 1.0552 | 5.8079 | 2.0144 | 7.2065 | 2.6921 | 7.2401 | 0.80592 | 5.7567 | -105.5326 | 5.7567 | -45.5326
IDU | 150 | N | 2-phase | Min | 2036 | 1479.3863 | 15.5295 | 20.8749 | 40.3224 | -71.9038 | 15.2852 | 1479.3863 | 0.53488 | 1.4102 | 1.5534 | 4.5156 | 1.6174 | 4.5776 | 0.31229 | 8.966 | -101.9038 | 8.966 | -41.9038
IDU | 150 | N1 | 2-phase | Min | 2036 | 1479.3863 | 15.5295 | 20.8749 | 40.3224 | -71.9038 | 15.2852 | 1479.3863 | 0.53488 | 1.4102 | 1.5534 | 4.5156 | 1.6174 | 4.5776 | 0.31229 | 8.966 | -101.9038 | 8.966 | -41.9038
IDU | 150 | S | 2-phase | Min | 2036 | 1479.3863 | 15.5295 | 20.8749 | 40.3224 | -71.9038 | 15.2852 | 1479.3863 | 0.53488 | 1.4102 | 1.5534 | 4.5156 | 1.6174 | 4.5776 | 0.31229 | 8.966 | -101.9038 | 8.966 | -41.9038
IDU | 150 | S1 | 2-phase | Min | 2036 | 1479.3863 | 15.5295 | 20.8749 | 40.3224 | -71.9038 | 15.2852 | 1479.3863 | 0.53488 | 1.4102 | 1.5534 | 4.5156 | 1.6174 | 4.5776 | 0.31229 | 8.966 | -101.9038 | 8.966 | -41.9038
KAE | 150 | N | 2-phase | Min | 2036 | 861.7411 | 9.0459 | 21.898 | 23.8811 | -75.9742 | 8.9394 | 861.7411 | 1.1527 | 3.6473 | 1.7799 | 8.093 | 1.8159 | 8.1413 | 0.45067 | 5.2227 | -105.9742 | 5.2227 | -45.9742
KAE | 150 | S | 2-phase | Min | 2036 | 861.7411 | 9.0459 | 21.898 | 23.8811 | -75.9742 | 8.9394 | 861.7411 | 1.1527 | 3.6473 | 1.7799 | 8.093 | 1.8159 | 8.1413 | 0.45067 | 5.2227 | -105.9742 | 5.2227 | -45.9742
KAG | 150 | S1 | 2-phase | Min | 2036 | 1096.7843 | 11.5132 | 12.3884 | 28.4248 | -74.0836 | 11.3635 | 1096.7843 | 2.1578 | 4.0172 | 2.1333 | 6.1059 | 2.418 | 6.1519 | 0.65791 | 6.6472 | -104.0836 | 6.6472 | -44.0836
KAS | 150 | SA | 2-phase | Min | 2036 | 1861.414 | 19.5398 | 28.2751 | 51.4958 | -70.0568 | 19.1198 | 1861.414 | 0.32322 | 2.9274 | 0.76472 | 3.7063 | 0.7754 | 3.705 | 0.78986 | 11.2813 | -100.0568 | 11.2813 | -40.0568
KAS | 150 | SB | 2-phase | Min | 2036 | 1861.414 | 19.5398 | 28.2751 | 51.4958 | -70.0568 | 19.1198 | 1861.414 | 0.32322 | 2.9274 | 0.76472 | 3.7063 | 0.7754 | 3.705 | 0.78986 | 11.2813 | -100.0568 | 11.2813 | -40.0568
KAS | 150 | SC | 2-phase | Min | 2036 | 1861.414 | 19.5398 | 28.2751 | 51.4958 | -70.0568 | 19.1198 | 1861.414 | 0.32322 | 2.9274 | 0.76472 | 3.7063 | 0.7754 | 3.705 | 0.78986 | 11.2813 | -100.0568 | 11.2813 | -40.0568
KBB | 150 | SFIK | 2-phase | Min | 2036 | 876.6388 | 9.2023 | 7.5697 | 21.3315 | -73.8075 | 9.0941 | 876.6388 | 4.5613 | 5.8054 | 2.772 | 7.6018 | 3.0571 | 7.6457 | 0.76369 | 5.313 | -103.8075 | 5.313 | -43.8075
KIN | 150 | S1 | 2-phase | Min | 2036 | 1066.246 | 11.1927 | 22.6439 | 28.0804 | -73.4951 | 10.9978 | 1066.246 | 1.3767 | 1.2962 | 1.7443 | 6.3092 | 1.8261 | 6.363 | 0.20545 | 6.4621 | -103.4951 | 6.4621 | -43.4951
KIN | 150 | S2 | 2-phase | Min | 2036 | 1066.246 | 11.1927 | 22.6439 | 28.0804 | -73.4951 | 10.9978 | 1066.246 | 1.3767 | 1.2962 | 1.7443 | 6.3092 | 1.8261 | 6.363 | 0.20545 | 6.4621 | -103.4951 | 6.4621 | -43.4951
KLF | 150 | WA1 | 2-phase | Min | 2036 | 950.0905 | 9.9734 | 11.0065 | 24.178 | -74.5899 | 9.8543 | 950.0905 | 1.6525 | 2.7899 | 2.5637 | 7.1608 | 2.8258 | 7.2035 | 0.38961 | 5.7581 | -104.5899 | 5.7581 | -44.5899
KLF | 150 | WA2 | 2-phase | Min | 2036 | 950.0905 | 9.9734 | 11.0065 | 24.178 | -74.5899 | 9.8543 | 950.0905 | 1.6525 | 2.7899 | 2.5637 | 7.1608 | 2.8258 | 7.2035 | 0.38961 | 5.7581 | -104.5899 | 5.7581 | -44.5899
KNA | 150 | S1 | 2-phase | Min | 2036 | 1228.674 | 12.8977 | 13.0054 | 32.1083 | -72.8841 | 12.7019 | 1228.674 | 2.428 | 4.2031 | 1.517 | 5.5133 | 1.8524 | 5.5542 | 0.76237 | 7.4465 | -102.8841 | 7.4465 | -42.8841
KNA | 150 | S2 | 2-phase | Min | 2036 | 1228.674 | 12.8977 | 13.0054 | 32.1083 | -72.8841 | 12.7019 | 1228.674 | 2.428 | 4.2031 | 1.517 | 5.5133 | 1.8524 | 5.5542 | 0.76237 | 7.4465 | -102.8841 | 7.4465 | -42.8841
LAG | 150 | S1 | 2-phase | Min | 2036 | 1382.1721 | 14.509 | 23.9586 | 37.2276 | -72.736 | 14.262 | 1382.1721 | 0.42544 | 2.6495 | 1.1987 | 4.8828 | 1.3749 | 4.9467 | 0.54263 | 8.3768 | -102.736 | 8.3768 | -42.736
LAG | 150 | S2 | 2-phase | Min | 2036 | 1217.793 | 12.7835 | 26.206 | 33.3453 | -74.6829 | 12.5793 | 1217.793 | 0.92307 | 4.1099 | 1.3955 | 5.4243 | 1.5004 | 5.4775 | 0.7577 | 7.3806 | -104.6829 | 7.3806 | -44.6829
LKR | 150 | S2 | 2-phase | Min | 2036 | 963.674 | 10.116 | 14.5177 | 25.6405 | -75.866 | 9.9916 | 963.674 | 2.311 | 3.9972 | 1.732 | 7.0719 | 1.7841 | 7.1319 | 0.56522 | 5.8404 | -105.866 | 5.8404 | -45.866
LKR | 150 | SØ | 2-phase | Min | 2036 | 963.674 | 10.116 | 14.5177 | 25.6405 | -75.866 | 9.9916 | 963.674 | 2.311 | 3.9972 | 1.732 | 7.0719 | 1.7841 | 7.1319 | 0.56522 | 5.8404 | -105.866 | 5.8404 | -45.866
LOL | 150 | S1- | 2-phase | Min | 2036 | 1016.6487 | 10.672 | 11.0709 | 26.1576 | -74.3827 | 10.5404 | 1016.6487 | 2.8206 | 3.9561 | 2.2238 | 6.7254 | 2.639 | 6.742 | 0.58823 | 6.1615 | -104.3827 | 6.1615 | -44.3827
LOL | 150 | S2- | 2-phase | Min | 2036 | 1016.6487 | 10.672 | 11.0709 | 26.1576 | -74.3827 | 10.5404 | 1016.6487 | 2.8206 | 3.9561 | 2.2238 | 6.7254 | 2.639 | 6.742 | 0.58823 | 6.1615 | -104.3827 | 6.1615 | -44.3827
LYK | 150 | NORD | 2-phase | Min | 2036 | 926.1751 | 9.7223 | 23.3729 | 25.7632 | -75.4387 | 9.6039 | 926.1751 | 1.0211 | 3.4692 | 1.7214 | 7.498 | 1.7573 | 7.5461 | 0.46268 | 5.6132 | -105.4387 | 5.6132 | -45.4387
LYK | 150 | SYD | 2-phase | Min | 2036 | 926.1751 | 9.7223 | 23.3729 | 25.7632 | -75.4387 | 9.6039 | 926.1751 | 1.0211 | 3.4692 | 1.7214 | 7.498 | 1.7573 | 7.5461 | 0.46268 | 5.6132 | -105.4387 | 5.6132 | -45.4387
MAG | 150 | NORD | 2-phase | Min | 2036 | 755.8816 | 7.9347 | 8.1101 | 18.9502 | -71.3873 | 7.834 | 755.8816 | 2.0153 | 9.5318 | 1.701 | 9.2778 | 2.4595 | 9.2276 | 1.0274 | 4.5811 | -101.3873 | 4.5811 | -41.3873
MAG | 150 | SYD | 2-phase | Min | 2036 | 755.8816 | 7.9347 | 8.1101 | 18.9502 | -71.3873 | 7.834 | 755.8816 | 2.0153 | 9.5318 | 1.701 | 9.2778 | 2.4595 | 9.2276 | 1.0274 | 4.5811 | -101.3873 | 4.5811 | -41.3873
MAL | 150 | S1 | 2-phase | Min | 2036 | 1200.3877 | 12.6008 | 15.4724 | 31.5769 | -73.5582 | 12.4189 | 1200.3877 | 1.1556 | 4.8096 | 1.7677 | 5.6017 | 2.1975 | 5.6573 | 0.8586 | 7.2751 | -103.5582 | 7.2751 | -43.5582
MAL | 150 | S2 | 2-phase | Min | 2036 | 1200.3877 | 12.6008 | 15.4724 | 31.5769 | -73.5582 | 12.4189 | 1200.3877 | 1.1556 | 4.8096 | 1.7677 | 5.6017 | 2.1975 | 5.6573 | 0.8586 | 7.2751 | -103.5582 | 7.2751 | -43.5582
MES | 150 | SK1 | 2-phase | Min | 2036 | 642.1001 | 6.7403 | 5.4229 | 14.808 | -73.5883 | 6.6688 | 642.1001 | 0.41271 | 3.2445 | 4.0288 | 10.2938 | 4.2403 | 10.3745 | 0.31519 | 3.8915 | -103.5883 | 3.8915 | -43.5883
MES | 150 | SK2 | 2-phase | Min | 2036 | 642.1001 | 6.7403 | 5.4229 | 14.808 | -73.5883 | 6.6688 | 642.1001 | 0.41271 | 3.2445 | 4.0288 | 10.2938 | 4.2403 | 10.3745 | 0.31519 | 3.8915 | -103.5883 | 3.8915 | -43.5883
MKS | 150 | S1 | 2-phase | Min | 2036 | 1187.0782 | 12.4611 | 12.378 | 30.8869 | -72.8554 | 12.2861 | 1187.0782 | 0.50714 | 3.7607 | 1.975 | 5.6578 | 2.429 | 5.7068 | 0.66469 | 7.1944 | -102.8554 | 7.1944 | -42.8554
MKS | 150 | S2 | 2-phase | Min | 2036 | 1187.0782 | 12.4611 | 12.378 | 30.8869 | -72.8554 | 12.2861 | 1187.0782 | 0.50714 | 3.7607 | 1.975 | 5.6578 | 2.429 | 5.7068 | 0.66469 | 7.1944 | -102.8554 | 7.1944 | -42.8554
MLP | 150 | S1 | 2-phase | Min | 2036 | 1096.6733 | 11.5121 | 11.4124 | 28.3914 | -73.7833 | 11.358 | 1096.6733 | 1.0396 | 5.0773 | 2.0119 | 6.1767 | 2.5879 | 6.2219 | 0.82202 | 6.6465 | -103.7833 | 6.6465 | -43.7833
MLP | 150 | S2 | 2-phase | Min | 2036 | 1096.6733 | 11.5121 | 11.4124 | 28.3914 | -73.7833 | 11.358 | 1096.6733 | 1.0396 | 5.0773 | 2.0119 | 6.1767 | 2.5879 | 6.2219 | 0.82202 | 6.6465 | -103.7833 | 6.6465 | -43.7833
MLU | 150 | S1 | 2-phase | Min | 2036 | 947.0647 | 9.9416 | 10.7635 | 24.4008 | -75.6602 | 9.8212 | 947.0647 | 1.5815 | 5.374 | 2.1884 | 7.2354 | 2.7861 | 7.2611 | 0.74274 | 5.7398 | -105.6602 | 5.7398 | -45.6602
MOS | 150 | S1 | 2-phase | Min | 2036 | 1178.2834 | 12.3688 | 12.2129 | 30.0257 | -71.4191 | 12.1991 | 1178.2834 | 1.2972 | 2.3311 | 2.289 | 5.6595 | 2.5543 | 5.7139 | 0.4119 | 7.1411 | -101.4191 | 7.1411 | -41.4191
MOS | 150 | S2 | 2-phase | Min | 2036 | 1178.2834 | 12.3688 | 12.2129 | 30.0257 | -71.4191 | 12.1991 | 1178.2834 | 1.2972 | 2.3311 | 2.289 | 5.6595 | 2.5543 | 5.7139 | 0.4119 | 7.1411 | -101.4191 | 7.1411 | -41.4191
NOR | 150 | S1 | 2-phase | Min | 2036 | 718.7944 | 7.5454 | 8.8284 | 18.0734 | -77.1516 | 7.4666 | 718.7944 | 2.3903 | 3.1121 | 3.0877 | 9.5404 | 3.2481 | 9.5888 | 0.3262 | 4.3563 | -107.1516 | 4.3563 | -47.1516
NSP | 150 | SA | 2-phase | Min | 2036 | 733.6792 | 7.7016 | 7.2541 | 17.8328 | -74.9941 | 7.6191 | 733.6792 | 1.8631 | 4.4717 | 3.33 | 9.1615 | 3.6347 | 9.1673 | 0.4881 | 4.4465 | -104.9941 | 4.4465 | -44.9941
NSP | 150 | SB | 2-phase | Min | 2036 | 733.6792 | 7.7016 | 7.2541 | 17.8328 | -74.9941 | 7.6191 | 733.6792 | 1.8631 | 4.4717 | 3.33 | 9.1615 | 3.6347 | 9.1673 | 0.4881 | 4.4465 | -104.9941 | 4.4465 | -44.9941
NVV | 150 | S1 | 2-phase | Min | 2036 | 1336.3014 | 14.0275 | 16.4316 | 35.5202 | -71.1662 | 13.8202 | 1336.3014 | 0.73244 | 2.6377 | 2.0232 | 4.9042 | 2.2151 | 4.9359 | 0.53785 | 8.0988 | -101.1662 | 8.0988 | -41.1662
NVV | 150 | S2 | 2-phase | Min | 2036 | 1336.3014 | 14.0275 | 16.4316 | 35.5202 | -71.1662 | 13.8202 | 1336.3014 | 0.73244 | 2.6377 | 2.0232 | 4.9042 | 2.2151 | 4.9359 | 0.53785 | 8.0988 | -101.1662 | 8.0988 | -41.1662
OSØ | 150 | S1 | 2-phase | Min | 2036 | 1222.8413 | 12.8365 | 17.9147 | 31.9839 | -70.4871 | 12.565 | 1222.8413 | 0.80881 | 2.0935 | 1.8377 | 5.4213 | 1.9457 | 5.4821 | 0.38617 | 7.4112 | -100.4871 | 7.4112 | -40.4871
OSØ | 150 | S2 | 2-phase | Min | 2036 | 1222.8413 | 12.8365 | 17.9147 | 31.9839 | -70.4871 | 12.565 | 1222.8413 | 0.80881 | 2.0935 | 1.8377 | 5.4213 | 1.9457 | 5.4821 | 0.38617 | 7.4112 | -100.4871 | 7.4112 | -40.4871
OVE | 150 | S1--$ | 2-phase | Min | 2036 | 1106.5153 | 11.6154 | 20.6459 | 29.0046 | -72.2484 | 11.393 | 1106.5153 | 1.2526 | 1.6171 | 1.7427 | 6.1923 | 1.9665 | 6.2554 | 0.26115 | 6.7062 | -102.2484 | 6.7062 | -42.2484
OVE | 150 | S2--$ | 2-phase | Min | 2036 | 1106.5153 | 11.6154 | 20.6459 | 29.0046 | -72.2484 | 11.393 | 1106.5153 | 1.2526 | 1.6171 | 1.7427 | 6.1923 | 1.9665 | 6.2554 | 0.26115 | 6.7062 | -102.2484 | 6.7062 | -42.2484
RAM | 150 | S1 | 2-phase | Min | 2036 | 760.6961 | 7.9852 | 6.4197 | 18.1761 | -73.3965 | 7.8956 | 760.6961 | 4.492 | 4.3914 | 2.9577 | 8.8793 | 3.0228 | 8.9398 | 0.49456 | 4.6103 | -103.3965 | 4.6103 | -43.3965
RIB | 150 | S1 | 2-phase | Min | 2036 | 687.878 | 7.2208 | 17.1319 | 18.7371 | -76.9532 | 7.1433 | 687.878 | 2.4806 | 4.907 | 2.1305 | 10.245 | 2.1675 | 10.2936 | 0.47896 | 4.169 | -106.9532 | 4.169 | -46.9532
RIB | 150 | S2 | 2-phase | Min | 2036 | 809.2656 | 8.4951 | 12.4548 | 21.2508 | -73.8456 | 8.3884 | 809.2656 | 2.469 | 4.7841 | 1.4029 | 8.4161 | 1.5493 | 8.4294 | 0.56845 | 4.9046 | -103.8456 | 4.9046 | -43.8456
RSL | 150 | S1 | 2-phase | Min | 2036 | 716.0321 | 7.5164 | 8.8643 | 18.0952 | -77.2402 | 7.4386 | 716.0321 | 2.1542 | 2.7808 | 3.0603 | 9.5244 | 3.1892 | 9.5658 | 0.29196 | 4.3396 | -107.2402 | 4.3396 | -47.2402
RSL | 150 | S2 | 2-phase | Min | 2036 | 716.0321 | 7.5164 | 8.8643 | 18.0952 | -77.2402 | 7.4386 | 716.0321 | 2.1542 | 2.7808 | 3.0603 | 9.5244 | 3.1892 | 9.5658 | 0.29196 | 4.3396 | -107.2402 | 4.3396 | -47.2402
RYT | 150 | S1 | 2-phase | Min | 2036 | 1138.9349 | 11.9557 | 15.6936 | 30.3933 | -73.9947 | 11.7734 | 1138.9349 | 1.0114 | 3.3656 | 1.7182 | 5.7531 | 1.8792 | 5.7824 | 0.585 | 6.9026 | -103.9947 | 6.9026 | -43.9947
RYT | 150 | S2 | 2-phase | Min | 2036 | 1138.9349 | 11.9557 | 15.6936 | 30.3933 | -73.9947 | 11.7734 | 1138.9349 | 1.0114 | 3.3656 | 1.7182 | 5.7531 | 1.8792 | 5.7824 | 0.585 | 6.9026 | -103.9947 | 6.9026 | -43.9947
SBA | 150 | S1 | 2-phase | Min | 2036 | 421.05 | 4.4199 | 6.0521 | 9.705 | -75.5215 | 4.3812 | 421.05 | 2.0905 | 12.1837 | 6.4368 | 15.1247 | 6.6868 | 15.2386 | 0.80555 | 2.5518 | -105.5215 | 2.5518 | -45.5215
SBA | 150 | S2 | 2-phase | Min | 2036 | 421.05 | 4.4199 | 6.0521 | 9.705 | -75.5215 | 4.3812 | 421.05 | 2.0905 | 12.1837 | 6.4368 | 15.1247 | 6.6868 | 15.2386 | 0.80555 | 2.5518 | -105.5215 | 2.5518 | -45.5215
SFE | 150 | SEK1 | 2-phase | Min | 2036 | 1150.0716 | 12.0726 | 16.114 | 30.9239 | -74.7179 | 11.9087 | 1150.0716 | 2.5382 | 3.8878 | 1.5578 | 5.934 | 1.6113 | 5.9956 | 0.65518 | 6.9701 | -104.7179 | 6.9701 | -44.7179
SFE | 150 | SEK2 | 2-phase | Min | 2036 | 1150.0716 | 12.0726 | 16.114 | 30.9239 | -74.7179 | 11.9087 | 1150.0716 | 2.5382 | 3.8878 | 1.5578 | 5.934 | 1.6113 | 5.9956 | 0.65518 | 6.9701 | -104.7179 | 6.9701 | -44.7179
SHE | 150 | SV1 | 2-phase | Min | 2036 | 1449.746 | 15.2184 | 19.3962 | 39.2659 | -70.9401 | 14.942 | 1449.746 | 0.71442 | 3.1506 | 0.97877 | 4.785 | 1.0016 | 4.7894 | 0.65845 | 8.7863 | -100.9401 | 8.7863 | -40.9401
SHE | 150 | SV2 | 2-phase | Min | 2036 | 1449.746 | 15.2184 | 19.3962 | 39.2659 | -70.9401 | 14.942 | 1449.746 | 0.71442 | 3.1506 | 0.97877 | 4.785 | 1.0016 | 4.7894 | 0.65845 | 8.7863 | -100.9401 | 8.7863 | -40.9401
SHE | 150 | SØ1 | 2-phase | Min | 2036 | 1449.746 | 15.2184 | 19.3962 | 39.2659 | -70.9401 | 14.942 | 1449.746 | 0.71442 | 3.1506 | 0.97877 | 4.785 | 1.0016 | 4.7894 | 0.65845 | 8.7863 | -100.9401 | 8.7863 | -40.9401
SHE | 150 | SØ2 | 2-phase | Min | 2036 | 1449.746 | 15.2184 | 19.3962 | 39.2659 | -70.9401 | 14.942 | 1449.746 | 0.71442 | 3.1506 | 0.97877 | 4.785 | 1.0016 | 4.7894 | 0.65845 | 8.7863 | -100.9401 | 8.7863 | -40.9401
SIN | 150 | WA1 | 2-phase | Min | 2036 | 690.0105 | 7.2432 | 8.5832 | 17.3685 | -77.5518 | 7.1694 | 690.0105 | 2.1115 | 2.736 | 3.114 | 9.8819 | 3.2244 | 9.9259 | 0.27687 | 4.1819 | -107.5518 | 4.1819 | -47.5518
SIN | 150 | WA2 | 2-phase | Min | 2036 | 690.0105 | 7.2432 | 8.5832 | 17.3685 | -77.5518 | 7.1694 | 690.0105 | 2.1115 | 2.736 | 3.114 | 9.8819 | 3.2244 | 9.9259 | 0.27687 | 4.1819 | -107.5518 | 4.1819 | -47.5518
SKA | 150 | SFIK | 2-phase | Min | 2036 | 924.2081 | 9.7017 | 8.2408 | 22.8851 | -73.4805 | 9.5852 | 924.2081 | 1.3755 | 3.9886 | 2.7164 | 7.2414 | 3.0055 | 7.2548 | 0.5508 | 5.6013 | -103.4805 | 5.6013 | -43.4805
STR | 150 | SV | 2-phase | Min | 2036 | 1167.207 | 12.2525 | 16.8295 | 31.3711 | -74.5046 | 12.0878 | 1167.207 | 1.1887 | 1.9209 | 1.7806 | 5.8057 | 1.8458 | 5.866 | 0.33087 | 7.074 | -104.5046 | 7.074 | -44.5046
STR | 150 | SØ | 2-phase | Min | 2036 | 1167.207 | 12.2525 | 16.8295 | 31.3711 | -74.5046 | 12.0878 | 1167.207 | 1.1887 | 1.9209 | 1.7806 | 5.8057 | 1.8458 | 5.866 | 0.33087 | 7.074 | -104.5046 | 7.074 | -44.5046
STSV | 150 | N | 2-phase | Min | 2036 | 1558.6456 | 16.3615 | 24.252 | 42.9515 | -72.1759 | 16.0922 | 1558.6456 | 1.7124 | 3.6272 | 1.2514 | 4.3216 | 1.2989 | 4.3829 | 0.83932 | 9.4463 | -102.1759 | 9.4463 | -42.1759
STSV | 150 | N1 | 2-phase | Min | 2036 | 1558.6456 | 16.3615 | 24.252 | 42.9515 | -72.1759 | 16.0922 | 1558.6456 | 1.7124 | 3.6272 | 1.2514 | 4.3216 | 1.2989 | 4.3829 | 0.83932 | 9.4463 | -102.1759 | 9.4463 | -42.1759
STSV | 150 | S | 2-phase | Min | 2036 | 1558.6456 | 16.3615 | 24.252 | 42.9515 | -72.1759 | 16.0922 | 1558.6456 | 1.7124 | 3.6272 | 1.2514 | 4.3216 | 1.2989 | 4.3829 | 0.83932 | 9.4463 | -102.1759 | 9.4463 | -42.1759
STSV | 150 | S1 | 2-phase | Min | 2036 | 1558.6456 | 16.3615 | 24.252 | 42.9515 | -72.1759 | 16.0922 | 1558.6456 | 1.7124 | 3.6272 | 1.2514 | 4.3216 | 1.2989 | 4.3829 | 0.83932 | 9.4463 | -102.1759 | 9.4463 | -42.1759
SVB | 150 | S1 | 2-phase | Min | 2036 | 575.1161 | 6.0372 | 9.2718 | 14.4842 | -75.3077 | 5.9599 | 575.1161 | 0.35934 | 3.7744 | 3.1856 | 11.941 | 3.4875 | 11.9817 | 0.31608 | 3.4856 | -105.3077 | 3.4856 | -45.3077
SVB | 150 | S2 | 2-phase | Min | 2036 | 575.1161 | 6.0372 | 9.2718 | 14.4842 | -75.3077 | 5.9599 | 575.1161 | 0.35934 | 3.7744 | 3.1856 | 11.941 | 3.4875 | 11.9817 | 0.31608 | 3.4856 | -105.3077 | 3.4856 | -45.3077
SVG | 150 | WA1 | 2-phase | Min | 2036 | 522.0246 | 5.4798 | 13.3573 | 13.8802 | -79.5027 | 5.4271 | 522.0246 | 6.2889 | 6.0635 | 2.1154 | 13.3919 | 2.1633 | 13.4536 | 0.45278 | 3.1638 | -109.5027 | 3.1638 | -49.5027
SVG | 150 | WA2 | 2-phase | Min | 2036 | 522.0246 | 5.4798 | 13.3573 | 13.8802 | -79.5027 | 5.4271 | 522.0246 | 6.2889 | 6.0635 | 2.1154 | 13.3919 | 2.1633 | 13.4536 | 0.45278 | 3.1638 | -109.5027 | 3.1638 | -49.5027
SVS | 150 | S1 | 2-phase | Min | 2036 | 1011.5291 | 10.6183 | 16.1208 | 26.9722 | -75.4511 | 10.4669 | 1011.5291 | 1.5546 | 6.2099 | 1.604 | 6.5976 | 1.8868 | 6.6304 | 0.94123 | 6.1305 | -105.4511 | 6.1305 | -45.4511
SVS | 150 | S2 | 2-phase | Min | 2036 | 1011.5291 | 10.6183 | 16.1208 | 26.9722 | -75.4511 | 10.4669 | 1011.5291 | 1.5546 | 6.2099 | 1.604 | 6.5976 | 1.8868 | 6.6304 | 0.94123 | 6.1305 | -105.4511 | 6.1305 | -45.4511
SØN | 150 | VEST | 2-phase | Min | 2036 | 697.1603 | 7.3183 | 7.9689 | 17.3042 | -72.1285 | 7.2215 | 697.1603 | 1.9593 | 5.3859 | 2.3298 | 10.2578 | 2.9648 | 10.1875 | 0.52506 | 4.2252 | -102.1285 | 4.2252 | -42.1285
SØN | 150 | ØST | 2-phase | Min | 2036 | 697.1603 | 7.3183 | 7.9689 | 17.3042 | -72.1285 | 7.2215 | 697.1603 | 1.9593 | 5.3859 | 2.3298 | 10.2578 | 2.9648 | 10.1875 | 0.52506 | 4.2252 | -102.1285 | 4.2252 | -42.1285
TAN | 150 | SK1 | 2-phase | Min | 2036 | 1313.9852 | 13.7933 | 12.6782 | 34.1047 | -71.3773 | 13.5912 | 1313.9852 | 1.5778 | 2.6339 | 1.9978 | 5.0497 | 2.218 | 5.1085 | 0.52159 | 7.9635 | -101.3773 | 7.9635 | -41.3773
TAN | 150 | SK2 | 2-phase | Min | 2036 | 1313.9852 | 13.7933 | 12.6782 | 34.1047 | -71.3773 | 13.5912 | 1313.9852 | 1.5778 | 2.6339 | 1.9978 | 5.0497 | 2.218 | 5.1085 | 0.52159 | 7.9635 | -101.3773 | 7.9635 | -41.3773
THY | 150 | S1 | 2-phase | Min | 2036 | 1197.1816 | 12.5671 | 17.3576 | 31.997 | -74.1639 | 12.3865 | 1197.1816 | 1.5532 | 1.792 | 1.5429 | 5.69 | 1.6599 | 5.7499 | 0.31494 | 7.2556 | -104.1639 | 7.2556 | -44.1639
THY | 150 | S2 | 2-phase | Min | 2036 | 1197.1816 | 12.5671 | 17.3576 | 31.997 | -74.1639 | 12.3865 | 1197.1816 | 1.5532 | 1.792 | 1.5429 | 5.69 | 1.6599 | 5.7499 | 0.31494 | 7.2556 | -104.1639 | 7.2556 | -44.1639
THØ | 150 | S1 | 2-phase | Min | 2036 | 1031.8895 | 10.832 | 9.6276 | 26.1295 | -73.8815 | 10.695 | 1031.8895 | 2.2819 | 4.4377 | 2.2986 | 6.4799 | 2.5941 | 6.5247 | 0.68484 | 6.2539 | -103.8815 | 6.2539 | -43.8815
TJE | 150 | S1 | 2-phase | Min | 2036 | 1568.7697 | 16.4678 | 19.1174 | 41.7392 | -69.3073 | 16.1952 | 1568.7697 | 1.276 | 2.4292 | 1.8063 | 4.1443 | 1.9411 | 4.2113 | 0.58616 | 9.5077 | -99.3073 | 9.5077 | -39.3073
TJE | 150 | S11 | 2-phase | Min | 2036 | 838.3331 | 8.8002 | 30.9286 | 23.6746 | -79.57 | 8.6987 | 838.3331 | 0.10227 | 3.3449 | 1.4338 | 8.6221 | 1.5348 | 8.7003 | 0.38794 | 5.0808 | -109.57 | 5.0808 | -49.57
TJE | 150 | S12 | 2-phase | Min | 2036 | 838.3331 | 8.8002 | 30.9286 | 23.6746 | -79.57 | 8.6987 | 838.3331 | 0.10227 | 3.3449 | 1.4338 | 8.6221 | 1.5348 | 8.7003 | 0.38794 | 5.0808 | -109.57 | 5.0808 | -49.57
TJE | 150 | S13 | 2-phase | Min | 2036 | 838.3331 | 8.8002 | 30.9286 | 23.6746 | -79.57 | 8.6987 | 838.3331 | 0.10227 | 3.3449 | 1.4338 | 8.6221 | 1.5348 | 8.7003 | 0.38794 | 5.0808 | -109.57 | 5.0808 | -49.57
TJE | 150 | S2 | 2-phase | Min | 2036 | 1568.7697 | 16.4678 | 19.1174 | 41.7392 | -69.3073 | 16.1952 | 1568.7697 | 1.276 | 2.4292 | 1.8063 | 4.1443 | 1.9411 | 4.2113 | 0.58616 | 9.5077 | -99.3073 | 9.5077 | -39.3073
TJE | 150 | S3 | 2-phase | Min | 2036 | 1568.7697 | 16.4678 | 19.1174 | 41.7392 | -69.3073 | 16.1952 | 1568.7697 | 1.276 | 2.4292 | 1.8063 | 4.1443 | 1.9411 | 4.2113 | 0.58616 | 9.5077 | -99.3073 | 9.5077 | -39.3073
TRI | 150 | S1 | 2-phase | Min | 2036 | 1462.8553 | 15.356 | 14.9931 | 38.6472 | -70.124 | 15.106 | 1462.8553 | 0.30311 | 1.8287 | 1.8659 | 4.4463 | 2.0812 | 4.501 | 0.4113 | 8.8658 | -100.124 | 8.8658 | -40.124
TRI | 150 | S2 | 2-phase | Min | 2036 | 1462.8553 | 15.356 | 14.9931 | 38.6472 | -70.124 | 15.106 | 1462.8553 | 0.30311 | 1.8287 | 1.8659 | 4.4463 | 2.0812 | 4.501 | 0.4113 | 8.8658 | -100.124 | 8.8658 | -40.124
TUP | 150 | WA1 | 2-phase | Min | 2036 | 1066.8467 | 11.199 | 17.4734 | 28.6013 | -74.9845 | 11.0348 | 1066.8467 | 0.7866 | 4.2191 | 1.6679 | 6.187 | 1.8203 | 6.2227 | 0.68192 | 6.4657 | -104.9845 | 6.4657 | -44.9845
TUP | 150 | WA2 | 2-phase | Min | 2036 | 1066.8467 | 11.199 | 17.4734 | 28.6013 | -74.9845 | 11.0348 | 1066.8467 | 0.7866 | 4.2191 | 1.6679 | 6.187 | 1.8203 | 6.2227 | 0.68192 | 6.4657 | -104.9845 | 6.4657 | -44.9845
VHA | 150 | S1- | 2-phase | Min | 2036 | 1204.4212 | 12.6431 | 16.2712 | 31.6563 | -72.6111 | 12.4689 | 1204.4212 | 1.6155 | 2.8351 | 2.1129 | 5.4821 | 2.2924 | 5.5091 | 0.51714 | 7.2995 | -102.6111 | 7.2995 | -42.6111
VHA | 150 | S2- | 2-phase | Min | 2036 | 1204.4212 | 12.6431 | 16.2712 | 31.6563 | -72.6111 | 12.4689 | 1204.4212 | 1.6155 | 2.8351 | 2.1129 | 5.4821 | 2.2924 | 5.5091 | 0.51714 | 7.2995 | -102.6111 | 7.2995 | -42.6111
VID | 150 | N | 2-phase | Min | 2036 | 924.012 | 9.6996 | 12.8767 | 24.3471 | -75.9662 | 9.5833 | 924.012 | 2.2389 | 3.8072 | 1.8817 | 7.3372 | 1.9383 | 7.3963 | 0.5189 | 5.6001 | -105.9662 | 5.6001 | -45.9662
VID | 150 | S | 2-phase | Min | 2036 | 924.012 | 9.6996 | 12.8767 | 24.3471 | -75.9662 | 9.5833 | 924.012 | 2.2389 | 3.8072 | 1.8817 | 7.3372 | 1.9383 | 7.3963 | 0.5189 | 5.6001 | -105.9662 | 5.6001 | -45.9662
VIL | 150 | S1 | 2-phase | Min | 2036 | 856.2636 | 8.9884 | 11.5704 | 21.9808 | -76.3763 | 8.8867 | 856.2636 | 2.0648 | 3.3827 | 2.6003 | 8.0242 | 2.8531 | 8.0724 | 0.42156 | 5.1895 | -106.3763 | 5.1895 | -46.3763
VIL | 150 | S2 | 2-phase | Min | 2036 | 856.2636 | 8.9884 | 11.5704 | 21.9808 | -76.3763 | 8.8867 | 856.2636 | 2.0648 | 3.3827 | 2.6003 | 8.0242 | 2.8531 | 8.0724 | 0.42156 | 5.1895 | -106.3763 | 5.1895 | -46.3763
VKE | 150 | S1 | 2-phase | Min | 2036 | 820.2346 | 8.6102 | 19.574 | 22.5643 | -76.1798 | 8.511 | 820.2346 | 1.534 | 6.0132 | 1.845 | 8.4919 | 1.8437 | 8.5527 | 0.70811 | 4.9711 | -106.1798 | 4.9711 | -46.1798
ÅBØ | 150 | S1 | 2-phase | Min | 2036 | 1312.9932 | 13.7829 | 14.9595 | 34.7158 | -71.3662 | 13.5815 | 1312.9932 | 0.93993 | 2.4391 | 2.0493 | 4.9936 | 2.2323 | 5.0235 | 0.48844 | 7.9575 | -101.3662 | 7.9575 | -41.3662
ÅBØ | 150 | S2 | 2-phase | Min | 2036 | 1312.9932 | 13.7829 | 14.9595 | 34.7158 | -71.3662 | 13.5815 | 1312.9932 | 0.93993 | 2.4391 | 2.0493 | 4.9936 | 2.2323 | 5.0235 | 0.48844 | 7.9575 | -101.3662 | 7.9575 | -41.3662
ÅSP | 150 | S1 | 2-phase | Min | 2036 | 610.2587 | 6.4061 | 4.7226 | 13.7268 | -72.912 | 6.339 | 610.2587 | 3.2257 | 5.0761 | 4.2409 | 10.9063 | 4.7051 | 10.9259 | 0.46543 | 3.6985 | -102.912 | 3.6985 | -42.912
ÅSP | 150 | S2 | 2-phase | Min | 2036 | 610.2587 | 6.4061 | 4.7226 | 13.7268 | -72.912 | 6.339 | 610.2587 | 3.2257 | 5.0761 | 4.2409 | 10.9063 | 4.7051 | 10.9259 | 0.46543 | 3.6985 | -102.912 | 3.6985 | -42.912
AHA | 220 | S1 | 2-phase | Min | 2036 | 443.2652 | 3.3093 | 9.6953 | 8.1194 | -80.869 | 3.2785 | 443.2652 | 2.6621 | 10.7349 | 6.0864 | 32.4674 | 6.3437 | 32.5737 | 0.33064 | 1.9106 | -110.869 | 1.9106 | -50.869
EDR | 220 | S1 | 2-phase | Min | 2036 | 702.537 | 5.245 | 49.4994 | 14.3702 | -79.3387 | 5.1879 | 702.537 | 3.0747 | 10.8341 | 1.947 | 20.3265 | 2.0046 | 20.426 | 0.533 | 3.0282 | -109.3387 | 3.0282 | -49.3387
HR3 | 220 | S1 | 2-phase | Min | 2036 | 413.8899 | 3.09 | 11.6931 | 7.7505 | -77.2325 | 3.0608 | 413.8899 | 2.2799 | 9.6077 | 4.8258 | 35.1436 | 4.882 | 35.2473 | 0.27339 | 1.784 | -107.2325 | 1.784 | -47.2325
IDU | 220 | WA1 | 2-phase | Min | 2036 | 1384.6594 | 10.3375 | 22.3431 | 27.2692 | -74.003 | 10.1791 | 1384.6594 | 1.5803 | 5.1164 | 2.5297 | 10.2999 | 2.6703 | 10.4392 | 0.49675 | 5.9684 | -104.003 | 5.9684 | -44.003
IDU | 220 | WA2 | 2-phase | Min | 2036 | 1384.6594 | 10.3375 | 22.3431 | 27.2692 | -74.003 | 10.1791 | 1384.6594 | 1.5803 | 5.1164 | 2.5297 | 10.2999 | 2.6703 | 10.4392 | 0.49675 | 5.9684 | -104.003 | 5.9684 | -44.003
IDU | 220 | WA3 | 2-phase | Min | 2036 | 1384.6594 | 10.3375 | 22.3431 | 27.2692 | -74.003 | 10.1791 | 1384.6594 | 1.5803 | 5.1164 | 2.5297 | 10.2999 | 2.6703 | 10.4392 | 0.49675 | 5.9684 | -104.003 | 5.9684 | -44.003
IDU | 220 | WA4 | 2-phase | Min | 2036 | 1384.6594 | 10.3375 | 22.3431 | 27.2692 | -74.003 | 10.1791 | 1384.6594 | 1.5803 | 5.1164 | 2.5297 | 10.2999 | 2.6703 | 10.4392 | 0.49675 | 5.9684 | -104.003 | 5.9684 | -44.003
TRI | 220 | S1 | 2-phase | Min | 2036 | 907.3565 | 6.7741 | 22.033 | 17.9076 | -79.6997 | 6.6932 | 907.3565 | 3.8824 | 12.5844 | 3.0779 | 15.432 | 3.3641 | 15.5162 | 0.81548 | 3.911 | -109.6997 | 3.911 | -49.6997
VMA | 220 | WA1 | 2-phase | Min | 2036 | 1117.8406 | 8.3455 | 18.8371 | 21.7839 | -75.6395 | 8.2324 | 1117.8406 | 1.703 | 4.8037 | 2.8157 | 12.9503 | 2.954 | 13.0925 | 0.37093 | 4.8183 | -105.6395 | 4.8183 | -45.6395
VMA | 220 | WA2 | 2-phase | Min | 2036 | 1117.8406 | 8.3455 | 18.8371 | 21.7839 | -75.6395 | 8.2324 | 1117.8406 | 1.703 | 4.8037 | 2.8157 | 12.9503 | 2.954 | 13.0925 | 0.37093 | 4.8183 | -105.6395 | 4.8183 | -45.6395
VMA | 220 | WA3 | 2-phase | Min | 2036 | 1117.8406 | 8.3455 | 18.8371 | 21.7839 | -75.6395 | 8.2324 | 1117.8406 | 1.703 | 4.8037 | 2.8157 | 12.9503 | 2.954 | 13.0925 | 0.37093 | 4.8183 | -105.6395 | 4.8183 | -45.6395
VMA | 220 | WA4 | 2-phase | Min | 2036 | 1117.8406 | 8.3455 | 18.8371 | 21.7839 | -75.6395 | 8.2324 | 1117.8406 | 1.703 | 4.8037 | 2.8157 | 12.9503 | 2.954 | 13.0925 | 0.37093 | 4.8183 | -105.6395 | 4.8183 | -45.6395
ASR | 400 | S1 | 2-phase | Min | 2036 | 2955.5444 | 12.7979 | 16.7166 | 32.8441 | -62.1468 | 12.4414 | 2955.5444 | 3.4124 | 13.23 | 6.3709 | 14.0889 | 6.5986 | 14.5161 | 0.93904 | 7.3889 | -92.1468 | 7.3889 | -32.1468
ASR | 400 | S2 | 2-phase | Min | 2036 | 2955.5444 | 12.7979 | 16.7166 | 32.8441 | -62.1468 | 12.4414 | 2955.5444 | 3.4124 | 13.23 | 6.3709 | 14.0889 | 6.5986 | 14.5161 | 0.93904 | 7.3889 | -92.1468 | 7.3889 | -32.1468
EDR | 400 | S1 | 2-phase | Min | 2036 | 3048.2931 | 13.1995 | 17.1753 | 33.8682 | -62.4447 | 12.835 | 3048.2931 | 2.0577 | 10.1316 | 5.7142 | 13.9034 | 5.8756 | 14.2052 | 0.72871 | 7.6207 | -92.4447 | 7.6207 | -32.4447
EDR | 400 | S2 | 2-phase | Min | 2036 | 3048.2931 | 13.1995 | 17.1753 | 33.8682 | -62.4447 | 12.835 | 3048.2931 | 2.0577 | 10.1316 | 5.7142 | 13.9034 | 5.8756 | 14.2052 | 0.72871 | 7.6207 | -92.4447 | 7.6207 | -32.4447
FER | 400 | S1 | 2-phase | Min | 2036 | 1968.0595 | 8.5219 | 14.1996 | 21.5921 | -66.5135 | 8.352 | 1968.0595 | 0.80217 | 6.8703 | 9.5877 | 21.8548 | 10.7524 | 22.1201 | 0.31436 | 4.9201 | -96.5135 | 4.9201 | -36.5135
FER | 400 | S2 | 2-phase | Min | 2036 | 1968.0595 | 8.5219 | 14.1996 | 21.5921 | -66.5135 | 8.352 | 1968.0595 | 0.80217 | 6.8703 | 9.5877 | 21.8548 | 10.7524 | 22.1201 | 0.31436 | 4.9201 | -96.5135 | 4.9201 | -36.5135
FGD | 400 | S1 | 2-phase | Min | 2036 | 2054.0582 | 8.8943 | 17.3062 | 22.5442 | -67.0833 | 8.5815 | 2054.0582 | 1.0359 | 8.9429 | 7.0279 | 21.0907 | 7.5945 | 21.6928 | 0.42402 | 5.1351 | -97.0833 | 5.1351 | -37.0833
FGD | 400 | S2 | 2-phase | Min | 2036 | 2054.0582 | 8.8943 | 17.3062 | 22.5442 | -67.0833 | 8.5815 | 2054.0582 | 1.0359 | 8.9429 | 7.0279 | 21.0907 | 7.5945 | 21.6928 | 0.42402 | 5.1351 | -97.0833 | 5.1351 | -37.0833
FVO | 400 | SFIK | 2-phase | Min | 2036 | 1725.5347 | 7.4718 | 15.6086 | 18.8414 | -69.1989 | 7.2453 | 1725.5347 | 1.6166 | 14.0436 | 7.3513 | 25.4864 | 8.1397 | 26.1512 | 0.55102 | 4.3138 | -99.1989 | 4.3138 | -39.1989
IDU | 400 | S1 | 2-phase | Min | 2036 | 2351.0279 | 10.1802 | 15.2942 | 25.974 | -65.3247 | 9.9505 | 2351.0279 | 2.4945 | 10.1349 | 7.4886 | 18.1322 | 7.898 | 18.5388 | 0.55894 | 5.8776 | -95.3247 | 5.8776 | -35.3247
IDU | 400 | S2 | 2-phase | Min | 2036 | 2351.0279 | 10.1802 | 15.2942 | 25.974 | -65.3247 | 9.9505 | 2351.0279 | 2.4945 | 10.1349 | 7.4886 | 18.1322 | 7.898 | 18.5388 | 0.55894 | 5.8776 | -95.3247 | 5.8776 | -35.3247
KAS | 400 | S1 | 2-phase | Min | 2036 | 4319.1399 | 18.7024 | 16.9668 | 47.876 | -60.6655 | 17.9975 | 4319.1399 | 1.9281 | 9.9629 | 3.5592 | 9.9778 | 3.4529 | 9.9231 | 0.9985 | 10.7978 | -90.6655 | 10.7978 | -30.6655
KAS | 400 | S2 | 2-phase | Min | 2036 | 4319.1399 | 18.7024 | 16.9668 | 47.876 | -60.6655 | 17.9975 | 4319.1399 | 1.9281 | 9.9629 | 3.5592 | 9.9778 | 3.4529 | 9.9231 | 0.9985 | 10.7978 | -90.6655 | 10.7978 | -30.6655
KAS | 400 | S3 | 2-phase | Min | 2036 | 4319.1399 | 18.7024 | 16.9668 | 47.876 | -60.6655 | 17.9975 | 4319.1399 | 1.9281 | 9.9629 | 3.5592 | 9.9778 | 3.4529 | 9.9231 | 0.9985 | 10.7978 | -90.6655 | 10.7978 | -30.6655
KAS | 400 | S4 | 2-phase | Min | 2036 | 4319.1399 | 18.7024 | 16.9668 | 47.876 | -60.6655 | 17.9975 | 4319.1399 | 1.9281 | 9.9629 | 3.5592 | 9.9778 | 3.4529 | 9.9231 | 0.9985 | 10.7978 | -90.6655 | 10.7978 | -30.6655
KIN | 400 | S1 | 2-phase | Min | 2036 | 2200.115 | 9.5268 | 14.6681 | 23.9507 | -66.3317 | 9.2407 | 2200.115 | 4.0449 | 15.9912 | 6.7585 | 19.655 | 7.4584 | 20.0807 | 0.81359 | 5.5003 | -96.3317 | 5.5003 | -36.3317
KIN | 400 | S2 | 2-phase | Min | 2036 | 2200.115 | 9.5268 | 14.6681 | 23.9507 | -66.3317 | 9.2407 | 2200.115 | 4.0449 | 15.9912 | 6.7585 | 19.655 | 7.4584 | 20.0807 | 0.81359 | 5.5003 | -96.3317 | 5.5003 | -36.3317
LAG | 400 | S1 | 2-phase | Min | 2036 | 2963.8987 | 12.8341 | 15.9689 | 32.6456 | -62.5367 | 12.4071 | 2963.8987 | 1.3082 | 7.3985 | 5.9968 | 14.0785 | 6.1833 | 14.3629 | 0.52552 | 7.4097 | -92.5367 | 7.4097 | -32.5367
LAG | 400 | S2 | 2-phase | Min | 2036 | 2963.8987 | 12.8341 | 15.9689 | 32.6456 | -62.5367 | 12.4071 | 2963.8987 | 1.3082 | 7.3985 | 5.9968 | 14.0785 | 6.1833 | 14.3629 | 0.52552 | 7.4097 | -92.5367 | 7.4097 | -32.5367
MAL | 400 | S1 | 2-phase | Min | 2036 | 1828.3412 | 7.9169 | 12.8294 | 19.9781 | -68.9134 | 7.759 | 1828.3412 | 3.6591 | 18.5593 | 8.9251 | 23.4378 | 9.6297 | 23.9264 | 0.79186 | 4.5709 | -98.9134 | 4.5709 | -38.9134
MAL | 400 | S2 | 2-phase | Min | 2036 | 1828.3412 | 7.9169 | 12.8294 | 19.9781 | -68.9134 | 7.759 | 1828.3412 | 3.6591 | 18.5593 | 8.9251 | 23.4378 | 9.6297 | 23.9264 | 0.79186 | 4.5709 | -98.9134 | 4.5709 | -38.9134
MKS | 400 | SFIK | 2-phase | Min | 2036 | 1584.7734 | 6.8623 | 12.6707 | 17.28 | -70.8049 | 6.7426 | 1584.7734 | 1.4052 | 15.6469 | 9.537 | 27.6197 | 11.2274 | 27.9884 | 0.56651 | 3.9619 | -100.8049 | 3.9619 | -40.8049
NVV | 400 | S1 | 2-phase | Min | 2036 | 1804.6135 | 7.8142 | 13.5037 | 19.7096 | -67.6451 | 7.6688 | 1804.6135 | 0.62821 | 6.8871 | 10.2409 | 24.1208 | 11.5277 | 24.3366 | 0.28552 | 4.5115 | -97.6451 | 4.5115 | -37.6451
NVV | 400 | S2 | 2-phase | Min | 2036 | 1804.6135 | 7.8142 | 13.5037 | 19.7096 | -67.6451 | 7.6688 | 1804.6135 | 0.62821 | 6.8871 | 10.2409 | 24.1208 | 11.5277 | 24.3366 | 0.28552 | 4.5115 | -97.6451 | 4.5115 | -37.6451
OVE | 400 | S1 | 2-phase | Min | 2036 | 2039.751 | 8.8324 | 16.2247 | 22.3517 | -67.3887 | 8.5538 | 2039.751 | 3.1908 | 15.4648 | 6.9204 | 21.2822 | 7.6356 | 21.8188 | 0.72665 | 5.0994 | -97.3887 | 5.0994 | -37.3887
OVE | 400 | S2 | 2-phase | Min | 2036 | 2039.751 | 8.8324 | 16.2247 | 22.3517 | -67.3887 | 8.5538 | 2039.751 | 3.1908 | 15.4648 | 6.9204 | 21.2822 | 7.6356 | 21.8188 | 0.72665 | 5.0994 | -97.3887 | 5.0994 | -37.3887
REV | 400 | S1- | 2-phase | Min | 2036 | 3567.0654 | 15.4458 | 17.1431 | 39.6493 | -60.6697 | 14.9331 | 3567.0654 | 1.9246 | 9.2249 | 5.0197 | 11.6971 | 5.1436 | 11.9648 | 0.78865 | 8.9177 | -90.6697 | 8.9177 | -30.6697
REV | 400 | S2 | 2-phase | Min | 2036 | 3567.0654 | 15.4458 | 17.1431 | 39.6493 | -60.6697 | 14.9331 | 3567.0654 | 1.9246 | 9.2249 | 5.0197 | 11.6971 | 5.1436 | 11.9648 | 0.78865 | 8.9177 | -90.6697 | 8.9177 | -30.6697
REV | 400 | S3 | 2-phase | Min | 2036 | 3567.0654 | 15.4458 | 17.1431 | 39.6493 | -60.6697 | 14.9331 | 3567.0654 | 1.9246 | 9.2249 | 5.0197 | 11.6971 | 5.1436 | 11.9648 | 0.78865 | 8.9177 | -90.6697 | 8.9177 | -30.6697
REV | 400 | S4 | 2-phase | Min | 2036 | 3567.0654 | 15.4458 | 17.1431 | 39.6493 | -60.6697 | 14.9331 | 3567.0654 | 1.9246 | 9.2249 | 5.0197 | 11.6971 | 5.1436 | 11.9648 | 0.78865 | 8.9177 | -90.6697 | 8.9177 | -30.6697
STSV | 400 | S1 | 2-phase | Min | 2036 | 2881.5415 | 12.4774 | 16.4453 | 31.9654 | -62.4474 | 12.1437 | 2881.5415 | 2.576 | 10.2426 | 6.4964 | 14.524 | 6.7259 | 14.885 | 0.70522 | 7.2039 | -92.4474 | 7.2039 | -32.4474
SVS | 400 | SFIK | 2-phase | Min | 2036 | 2591.4758 | 11.2214 | 15.147 | 28.4994 | -64.9506 | 10.8904 | 2591.4758 | 1.693 | 10.1566 | 6.2336 | 16.3585 | 6.2898 | 16.6791 | 0.62088 | 6.4787 | -94.9506 | 6.4787 | -34.9506
TJE | 400 | S1 | 2-phase | Min | 2036 | 2351.5256 | 10.1824 | 16.2557 | 26.0835 | -64.5641 | 9.9483 | 2351.5256 | 1.1813 | 9.0076 | 8.1383 | 18.0897 | 8.7305 | 18.5382 | 0.49794 | 5.8788 | -94.5641 | 5.8788 | -34.5641
TJE | 400 | S2 | 2-phase | Min | 2036 | 2351.5256 | 10.1824 | 16.2557 | 26.0835 | -64.5641 | 9.9483 | 2351.5256 | 1.1813 | 9.0076 | 8.1383 | 18.0897 | 8.7305 | 18.5382 | 0.49794 | 5.8788 | -94.5641 | 5.8788 | -34.5641
TRI | 400 | S1 | 2-phase | Min | 2036 | 1794.6787 | 7.7712 | 12.9882 | 19.5991 | -68.7403 | 7.6218 | 1794.6787 | 1.6331 | 12.3823 | 9.5472 | 23.9465 | 10.5339 | 24.2881 | 0.51708 | 4.4867 | -98.7403 | 4.4867 | -38.7403
TRI | 400 | S2 | 2-phase | Min | 2036 | 1794.6787 | 7.7712 | 12.9882 | 19.5991 | -68.7403 | 7.6218 | 1794.6787 | 1.6331 | 12.3823 | 9.5472 | 23.9465 | 10.5339 | 24.2881 | 0.51708 | 4.4867 | -98.7403 | 4.4867 | -38.7403
VHA | 400 | S1 | 2-phase | Min | 2036 | 1794.575 | 7.7707 | 13.5153 | 19.6041 | -67.7681 | 7.6268 | 1794.575 | 0.81852 | 7.557 | 10.2024 | 24.2908 | 11.5732 | 24.5141 | 0.3111 | 4.4864 | -97.7681 | 4.4864 | -37.7681
VHA | 400 | S2 | 2-phase | Min | 2036 | 1794.575 | 7.7707 | 13.5153 | 19.6041 | -67.7681 | 7.6268 | 1794.575 | 0.81852 | 7.557 | 10.2024 | 24.2908 | 11.5732 | 24.5141 | 0.3111 | 4.4864 | -97.7681 | 4.4864 | -37.7681
ALD | 150 | S1 | 2-phase | Min N-1 | 2036 | 1120.6702 | 11.764 | 34.8046 | 31.3858 | -73.8833 | 11.5995 | 1120.6702 | 3.2212 | 6.9853 | 0.95489 | 6.1393 | 0.96979 | 6.1423 | 1.1378 | 6.7919 | -103.8833 | 6.7919 | -43.8833
ALD | 150 | S2 | 2-phase | Min N-1 | 2036 | 1120.6702 | 11.764 | 34.8046 | 31.3858 | -73.8833 | 11.5995 | 1120.6702 | 3.2212 | 6.9853 | 0.95489 | 6.1393 | 0.96979 | 6.1423 | 1.1378 | 6.7919 | -103.8833 | 6.7919 | -43.8833
BBR | 150 | S1 | 2-phase | Min N-1 | 2036 | 897.497 | 9.4213 | 14.2506 | 23.943 | -73.3647 | 9.3015 | 897.497 | 1.2084 | 4.888 | 1.2616 | 7.4987 | 1.3053 | 7.5045 | 0.65185 | 5.4394 | -103.3647 | 5.4394 | -43.3647
BBR | 150 | S2 | 2-phase | Min N-1 | 2036 | 897.497 | 9.4213 | 14.2506 | 23.943 | -73.3647 | 9.3015 | 897.497 | 1.2084 | 4.888 | 1.2616 | 7.4987 | 1.3053 | 7.5045 | 0.65185 | 5.4394 | -103.3647 | 5.4394 | -43.3647
KAS | 150 | SA | 2-phase | Min N-1 | 2036 | 1337.4992 | 14.0401 | 31.571 | 36.781 | -71.9751 | 13.7725 | 1337.4992 | 0.36173 | 3.2384 | 1.0104 | 5.2539 | 1.0551 | 5.2492 | 0.61639 | 8.1061 | -101.9751 | 8.1061 | -41.9751
KAS | 150 | SB | 2-phase | Min N-1 | 2036 | 1337.4992 | 14.0401 | 31.571 | 36.781 | -71.9751 | 13.7725 | 1337.4992 | 0.36173 | 3.2384 | 1.0104 | 5.2539 | 1.0551 | 5.2492 | 0.61639 | 8.1061 | -101.9751 | 8.1061 | -41.9751
KAS | 150 | SC | 2-phase | Min N-1 | 2036 | 1337.4992 | 14.0401 | 31.571 | 36.781 | -71.9751 | 13.7725 | 1337.4992 | 0.36173 | 3.2384 | 1.0104 | 5.2539 | 1.0551 | 5.2492 | 0.61639 | 8.1061 | -101.9751 | 8.1061 | -41.9751
SHE | 150 | SV1 | 2-phase | Min N-1 | 2036 | 1132.487 | 11.888 | 22.4974 | 30.6397 | -72.3714 | 11.6855 | 1132.487 | 0.72966 | 3.4442 | 1.2376 | 6.226 | 1.298 | 6.2274 | 0.5532 | 6.8636 | -102.3714 | 6.8636 | -42.3714
SHE | 150 | SV2 | 2-phase | Min N-1 | 2036 | 1132.487 | 11.888 | 22.4974 | 30.6397 | -72.3714 | 11.6855 | 1132.487 | 0.72966 | 3.4442 | 1.2376 | 6.226 | 1.298 | 6.2274 | 0.5532 | 6.8636 | -102.3714 | 6.8636 | -42.3714
SHE | 150 | SØ1 | 2-phase | Min N-1 | 2036 | 1132.487 | 11.888 | 22.4974 | 30.6397 | -72.3714 | 11.6855 | 1132.487 | 0.72966 | 3.4442 | 1.2376 | 6.226 | 1.298 | 6.2274 | 0.5532 | 6.8636 | -102.3714 | 6.8636 | -42.3714
SHE | 150 | SØ2 | 2-phase | Min N-1 | 2036 | 1132.487 | 11.888 | 22.4974 | 30.6397 | -72.3714 | 11.6855 | 1132.487 | 0.72966 | 3.4442 | 1.2376 | 6.226 | 1.298 | 6.2274 | 0.5532 | 6.8636 | -102.3714 | 6.8636 | -42.3714
KAS | 400 | S1 | 2-phase | Min N-1 | 2036 | 4172.6489 | 18.0681 | 16.7683 | 46.2086 | -60.2378 | 17.3788 | 4172.6489 | 1.924 | 9.9597 | 3.8257 | 10.0921 | 3.7898 | 10.0856 | 0.98688 | 10.4316 | -90.2378 | 10.4316 | -30.2378
KAS | 400 | S2 | 2-phase | Min N-1 | 2036 | 4172.6489 | 18.0681 | 16.7683 | 46.2086 | -60.2378 | 17.3788 | 4172.6489 | 1.924 | 9.9597 | 3.8257 | 10.0921 | 3.7898 | 10.0856 | 0.98688 | 10.4316 | -90.2378 | 10.4316 | -30.2378
KAS | 400 | S3 | 2-phase | Min N-1 | 2036 | 4172.6489 | 18.0681 | 16.7683 | 46.2086 | -60.2378 | 17.3788 | 4172.6489 | 1.924 | 9.9597 | 3.8257 | 10.0921 | 3.7898 | 10.0856 | 0.98688 | 10.4316 | -90.2378 | 10.4316 | -30.2378
KAS | 400 | S4 | 2-phase | Min N-1 | 2036 | 4172.6489 | 18.0681 | 16.7683 | 46.2086 | -60.2378 | 17.3788 | 4172.6489 | 1.924 | 9.9597 | 3.8257 | 10.0921 | 3.7898 | 10.0856 | 0.98688 | 10.4316 | -90.2378 | 10.4316 | -30.2378
ABS | 150 | WA1 | 2-phase | Min N-1 | 2036 | 446.9296 | 4.6915 | 7.1626 | 10.9466 | -74.0579 | 4.6404 | 446.9296 | 1.5958 | 5.8089 | 4.136 | 15.6397 | 4.852 | 15.55 | 0.37142 | 2.7087 | -104.0579 | 2.7087 | -44.0579
ABS | 150 | WA2 | 2-phase | Min N-1 | 2036 | 446.9296 | 4.6915 | 7.1626 | 10.9466 | -74.0579 | 4.6404 | 446.9296 | 1.5958 | 5.8089 | 4.136 | 15.6397 | 4.852 | 15.55 | 0.37142 | 2.7087 | -104.0579 | 2.7087 | -44.0579
BED | 150 | N | 2-phase | Min N-1 | 2036 | 556.188 | 5.8385 | 7.9964 | 13.8338 | -79.1036 | 5.7834 | 556.188 | 2.0406 | 3.222 | 3.872 | 12.1464 | 4.0323 | 12.1776 | 0.26526 | 3.3708 | -109.1036 | 3.3708 | -49.1036
BED | 150 | S | 2-phase | Min N-1 | 2036 | 556.188 | 5.8385 | 7.9964 | 13.8338 | -79.1036 | 5.7834 | 556.188 | 2.0406 | 3.222 | 3.872 | 12.1464 | 4.0323 | 12.1776 | 0.26526 | 3.3708 | -109.1036 | 3.3708 | -49.1036
BIL | 150 | S1 | 2-phase | Min N-1 | 2036 | 648.7835 | 6.8105 | 9.6526 | 16.576 | -76.7949 | 6.7421 | 648.7835 | 2.2202 | 2.7309 | 3.4572 | 10.246 | 3.5257 | 10.2955 | 0.26653 | 3.932 | -106.7949 | 3.932 | -46.7949
BIL | 150 | S2 | 2-phase | Min N-1 | 2036 | 648.7835 | 6.8105 | 9.6526 | 16.576 | -76.7949 | 6.7421 | 648.7835 | 2.2202 | 2.7309 | 3.4572 | 10.246 | 3.5257 | 10.2955 | 0.26653 | 3.932 | -106.7949 | 3.932 | -46.7949
BJH | 150 | S1 | 2-phase | Min N-1 | 2036 | 406.56 | 4.2678 | 8.7011 | 10.2891 | -78.0621 | 4.2303 | 406.56 | 4.6012 | 7.614 | 4.5773 | 16.2058 | 4.6545 | 16.2643 | 0.46983 | 2.464 | -108.0621 | 2.464 | -48.0621
BJH | 150 | S2 | 2-phase | Min N-1 | 2036 | 406.56 | 4.2678 | 8.7011 | 10.2891 | -78.0621 | 4.2303 | 406.56 | 4.6012 | 7.614 | 4.5773 | 16.2058 | 4.6545 | 16.2643 | 0.46983 | 2.464 | -108.0621 | 2.464 | -48.0621
EDR | 150 | SV | 2-phase | Min N-1 | 2036 | 651.5817 | 6.8398 | 34.213 | 18.5006 | -77.574 | 6.7684 | 651.5817 | 1.009 | 4.7773 | 2.6137 | 10.8301 | 2.6542 | 10.8752 | 0.44111 | 3.949 | -107.574 | 3.949 | -47.574
EDR | 150 | SØ | 2-phase | Min N-1 | 2036 | 651.5817 | 6.8398 | 34.213 | 18.5006 | -77.574 | 6.7684 | 651.5817 | 1.009 | 4.7773 | 2.6137 | 10.8301 | 2.6542 | 10.8752 | 0.44111 | 3.949 | -107.574 | 3.949 | -47.574
EDR | 150 | SØ2 | 2-phase | Min N-1 | 2036 | 613.9302 | 6.4446 | 32.1586 | 17.3721 | -84.695 | 6.3588 | 613.9302 | 1.6908 | 10.399 | 1.832 | 11.1336 | 2.045 | 11.2252 | 0.93402 | 3.7208 | -114.695 | 3.7208 | -54.695
ENB | 150 | WA1 | 2-phase | Min N-1 | 2036 | 547.4292 | 5.7465 | 13.1626 | 14.5016 | -85.1749 | 5.6741 | 547.4292 | 4.5648 | 3.9317 | 2.904 | 12.133 | 3.0975 | 12.2004 | 0.32405 | 3.3178 | -115.1749 | 3.3178 | -55.1749
ENB | 150 | WA2 | 2-phase | Min N-1 | 2036 | 547.4292 | 5.7465 | 13.1626 | 14.5016 | -85.1749 | 5.6741 | 547.4292 | 4.5648 | 3.9317 | 2.904 | 12.133 | 3.0975 | 12.2004 | 0.32405 | 3.3178 | -115.1749 | 3.3178 | -55.1749
EST | 150 | SFIK | 2-phase | Min N-1 | 2036 | 563.9386 | 5.9198 | 26.617 | 15.8293 | -78.1116 | 5.8612 | 563.9386 | 1.4419 | 5.3125 | 3.0691 | 12.5363 | 3.1109 | 12.5807 | 0.42377 | 3.4178 | -108.1116 | 3.4178 | -48.1116
FER | 150 | S1 | 2-phase | Min N-1 | 2036 | 1093.8439 | 11.4824 | 10.8245 | 27.9991 | -72.991 | 11.3331 | 1093.8439 | 1.4315 | 2.6428 | 2.3861 | 6.0516 | 2.6181 | 6.0867 | 0.43671 | 6.6294 | -102.991 | 6.6294 | -42.991
FER | 150 | S2 | 2-phase | Min N-1 | 2036 | 1093.8439 | 11.4824 | 10.8245 | 27.9991 | -72.991 | 11.3331 | 1093.8439 | 1.4315 | 2.6428 | 2.3861 | 6.0516 | 2.6181 | 6.0867 | 0.43671 | 6.6294 | -102.991 | 6.6294 | -42.991
FGD | 150 | S1 | 2-phase | Min N-1 | 2036 | 1111.061 | 11.6631 | 19.8583 | 29.2819 | -71.6513 | 11.4408 | 1111.061 | 0.35579 | 1.6145 | 2.0219 | 5.9647 | 2.1396 | 6.012 | 0.27068 | 6.7337 | -101.6513 | 6.7337 | -41.6513
FGD | 150 | S2 | 2-phase | Min N-1 | 2036 | 1111.061 | 11.6631 | 19.8583 | 29.2819 | -71.6513 | 11.4408 | 1111.061 | 0.35579 | 1.6145 | 2.0219 | 5.9647 | 2.1396 | 6.012 | 0.27068 | 6.7337 | -101.6513 | 6.7337 | -41.6513
FOU | 150 | WA1 | 2-phase | Min N-1 | 2036 | 1270.9597 | 13.3416 | 11.4422 | 32.7346 | -70.9067 | 13.1514 | 1270.9597 | 1.5706 | 2.6971 | 2.2607 | 5.0947 | 2.4887 | 5.1351 | 0.5294 | 7.7028 | -100.9067 | 7.7028 | -40.9067
FOU | 150 | WA10 | 2-phase | Min N-1 | 2036 | 1270.9597 | 13.3416 | 11.4422 | 32.7346 | -70.9067 | 13.1514 | 1270.9597 | 1.5706 | 2.6971 | 2.2607 | 5.0947 | 2.4887 | 5.1351 | 0.5294 | 7.7028 | -100.9067 | 7.7028 | -40.9067
FOU | 150 | WA2 | 2-phase | Min N-1 | 2036 | 1270.9597 | 13.3416 | 11.4422 | 32.7346 | -70.9067 | 13.1514 | 1270.9597 | 1.5706 | 2.6971 | 2.2607 | 5.0947 | 2.4887 | 5.1351 | 0.5294 | 7.7028 | -100.9067 | 7.7028 | -40.9067
FOU | 150 | WA3 | 2-phase | Min N-1 | 2036 | 1270.9597 | 13.3416 | 11.4422 | 32.7346 | -70.9067 | 13.1514 | 1270.9597 | 1.5706 | 2.6971 | 2.2607 | 5.0947 | 2.4887 | 5.1351 | 0.5294 | 7.7028 | -100.9067 | 7.7028 | -40.9067
FOU | 150 | WA4 | 2-phase | Min N-1 | 2036 | 1270.9597 | 13.3416 | 11.4422 | 32.7346 | -70.9067 | 13.1514 | 1270.9597 | 1.5706 | 2.6971 | 2.2607 | 5.0947 | 2.4887 | 5.1351 | 0.5294 | 7.7028 | -100.9067 | 7.7028 | -40.9067
FOU | 150 | WA5 | 2-phase | Min N-1 | 2036 | 1270.9597 | 13.3416 | 11.4422 | 32.7346 | -70.9067 | 13.1514 | 1270.9597 | 1.5706 | 2.6971 | 2.2607 | 5.0947 | 2.4887 | 5.1351 | 0.5294 | 7.7028 | -100.9067 | 7.7028 | -40.9067
FOU | 150 | WA6 | 2-phase | Min N-1 | 2036 | 1270.9597 | 13.3416 | 11.4422 | 32.7346 | -70.9067 | 13.1514 | 1270.9597 | 1.5706 | 2.6971 | 2.2607 | 5.0947 | 2.4887 | 5.1351 | 0.5294 | 7.7028 | -100.9067 | 7.7028 | -40.9067
FOU | 150 | WA7 | 2-phase | Min N-1 | 2036 | 1270.9597 | 13.3416 | 11.4422 | 32.7346 | -70.9067 | 13.1514 | 1270.9597 | 1.5706 | 2.6971 | 2.2607 | 5.0947 | 2.4887 | 5.1351 | 0.5294 | 7.7028 | -100.9067 | 7.7028 | -40.9067
FOU | 150 | WA8 | 2-phase | Min N-1 | 2036 | 1270.9597 | 13.3416 | 11.4422 | 32.7346 | -70.9067 | 13.1514 | 1270.9597 | 1.5706 | 2.6971 | 2.2607 | 5.0947 | 2.4887 | 5.1351 | 0.5294 | 7.7028 | -100.9067 | 7.7028 | -40.9067
FOU | 150 | WA9 | 2-phase | Min N-1 | 2036 | 1270.9597 | 13.3416 | 11.4422 | 32.7346 | -70.9067 | 13.1514 | 1270.9597 | 1.5706 | 2.6971 | 2.2607 | 5.0947 | 2.4887 | 5.1351 | 0.5294 | 7.7028 | -100.9067 | 7.7028 | -40.9067
GRP | 150 | S1 | 2-phase | Min N-1 | 2036 | 761.7108 | 7.9959 | 10.6274 | 19.3532 | -74.9624 | 7.8825 | 761.7108 | 2.3127 | 3.3608 | 2.6257 | 8.7363 | 2.7373 | 8.7767 | 0.3847 | 4.6164 | -104.9624 | 4.6164 | -44.9624
GRP | 150 | S2 | 2-phase | Min N-1 | 2036 | 761.7108 | 7.9959 | 10.6274 | 19.3532 | -74.9624 | 7.8825 | 761.7108 | 2.3127 | 3.3608 | 2.6257 | 8.7363 | 2.7373 | 8.7767 | 0.3847 | 4.6164 | -104.9624 | 4.6164 | -44.9624
HESV | 150 | NORD | 2-phase | Min N-1 | 2036 | 916.1634 | 9.6172 | 13.6539 | 24.2 | -75.6806 | 9.5028 | 916.1634 | 2.4432 | 4.2678 | 2.0967 | 7.2923 | 2.167 | 7.3478 | 0.58524 | 5.5525 | -105.6806 | 5.5525 | -45.6806
HESV | 150 | SYD | 2-phase | Min N-1 | 2036 | 916.1634 | 9.6172 | 13.6539 | 24.2 | -75.6806 | 9.5028 | 916.1634 | 2.4432 | 4.2678 | 2.0967 | 7.2923 | 2.167 | 7.3478 | 0.58524 | 5.5525 | -105.6806 | 5.5525 | -45.6806
HOD | 150 | SØ | 2-phase | Min N-1 | 2036 | 383.3918 | 4.0246 | 13.8202 | 10.2719 | -79.2322 | 3.9883 | 383.3918 | 1.2138 | 5.1988 | 3.7411 | 18.6387 | 3.7807 | 18.6857 | 0.27892 | 2.3236 | -109.2322 | 2.3236 | -49.2322
HRA | 150 | S1 | 2-phase | Min N-1 | 2036 | 367.5152 | 3.8579 | 5.621 | 8.6721 | -74.2932 | 3.8228 | 367.5152 | 16.9093 | 16.4471 | 5.9922 | 18.9449 | 6.034 | 18.9896 | 0.86815 | 2.2274 | -104.2932 | 2.2274 | -44.2932
HØN | 150 | S1 | 2-phase | Min N-1 | 2036 | 530.0434 | 5.564 | 8.9258 | 13.3878 | -80.0382 | 5.5113 | 530.0434 | 2.0756 | 11.1169 | 2.7985 | 13.4715 | 4.349 | 13.4602 | 0.82522 | 3.2124 | -110.0382 | 3.2124 | -50.0382
HØN | 150 | S2 | 2-phase | Min N-1 | 2036 | 530.0434 | 5.564 | 8.9258 | 13.3878 | -80.0382 | 5.5113 | 530.0434 | 2.0756 | 11.1169 | 2.7985 | 13.4715 | 4.349 | 13.4602 | 0.82522 | 3.2124 | -110.0382 | 3.2124 | -50.0382
IDU | 150 | N | 2-phase | Min N-1 | 2036 | 1283.0195 | 13.4682 | 20.934 | 34.978 | -73.6805 | 13.2231 | 1283.0195 | 0.53507 | 1.4113 | 2.2226 | 4.8803 | 2.4219 | 4.9502 | 0.28919 | 7.7759 | -103.6805 | 7.7759 | -43.6805
IDU | 150 | N1 | 2-phase | Min N-1 | 2036 | 1283.0195 | 13.4682 | 20.934 | 34.978 | -73.6805 | 13.2231 | 1283.0195 | 0.53507 | 1.4113 | 2.2226 | 4.8803 | 2.4219 | 4.9502 | 0.28919 | 7.7759 | -103.6805 | 7.7759 | -43.6805
IDU | 150 | S | 2-phase | Min N-1 | 2036 | 1283.0195 | 13.4682 | 20.934 | 34.978 | -73.6805 | 13.2231 | 1283.0195 | 0.53507 | 1.4113 | 2.2226 | 4.8803 | 2.4219 | 4.9502 | 0.28919 | 7.7759 | -103.6805 | 7.7759 | -43.6805
IDU | 150 | S1 | 2-phase | Min N-1 | 2036 | 1283.0195 | 13.4682 | 20.934 | 34.978 | -73.6805 | 13.2231 | 1283.0195 | 0.53507 | 1.4113 | 2.2226 | 4.8803 | 2.4219 | 4.9502 | 0.28919 | 7.7759 | -103.6805 | 7.7759 | -43.6805
KAE | 150 | N | 2-phase | Min N-1 | 2036 | 563.249 | 5.9126 | 26.5935 | 15.8092 | -78.1817 | 5.854 | 563.249 | 1.1503 | 5.0033 | 3.0425 | 12.5868 | 3.0842 | 12.6315 | 0.39751 | 3.4136 | -108.1817 | 3.4136 | -48.1817
KAE | 150 | S | 2-phase | Min N-1 | 2036 | 563.249 | 5.9126 | 26.5935 | 15.8092 | -78.1817 | 5.854 | 563.249 | 1.1503 | 5.0033 | 3.0425 | 12.5868 | 3.0842 | 12.6315 | 0.39751 | 3.4136 | -108.1817 | 3.4136 | -48.1817
KLF | 150 | WA1 | 2-phase | Min N-1 | 2036 | 796.6725 | 8.3629 | 11.3839 | 20.435 | -76.9554 | 8.2707 | 796.6725 | 2.0188 | 3.1725 | 2.6707 | 8.5729 | 2.8648 | 8.6281 | 0.37006 | 4.8283 | -106.9554 | 4.8283 | -46.9554
KLF | 150 | WA2 | 2-phase | Min N-1 | 2036 | 796.6725 | 8.3629 | 11.3839 | 20.435 | -76.9554 | 8.2707 | 796.6725 | 2.0188 | 3.1725 | 2.6707 | 8.5729 | 2.8648 | 8.6281 | 0.37006 | 4.8283 | -106.9554 | 4.8283 | -46.9554
LKR | 150 | S2 | 2-phase | Min N-1 | 2036 | 471.1379 | 4.9457 | 9.5825 | 12.0397 | -79.612 | 4.8999 | 471.1379 | 3.7951 | 5.909 | 3.1716 | 14.1599 | 3.2445 | 14.2196 | 0.41731 | 2.8554 | -109.612 | 2.8554 | -49.612
LKR | 150 | SØ | 2-phase | Min N-1 | 2036 | 471.1379 | 4.9457 | 9.5825 | 12.0397 | -79.612 | 4.8999 | 471.1379 | 3.7951 | 5.909 | 3.1716 | 14.1599 | 3.2445 | 14.2196 | 0.41731 | 2.8554 | -109.612 | 2.8554 | -49.612
LOL | 150 | S1- | 2-phase | Min N-1 | 2036 | 407.0322 | 4.2727 | 8.7324 | 10.2969 | -80.7754 | 4.2368 | 407.0322 | 4.8158 | 4.9129 | 5.0525 | 16.6122 | 5.141 | 16.6685 | 0.29574 | 2.4669 | -110.7754 | 2.4669 | -50.7754
LOL | 150 | S2- | 2-phase | Min N-1 | 2036 | 407.0322 | 4.2727 | 8.7324 | 10.2969 | -80.7754 | 4.2368 | 407.0322 | 4.8158 | 4.9129 | 5.0525 | 16.6122 | 5.141 | 16.6685 | 0.29574 | 2.4669 | -110.7754 | 2.4669 | -50.7754
LYK | 150 | NORD | 2-phase | Min N-1 | 2036 | 589.883 | 6.1922 | 28.274 | 16.6071 | -77.796 | 6.1298 | 589.883 | 1.0966 | 4.9423 | 2.9786 | 11.9744 | 3.0203 | 12.019 | 0.41274 | 3.575 | -107.796 | 3.575 | -47.796
LYK | 150 | SYD | 2-phase | Min N-1 | 2036 | 589.883 | 6.1922 | 28.274 | 16.6071 | -77.796 | 6.1298 | 589.883 | 1.0966 | 4.9423 | 2.9786 | 11.9744 | 3.0203 | 12.019 | 0.41274 | 3.575 | -107.796 | 3.575 | -47.796
MOS | 150 | S1 | 2-phase | Min N-1 | 2036 | 967.2337 | 10.1533 | 12.9523 | 25.2392 | -75.33 | 10.0307 | 967.2337 | 1.4349 | 2.469 | 2.4692 | 7.0092 | 2.6429 | 7.038 | 0.35226 | 5.862 | -105.33 | 5.862 | -45.33
MOS | 150 | S2 | 2-phase | Min N-1 | 2036 | 967.2337 | 10.1533 | 12.9523 | 25.2392 | -75.33 | 10.0307 | 967.2337 | 1.4349 | 2.469 | 2.4692 | 7.0092 | 2.6429 | 7.038 | 0.35226 | 5.862 | -105.33 | 5.862 | -45.33
NVV | 150 | S1 | 2-phase | Min N-1 | 2036 | 1139.9251 | 11.9661 | 18.9189 | 30.556 | -73.9094 | 11.8078 | 1139.9251 | 0.89692 | 4.3583 | 2.0882 | 5.8672 | 2.3113 | 5.9074 | 0.74282 | 6.9086 | -103.9094 | 6.9086 | -43.9094
NVV | 150 | S2 | 2-phase | Min N-1 | 2036 | 1139.9251 | 11.9661 | 18.9189 | 30.556 | -73.9094 | 11.8078 | 1139.9251 | 0.89692 | 4.3583 | 2.0882 | 5.8672 | 2.3113 | 5.9074 | 0.74282 | 6.9086 | -103.9094 | 6.9086 | -43.9094
RAM | 150 | S1 | 2-phase | Min N-1 | 2036 | 675.9367 | 7.0955 | 6.6387 | 16.2578 | -74.6977 | 7.0199 | 675.9367 | 4.638 | 4.7864 | 3.1438 | 9.9759 | 3.2092 | 10.0341 | 0.4798 | 4.0966 | -104.6977 | 4.0966 | -44.6977
RIB | 150 | S1 | 2-phase | Min N-1 | 2036 | 465.3487 | 4.8849 | 12.6113 | 12.3482 | -77.9403 | 4.8381 | 465.3487 | 4.8362 | 7.2676 | 2.9198 | 15.0152 | 2.956 | 15.0625 | 0.48401 | 2.8203 | -107.9403 | 2.8203 | -47.9403
RIB | 150 | S2 | 2-phase | Min N-1 | 2036 | 389.0112 | 4.0836 | 9.1175 | 9.8853 | -77.2338 | 4.043 | 389.0112 | 6.0144 | 9.5753 | 2.6469 | 17.2861 | 3.3899 | 17.2903 | 0.55393 | 2.3576 | -107.2338 | 2.3576 | -47.2338
RSL | 150 | S1 | 2-phase | Min N-1 | 2036 | 345.3156 | 3.6249 | 7.184 | 8.4838 | -80.7911 | 3.5945 | 345.3156 | 3.5043 | 5.4492 | 5.2236 | 19.9836 | 5.3424 | 20.0359 | 0.27268 | 2.0928 | -110.7911 | 2.0928 | -50.7911
RSL | 150 | S2 | 2-phase | Min N-1 | 2036 | 345.3156 | 3.6249 | 7.184 | 8.4838 | -80.7911 | 3.5945 | 345.3156 | 3.5043 | 5.4492 | 5.2236 | 19.9836 | 5.3424 | 20.0359 | 0.27268 | 2.0928 | -110.7911 | 2.0928 | -50.7911
SFE | 150 | SEK1 | 2-phase | Min N-1 | 2036 | 614.0887 | 6.4463 | 12.303 | 16.0795 | -79.5346 | 6.3814 | 614.0887 | 5.4344 | 6.0468 | 2.5095 | 11.2338 | 2.5887 | 11.2921 | 0.53827 | 3.7217 | -109.5346 | 3.7217 | -49.5346
SFE | 150 | SEK2 | 2-phase | Min N-1 | 2036 | 614.0887 | 6.4463 | 12.303 | 16.0795 | -79.5346 | 6.3814 | 614.0887 | 5.4344 | 6.0468 | 2.5095 | 11.2338 | 2.5887 | 11.2921 | 0.53827 | 3.7217 | -109.5346 | 3.7217 | -49.5346
SIN | 150 | WA1 | 2-phase | Min N-1 | 2036 | 401.3606 | 4.2132 | 7.4774 | 9.9191 | -80.5173 | 4.1771 | 401.3606 | 3.4005 | 5.176 | 4.4415 | 16.7236 | 4.6466 | 16.7638 | 0.3095 | 2.4325 | -110.5173 | 2.4325 | -50.5173
SIN | 150 | WA2 | 2-phase | Min N-1 | 2036 | 401.3606 | 4.2132 | 7.4774 | 9.9191 | -80.5173 | 4.1771 | 401.3606 | 3.4005 | 5.176 | 4.4415 | 16.7236 | 4.6466 | 16.7638 | 0.3095 | 2.4325 | -110.5173 | 2.4325 | -50.5173
STR | 150 | SV | 2-phase | Min N-1 | 2036 | 982.1937 | 10.3104 | 14.9526 | 26.1581 | -76.0877 | 10.1845 | 982.1937 | 1.6463 | 2.3484 | 1.9592 | 6.8976 | 2.0246 | 6.9558 | 0.34046 | 5.9527 | -106.0877 | 5.9527 | -46.0877
STR | 150 | SØ | 2-phase | Min N-1 | 2036 | 982.1937 | 10.3104 | 14.9526 | 26.1581 | -76.0877 | 10.1845 | 982.1937 | 1.6463 | 2.3484 | 1.9592 | 6.8976 | 2.0246 | 6.9558 | 0.34046 | 5.9527 | -106.0877 | 5.9527 | -46.0877
STSV | 150 | N | 2-phase | Min N-1 | 2036 | 1180.2676 | 12.3896 | 26.7727 | 32.4962 | -75.185 | 12.2197 | 1180.2676 | 4.0991 | 5.7778 | 1.5 | 5.7994 | 1.5533 | 5.8606 | 0.99628 | 7.1531 | -105.185 | 7.1531 | -45.185
STSV | 150 | N1 | 2-phase | Min N-1 | 2036 | 1180.2676 | 12.3896 | 26.7727 | 32.4962 | -75.185 | 12.2197 | 1180.2676 | 4.0991 | 5.7778 | 1.5 | 5.7994 | 1.5533 | 5.8606 | 0.99628 | 7.1531 | -105.185 | 7.1531 | -45.185
STSV | 150 | S | 2-phase | Min N-1 | 2036 | 1180.2676 | 12.3896 | 26.7727 | 32.4962 | -75.185 | 12.2197 | 1180.2676 | 4.0991 | 5.7778 | 1.5 | 5.7994 | 1.5533 | 5.8606 | 0.99628 | 7.1531 | -105.185 | 7.1531 | -45.185
STSV | 150 | S1 | 2-phase | Min N-1 | 2036 | 1180.2676 | 12.3896 | 26.7727 | 32.4962 | -75.185 | 12.2197 | 1180.2676 | 4.0991 | 5.7778 | 1.5 | 5.7994 | 1.5533 | 5.8606 | 0.99628 | 7.1531 | -105.185 | 7.1531 | -45.185
SVB | 150 | S1 | 2-phase | Min N-1 | 2036 | 296.2164 | 3.1095 | 7.0977 | 7.1881 | -75.7495 | 3.0796 | 296.2164 | 0.34493 | 4.1353 | 6.4236 | 24.3004 | 8.8444 | 23.797 | 0.17018 | 1.7953 | -105.7495 | 1.7953 | -45.7495
SVB | 150 | S2 | 2-phase | Min N-1 | 2036 | 296.2164 | 3.1095 | 7.0977 | 7.1881 | -75.7495 | 3.0796 | 296.2164 | 0.34493 | 4.1353 | 6.4236 | 24.3004 | 8.8444 | 23.797 | 0.17018 | 1.7953 | -105.7495 | 1.7953 | -45.7495
SVG | 150 | WA1 | 2-phase | Min N-1 | 2036 | 472.6388 | 4.9614 | 14.4632 | 12.6068 | -80.7844 | 4.9154 | 472.6388 | 8.6891 | 8.2091 | 2.3672 | 14.881 | 2.4209 | 14.9427 | 0.55165 | 2.8645 | -110.7844 | 2.8645 | -50.7844
SVG | 150 | WA2 | 2-phase | Min N-1 | 2036 | 472.6388 | 4.9614 | 14.4632 | 12.6068 | -80.7844 | 4.9154 | 472.6388 | 8.6891 | 8.2091 | 2.3672 | 14.881 | 2.4209 | 14.9427 | 0.55165 | 2.8645 | -110.7844 | 2.8645 | -50.7844
TAN | 150 | SK1 | 2-phase | Min N-1 | 2036 | 832.2182 | 8.736 | 8.3426 | 20.8039 | -75.0424 | 8.6352 | 832.2182 | 2.6961 | 5.6536 | 2.5823 | 8.3013 | 3.3108 | 8.2997 | 0.68105 | 5.0437 | -105.0424 | 5.0437 | -45.0424
TAN | 150 | SK2 | 2-phase | Min N-1 | 2036 | 832.2182 | 8.736 | 8.3426 | 20.8039 | -75.0424 | 8.6352 | 832.2182 | 2.6961 | 5.6536 | 2.5823 | 8.3013 | 3.3108 | 8.2997 | 0.68105 | 5.0437 | -105.0424 | 5.0437 | -45.0424
TJE | 150 | S1 | 2-phase | Min N-1 | 2036 | 1274.4708 | 13.3785 | 11.5272 | 32.85 | -70.9036 | 13.1874 | 1274.4708 | 1.5563 | 2.6197 | 2.2541 | 5.081 | 2.4804 | 5.1209 | 0.51559 | 7.7241 | -100.9036 | 7.7241 | -40.9036
TJE | 150 | S11 | 2-phase | Min N-1 | 2036 | 773.6335 | 8.121 | 29.8761 | 21.7989 | -83.1083 | 8.0047 | 773.6335 | 0.10176 | 3.3451 | 2.0794 | 8.9873 | 2.3048 | 9.0817 | 0.3722 | 4.6887 | -113.1083 | 4.6887 | -53.1083
TJE | 150 | S12 | 2-phase | Min N-1 | 2036 | 773.6335 | 8.121 | 29.8761 | 21.7989 | -83.1083 | 8.0047 | 773.6335 | 0.10176 | 3.3451 | 2.0794 | 8.9873 | 2.3048 | 9.0817 | 0.3722 | 4.6887 | -113.1083 | 4.6887 | -53.1083
TJE | 150 | S13 | 2-phase | Min N-1 | 2036 | 773.6335 | 8.121 | 29.8761 | 21.7989 | -83.1083 | 8.0047 | 773.6335 | 0.10176 | 3.3451 | 2.0794 | 8.9873 | 2.3048 | 9.0817 | 0.3722 | 4.6887 | -113.1083 | 4.6887 | -53.1083
TJE | 150 | S2 | 2-phase | Min N-1 | 2036 | 1274.4708 | 13.3785 | 11.5272 | 32.85 | -70.9036 | 13.1874 | 1274.4708 | 1.5563 | 2.6197 | 2.2541 | 5.081 | 2.4804 | 5.1209 | 0.51559 | 7.7241 | -100.9036 | 7.7241 | -40.9036
TJE | 150 | S3 | 2-phase | Min N-1 | 2036 | 1274.4708 | 13.3785 | 11.5272 | 32.85 | -70.9036 | 13.1874 | 1274.4708 | 1.5563 | 2.6197 | 2.2541 | 5.081 | 2.4804 | 5.1209 | 0.51559 | 7.7241 | -100.9036 | 7.7241 | -40.9036
VHA | 150 | S1- | 2-phase | Min N-1 | 2036 | 674.9668 | 7.0853 | 27.7887 | 18.5238 | -81.1673 | 7.0147 | 674.9668 | 1.8223 | 16.9444 | 2.1906 | 10.0844 | 2.3892 | 10.106 | 1.6803 | 4.0907 | -111.1673 | 4.0907 | -51.1673
VHA | 150 | S2- | 2-phase | Min N-1 | 2036 | 674.9668 | 7.0853 | 27.7887 | 18.5238 | -81.1673 | 7.0147 | 674.9668 | 1.8223 | 16.9444 | 2.1906 | 10.0844 | 2.3892 | 10.106 | 1.6803 | 4.0907 | -111.1673 | 4.0907 | -51.1673
VID | 150 | N | 2-phase | Min N-1 | 2036 | 527.0471 | 5.5326 | 10.1474 | 13.5949 | -77.7337 | 5.4787 | 527.0471 | 3.2316 | 6.2904 | 2.5404 | 12.6414 | 2.5846 | 12.6966 | 0.4976 | 3.1942 | -107.7337 | 3.1942 | -47.7337
VID | 150 | S | 2-phase | Min N-1 | 2036 | 527.0471 | 5.5326 | 10.1474 | 13.5949 | -77.7337 | 5.4787 | 527.0471 | 3.2316 | 6.2904 | 2.5404 | 12.6414 | 2.5846 | 12.6966 | 0.4976 | 3.1942 | -107.7337 | 3.1942 | -47.7337
VKE | 150 | S1 | 2-phase | Min N-1 | 2036 | 545.9352 | 5.7308 | 24.0955 | 15.2409 | -78.3541 | 5.6746 | 545.9352 | 1.5627 | 7.3311 | 3.1032 | 12.9687 | 3.1072 | 13.0256 | 0.56529 | 3.3087 | -108.3541 | 3.3087 | -48.3541
EDR | 220 | S1 | 2-phase | Min N-1 | 2036 | 633.0675 | 4.7263 | 44.3714 | 12.8973 | -85.1592 | 4.6628 | 633.0675 | 3.1733 | 10.9901 | 3.4567 | 22.0279 | 3.8654 | 22.2044 | 0.49892 | 2.7287 | -115.1592 | 2.7287 | -55.1592
IDU | 220 | WA1 | 2-phase | Min N-1 | 2036 | 1160.4047 | 8.6633 | 25.4369 | 23.0531 | -76.2718 | 8.545 | 1160.4047 | 1.7577 | 5.7194 | 2.5348 | 12.3699 | 2.6727 | 12.5074 | 0.46237 | 5.0017 | -106.2718 | 5.0017 | -46.2718
IDU | 220 | WA2 | 2-phase | Min N-1 | 2036 | 1160.4047 | 8.6633 | 25.4369 | 23.0531 | -76.2718 | 8.545 | 1160.4047 | 1.7577 | 5.7194 | 2.5348 | 12.3699 | 2.6727 | 12.5074 | 0.46237 | 5.0017 | -106.2718 | 5.0017 | -46.2718
IDU | 220 | WA3 | 2-phase | Min N-1 | 2036 | 1160.4047 | 8.6633 | 25.4369 | 23.0531 | -76.2718 | 8.545 | 1160.4047 | 1.7577 | 5.7194 | 2.5348 | 12.3699 | 2.6727 | 12.5074 | 0.46237 | 5.0017 | -106.2718 | 5.0017 | -46.2718
IDU | 220 | WA4 | 2-phase | Min N-1 | 2036 | 1160.4047 | 8.6633 | 25.4369 | 23.0531 | -76.2718 | 8.545 | 1160.4047 | 1.7577 | 5.7194 | 2.5348 | 12.3699 | 2.6727 | 12.5074 | 0.46237 | 5.0017 | -106.2718 | 5.0017 | -46.2718
EDR | 400 | S1 | 2-phase | Min N-1 | 2036 | 2044.8048 | 8.8543 | 18.847 | 22.9176 | -65.0066 | 8.6271 | 2044.8048 | 2.336 | 11.5072 | 10.4532 | 19.2396 | 11.7137 | 19.7787 | 0.5981 | 5.112 | -95.0066 | 5.112 | -35.0066
EDR | 400 | S2 | 2-phase | Min N-1 | 2036 | 2044.8048 | 8.8543 | 18.847 | 22.9176 | -65.0066 | 8.6271 | 2044.8048 | 2.336 | 11.5072 | 10.4532 | 19.2396 | 11.7137 | 19.7787 | 0.5981 | 5.112 | -95.0066 | 5.112 | -35.0066
FER | 400 | S1 | 2-phase | Min N-1 | 2036 | 1673.0131 | 7.2444 | 14.9093 | 18.4294 | -67.3416 | 7.0825 | 1673.0131 | 0.80387 | 6.8712 | 13.4893 | 23.5645 | 15.327 | 23.8728 | 0.29159 | 4.1825 | -97.3416 | 4.1825 | -37.3416
FER | 400 | S2 | 2-phase | Min N-1 | 2036 | 1673.0131 | 7.2444 | 14.9093 | 18.4294 | -67.3416 | 7.0825 | 1673.0131 | 0.80387 | 6.8712 | 13.4893 | 23.5645 | 15.327 | 23.8728 | 0.29159 | 4.1825 | -97.3416 | 4.1825 | -37.3416
FGD | 400 | S1 | 2-phase | Min N-1 | 2036 | 1658.7602 | 7.1826 | 18.712 | 18.2721 | -68.806 | 6.9114 | 1658.7602 | 1.0426 | 9.9066 | 8.1193 | 26.2414 | 8.8904 | 27.1018 | 0.37752 | 4.1469 | -98.806 | 4.1469 | -38.806
FGD | 400 | S2 | 2-phase | Min N-1 | 2036 | 1658.7602 | 7.1826 | 18.712 | 18.2721 | -68.806 | 6.9114 | 1658.7602 | 1.0426 | 9.9066 | 8.1193 | 26.2414 | 8.8904 | 27.1018 | 0.37752 | 4.1469 | -98.806 | 4.1469 | -38.806
IDU | 400 | S1 | 2-phase | Min N-1 | 2036 | 1861.4039 | 8.0601 | 16.3431 | 20.6758 | -66.4322 | 7.8676 | 1861.4039 | 2.4963 | 10.172 | 11.6084 | 21.0953 | 12.8627 | 21.6458 | 0.48219 | 4.6535 | -96.4322 | 4.6535 | -36.4322
IDU | 400 | S2 | 2-phase | Min N-1 | 2036 | 1861.4039 | 8.0601 | 16.3431 | 20.6758 | -66.4322 | 7.8676 | 1861.4039 | 2.4963 | 10.172 | 11.6084 | 21.0953 | 12.8627 | 21.6458 | 0.48219 | 4.6535 | -96.4322 | 4.6535 | -36.4322
NVV | 400 | S1 | 2-phase | Min N-1 | 2036 | 1554.3973 | 6.7307 | 14.195 | 17.0503 | -68.7256 | 6.5882 | 1554.3973 | 0.63111 | 6.8867 | 14.2053 | 25.7778 | 16.1693 | 26.0181 | 0.26716 | 3.886 | -98.7256 | 3.886 | -38.7256
NVV | 400 | S2 | 2-phase | Min N-1 | 2036 | 1554.3973 | 6.7307 | 14.195 | 17.0503 | -68.7256 | 6.5882 | 1554.3973 | 0.63111 | 6.8867 | 14.2053 | 25.7778 | 16.1693 | 26.0181 | 0.26716 | 3.886 | -98.7256 | 3.886 | -38.7256
STSV | 400 | S1 | 2-phase | Min N-1 | 2036 | 2133.5226 | 9.2384 | 17.6734 | 23.8174 | -63.6068 | 8.9926 | 2133.5226 | 2.6063 | 10.4744 | 10.6411 | 17.9722 | 11.7058 | 18.5254 | 0.58281 | 5.3338 | -93.6068 | 5.3338 | -33.6068
TJE | 400 | S1 | 2-phase | Min N-1 | 2036 | 1915.2353 | 8.2932 | 16.9539 | 21.3134 | -65.093 | 8.0882 | 1915.2353 | 1.1751 | 9.0153 | 12.0331 | 20.2714 | 13.3654 | 20.8372 | 0.44473 | 4.7881 | -95.093 | 4.7881 | -35.093
TJE | 400 | S2 | 2-phase | Min N-1 | 2036 | 1915.2353 | 8.2932 | 16.9539 | 21.3134 | -65.093 | 8.0882 | 1915.2353 | 1.1751 | 9.0153 | 12.0331 | 20.2714 | 13.3654 | 20.8372 | 0.44473 | 4.7881 | -95.093 | 4.7881 | -35.093
VHA | 400 | S1 | 2-phase | Min N-1 | 2036 | 1546.9936 | 6.6987 | 14.2024 | 16.9717 | -68.8633 | 6.5573 | 1546.9936 | 0.8214 | 7.557 | 14.1692 | 25.9518 | 16.2182 | 26.1992 | 0.29119 | 3.8675 | -98.8633 | 3.8675 | -38.8633
VHA | 400 | S2 | 2-phase | Min N-1 | 2036 | 1546.9936 | 6.6987 | 14.2024 | 16.9717 | -68.8633 | 6.5573 | 1546.9936 | 0.8214 | 7.557 | 14.1692 | 25.9518 | 16.2182 | 26.1992 | 0.29119 | 3.8675 | -98.8633 | 3.8675 | -38.8633
AND | 150 | S1 | 2-phase | Min N-1 | 2036 | 562.3489 | 5.9031 | 10.5634 | 14.3914 | -71.9907 | 5.837 | 562.3489 | 0.74561 | 3.9406 | 2.1337 | 12.1704 | 2.4629 | 12.1514 | 0.32379 | 3.4082 | -101.9907 | 3.4082 | -41.9907
AND | 150 | S2 | 2-phase | Min N-1 | 2036 | 562.3489 | 5.9031 | 10.5634 | 14.3914 | -71.9907 | 5.837 | 562.3489 | 0.74561 | 3.9406 | 2.1337 | 12.1704 | 2.4629 | 12.1514 | 0.32379 | 3.4082 | -101.9907 | 3.4082 | -41.9907
HSK | 150 | S1 | 2-phase | Min N-1 | 2036 | 589.9898 | 6.1933 | 11.3877 | 15.1698 | -79.2398 | 6.1304 | 589.9898 | 1.9293 | 8.2098 | 2.4505 | 11.8906 | 3.5577 | 11.9009 | 0.69044 | 3.5757 | -109.2398 | 3.5757 | -49.2398
HSK | 150 | S2 | 2-phase | Min N-1 | 2036 | 589.9898 | 6.1933 | 11.3877 | 15.1698 | -79.2398 | 6.1304 | 589.9898 | 1.9293 | 8.2098 | 2.4505 | 11.8906 | 3.5577 | 11.9009 | 0.69044 | 3.5757 | -109.2398 | 3.5757 | -49.2398
HSTV | 150 | S1--$ | 2-phase | Min N-1 | 2036 | 555.206 | 5.8282 | 14.2392 | 14.8396 | -78.7047 | 5.7644 | 555.206 | 4.235 | 7.4577 | 2.679 | 11.664 | 2.7837 | 11.691 | 0.63938 | 3.3649 | -108.7047 | 3.3649 | -48.7047
HSTV | 150 | S2--$ | 2-phase | Min N-1 | 2036 | 555.206 | 5.8282 | 14.2392 | 14.8396 | -78.7047 | 5.7644 | 555.206 | 4.235 | 7.4577 | 2.679 | 11.664 | 2.7837 | 11.691 | 0.63938 | 3.3649 | -108.7047 | 3.3649 | -48.7047
MAG | 150 | NORD | 2-phase | Min N-1 | 2036 | 346.4723 | 3.637 | 6.5991 | 8.3653 | -74.2912 | 3.6027 | 346.4723 | 3.1898 | 14.5317 | 4.9475 | 19.538 | 5.6472 | 19.5679 | 0.74377 | 2.0998 | -104.2912 | 2.0998 | -44.2912
MAG | 150 | SYD | 2-phase | Min N-1 | 2036 | 346.4723 | 3.637 | 6.5991 | 8.3653 | -74.2912 | 3.6027 | 346.4723 | 3.1898 | 14.5317 | 4.9475 | 19.538 | 5.6472 | 19.5679 | 0.74377 | 2.0998 | -104.2912 | 2.0998 | -44.2912
MAL | 150 | S1 | 2-phase | Min N-1 | 2036 | 939.8798 | 9.8662 | 10.0303 | 24.0648 | -75.3877 | 9.7444 | 939.8798 | 1.6795 | 6.5037 | 2.1436 | 7.2904 | 2.9682 | 7.2561 | 0.89208 | 5.6962 | -105.3877 | 5.6962 | -45.3877
MAL | 150 | S2 | 2-phase | Min N-1 | 2036 | 939.8798 | 9.8662 | 10.0303 | 24.0648 | -75.3877 | 9.7444 | 939.8798 | 1.6795 | 6.5037 | 2.1436 | 7.2904 | 2.9682 | 7.2561 | 0.89208 | 5.6962 | -105.3877 | 5.6962 | -45.3877
MES | 150 | SK1 | 2-phase | Min N-1 | 2036 | 314.5229 | 3.3016 | 3.3648 | 6.5791 | -72.1357 | 3.273 | 314.5229 | 0.40096 | 3.6749 | 9.336 | 21.0891 | 10.709 | 20.9357 | 0.17426 | 1.9062 | -102.1357 | 1.9062 | -42.1357
MES | 150 | SK2 | 2-phase | Min N-1 | 2036 | 314.5229 | 3.3016 | 3.3648 | 6.5791 | -72.1357 | 3.273 | 314.5229 | 0.40096 | 3.6749 | 9.336 | 21.0891 | 10.709 | 20.9357 | 0.17426 | 1.9062 | -102.1357 | 1.9062 | -42.1357
MLP | 150 | S1 | 2-phase | Min N-1 | 2036 | 705.2666 | 7.4034 | 9.7021 | 17.9823 | -77.9133 | 7.3248 | 705.2666 | 1.9057 | 8.9554 | 2.5067 | 9.8949 | 3.6151 | 9.8892 | 0.90505 | 4.2743 | -107.9133 | 4.2743 | -47.9133
MLP | 150 | S2 | 2-phase | Min N-1 | 2036 | 705.2666 | 7.4034 | 9.7021 | 17.9823 | -77.9133 | 7.3248 | 705.2666 | 1.9057 | 8.9554 | 2.5067 | 9.8949 | 3.6151 | 9.8892 | 0.90505 | 4.2743 | -107.9133 | 4.2743 | -47.9133
OSØ | 150 | S1 | 2-phase | Min N-1 | 2036 | 1050.7656 | 11.0302 | 19.0281 | 27.92 | -73.1859 | 10.8198 | 1050.7656 | 1.0275 | 2.2517 | 1.8238 | 6.371 | 1.9221 | 6.4337 | 0.35344 | 6.3683 | -103.1859 | 6.3683 | -43.1859
OSØ | 150 | S2 | 2-phase | Min N-1 | 2036 | 1050.7656 | 11.0302 | 19.0281 | 27.92 | -73.1859 | 10.8198 | 1050.7656 | 1.0275 | 2.2517 | 1.8238 | 6.371 | 1.9221 | 6.4337 | 0.35344 | 6.3683 | -103.1859 | 6.3683 | -43.1859
ÅSP | 150 | S1 | 2-phase | Min N-1 | 2036 | 379.545 | 3.9842 | 3.913 | 8.2265 | -73.2915 | 3.9483 | 379.545 | 3.0863 | 5.2665 | 7.0169 | 17.8784 | 8.5185 | 17.6941 | 0.29457 | 2.3003 | -103.2915 | 2.3003 | -43.2915
ÅSP | 150 | S2 | 2-phase | Min N-1 | 2036 | 379.545 | 3.9842 | 3.913 | 8.2265 | -73.2915 | 3.9483 | 379.545 | 3.0863 | 5.2665 | 7.0169 | 17.8784 | 8.5185 | 17.6941 | 0.29457 | 2.3003 | -103.2915 | 2.3003 | -43.2915
HR3 | 220 | S1 | 2-phase | Min N-1 | 2036 | 385.7753 | 2.8801 | 12.1065 | 7.2462 | -84.5916 | 2.8447 | 385.7753 | 2.2601 | 9.6617 | 6.4199 | 36.9071 | 6.8359 | 37.0968 | 0.26179 | 1.6628 | -114.5916 | 1.6628 | -54.5916
VMA | 220 | WA1 | 2-phase | Min N-1 | 2036 | 932.4235 | 6.9612 | 16.9753 | 18.0405 | -76.7169 | 6.8736 | 932.4235 | 1.9946 | 5.04 | 2.902 | 15.1701 | 3.029 | 15.3063 | 0.33224 | 4.0191 | -106.7169 | 4.0191 | -46.7169
VMA | 220 | WA2 | 2-phase | Min N-1 | 2036 | 932.4235 | 6.9612 | 16.9753 | 18.0405 | -76.7169 | 6.8736 | 932.4235 | 1.9946 | 5.04 | 2.902 | 15.1701 | 3.029 | 15.3063 | 0.33224 | 4.0191 | -106.7169 | 4.0191 | -46.7169
VMA | 220 | WA3 | 2-phase | Min N-1 | 2036 | 932.4235 | 6.9612 | 16.9753 | 18.0405 | -76.7169 | 6.8736 | 932.4235 | 1.9946 | 5.04 | 2.902 | 15.1701 | 3.029 | 15.3063 | 0.33224 | 4.0191 | -106.7169 | 4.0191 | -46.7169
VMA | 220 | WA4 | 2-phase | Min N-1 | 2036 | 932.4235 | 6.9612 | 16.9753 | 18.0405 | -76.7169 | 6.8736 | 932.4235 | 1.9946 | 5.04 | 2.902 | 15.1701 | 3.029 | 15.3063 | 0.33224 | 4.0191 | -106.7169 | 4.0191 | -46.7169
MAL | 400 | S1 | 2-phase | Min N-1 | 2036 | 1139.7285 | 4.9352 | 12.5741 | 12.3908 | -74.8145 | 4.8714 | 1139.7285 | 4.398 | 26.0401 | 13.374 | 38.5089 | 16.5529 | 38.4457 | 0.67621 | 2.8493 | -104.8145 | 2.8493 | -44.8145
MAL | 400 | S2 | 2-phase | Min N-1 | 2036 | 1139.7285 | 4.9352 | 12.5741 | 12.3908 | -74.8145 | 4.8714 | 1139.7285 | 4.398 | 26.0401 | 13.374 | 38.5089 | 16.5529 | 38.4457 | 0.67621 | 2.8493 | -104.8145 | 2.8493 | -44.8145
ADL | 150 | S1 | 2-phase | Min N-1 | 2036 | 969.1613 | 10.1736 | 14.5184 | 24.9212 | -74.6961 | 10.0487 | 969.1613 | 1.0407 | 2.6617 | 2.3916 | 7.0095 | 2.6325 | 7.0662 | 0.37973 | 5.8737 | -104.6961 | 5.8737 | -44.6961
ADL | 150 | S2 | 2-phase | Min N-1 | 2036 | 969.1613 | 10.1736 | 14.5184 | 24.9212 | -74.6961 | 10.0487 | 969.1613 | 1.0407 | 2.6617 | 2.3916 | 7.0095 | 2.6325 | 7.0662 | 0.37973 | 5.8737 | -104.6961 | 5.8737 | -44.6961
ADL | 150 | S3 | 2-phase | Min N-1 | 2036 | 969.1613 | 10.1736 | 14.5184 | 24.9212 | -74.6961 | 10.0487 | 969.1613 | 1.0407 | 2.6617 | 2.3916 | 7.0095 | 2.6325 | 7.0662 | 0.37973 | 5.8737 | -104.6961 | 5.8737 | -44.6961
ASR | 150 | S2 | 2-phase | Min N-1 | 2036 | 876.4959 | 9.2008 | 11.8413 | 22.9398 | -76.6022 | 9.0891 | 876.4959 | 2.0778 | 3.8793 | 2.0854 | 7.8461 | 2.2777 | 7.898 | 0.49442 | 5.3121 | -106.6022 | 5.3121 | -46.6022
BDK | 150 | S1 | 2-phase | Min N-1 | 2036 | 362.7092 | 3.8075 | 5.6063 | 8.5062 | -78.4226 | 3.7751 | 362.7092 | 3.4504 | 15.4382 | 6.3972 | 18.567 | 6.5921 | 18.6346 | 0.83149 | 2.1982 | -108.4226 | 2.1982 | -48.4226
BDK | 150 | S2 | 2-phase | Min N-1 | 2036 | 362.7092 | 3.8075 | 5.6063 | 8.5062 | -78.4226 | 3.7751 | 362.7092 | 3.4504 | 15.4382 | 6.3972 | 18.567 | 6.5921 | 18.6346 | 0.83149 | 2.1982 | -108.4226 | 2.1982 | -48.4226
BDR | 150 | S1 | 2-phase | Min N-1 | 2036 | 351.5632 | 3.6905 | 7.9069 | 8.7064 | -71.8987 | 3.6548 | 351.5632 | 2.3294 | 11.1241 | 3.9749 | 19.5932 | 5.3719 | 19.4905 | 0.56775 | 2.1307 | -101.8987 | 2.1307 | -41.8987
BDR | 150 | S2 | 2-phase | Min N-1 | 2036 | 351.5632 | 3.6905 | 7.9069 | 8.7064 | -71.8987 | 3.6548 | 351.5632 | 2.3294 | 11.1241 | 3.9749 | 19.5932 | 5.3719 | 19.4905 | 0.56775 | 2.1307 | -101.8987 | 2.1307 | -41.8987
DNF | 150 | S1 | 2-phase | Min N-1 | 2036 | 302.5899 | 3.1764 | 7.8818 | 7.4607 | -78.8106 | 3.1433 | 302.5899 | 2.5178 | 8.1932 | 5.255 | 23.9826 | 6.0417 | 24.0193 | 0.34163 | 1.8339 | -108.8106 | 1.8339 | -48.8106
DNF | 150 | S2 | 2-phase | Min N-1 | 2036 | 302.5899 | 3.1764 | 7.8818 | 7.4607 | -78.8106 | 3.1433 | 302.5899 | 2.5178 | 8.1932 | 5.255 | 23.9826 | 6.0417 | 24.0193 | 0.34163 | 1.8339 | -108.8106 | 1.8339 | -48.8106
DYB | 150 | SA | 2-phase | Min N-1 | 2036 | 188.9502 | 1.9835 | 3.7907 | 4.0825 | -77.5167 | 1.9687 | 188.9502 | 2.9384 | 18.2313 | 15.8628 | 31.5373 | 16.2104 | 31.3692 | 0.57809 | 1.1452 | -107.5167 | 1.1452 | -47.5167
DYB | 150 | SB | 2-phase | Min N-1 | 2036 | 188.9502 | 1.9835 | 3.7907 | 4.0825 | -77.5167 | 1.9687 | 188.9502 | 2.9384 | 18.2313 | 15.8628 | 31.5373 | 16.2104 | 31.3692 | 0.57809 | 1.1452 | -107.5167 | 1.1452 | -47.5167
FGV | 150 | WA1 | 2-phase | Min N-1 | 2036 | 1095.087 | 11.4954 | 19.2091 | 28.7992 | -71.7335 | 11.2787 | 1095.087 | 0.43858 | 1.6552 | 2.0477 | 6.0551 | 2.1663 | 6.1021 | 0.27336 | 6.6369 | -101.7335 | 6.6369 | -41.7335
FGV | 150 | WA2 | 2-phase | Min N-1 | 2036 | 1095.087 | 11.4954 | 19.2091 | 28.7992 | -71.7335 | 11.2787 | 1095.087 | 0.43858 | 1.6552 | 2.0477 | 6.0551 | 2.1663 | 6.1021 | 0.27336 | 6.6369 | -101.7335 | 6.6369 | -41.7335
FRD | 150 | S1 | 2-phase | Min N-1 | 2036 | 498.5452 | 5.2334 | 11.56 | 12.9357 | -82.0327 | 5.1865 | 498.5452 | 4.4734 | 6.5226 | 3.3824 | 14.0168 | 3.5763 | 14.0653 | 0.46534 | 3.0215 | -112.0327 | 3.0215 | -52.0327
FRD | 150 | S2 | 2-phase | Min N-1 | 2036 | 498.5452 | 5.2334 | 11.56 | 12.9357 | -82.0327 | 5.1865 | 498.5452 | 4.4734 | 6.5226 | 3.3824 | 14.0168 | 3.5763 | 14.0653 | 0.46534 | 3.0215 | -112.0327 | 3.0215 | -52.0327
FRT | 150 | S1 | 2-phase | Min N-1 | 2036 | 323.1847 | 3.3926 | 7.5087 | 8.0032 | -81.1132 | 3.3648 | 323.1847 | 6.6066 | 8.034 | 5.4841 | 21.3127 | 5.6058 | 21.3715 | 0.37696 | 1.9587 | -111.1132 | 1.9587 | -51.1132
FRT | 150 | S2 | 2-phase | Min N-1 | 2036 | 323.1847 | 3.3926 | 7.5087 | 8.0032 | -81.1132 | 3.3648 | 323.1847 | 6.6066 | 8.034 | 5.4841 | 21.3127 | 5.6058 | 21.3715 | 0.37696 | 1.9587 | -111.1132 | 1.9587 | -51.1132
FVO | 150 | S1 | 2-phase | Min N-1 | 2036 | 1074.8318 | 11.2828 | 14.5627 | 28.3042 | -71.5402 | 11.055 | 1074.8318 | 0.68408 | 2.1095 | 1.9627 | 6.1981 | 2.1107 | 6.2565 | 0.34035 | 6.5141 | -101.5402 | 6.5141 | -41.5402
FVO | 150 | S2 | 2-phase | Min N-1 | 2036 | 1074.8318 | 11.2828 | 14.5627 | 28.3042 | -71.5402 | 11.055 | 1074.8318 | 0.68408 | 2.1095 | 1.9627 | 6.1981 | 2.1107 | 6.2565 | 0.34035 | 6.5141 | -101.5402 | 6.5141 | -41.5402
GYD | 150 | S1 | 2-phase | Min N-1 | 2036 | 333.9726 | 3.5058 | 7.7911 | 8.1898 | -77.7886 | 3.4677 | 333.9726 | 2.0586 | 6.0936 | 6.6807 | 21.6277 | 7.4792 | 21.5502 | 0.28175 | 2.0241 | -107.7886 | 2.0241 | -47.7886
GYD | 150 | S2 | 2-phase | Min N-1 | 2036 | 333.9726 | 3.5058 | 7.7911 | 8.1898 | -77.7886 | 3.4677 | 333.9726 | 2.0586 | 6.0936 | 6.6807 | 21.6277 | 7.4792 | 21.5502 | 0.28175 | 2.0241 | -107.7886 | 2.0241 | -47.7886
HAS | 150 | SK1 | 2-phase | Min N-1 | 2036 | 904.8501 | 9.4985 | 11.025 | 23.2955 | -75.5236 | 9.386 | 904.8501 | 1.2508 | 5.5484 | 2.3528 | 7.5126 | 3.0467 | 7.5055 | 0.73855 | 5.4839 | -105.5236 | 5.4839 | -45.5236
HAS | 150 | SK2 | 2-phase | Min N-1 | 2036 | 904.8501 | 9.4985 | 11.025 | 23.2955 | -75.5236 | 9.386 | 904.8501 | 1.2508 | 5.5484 | 2.3528 | 7.5126 | 3.0467 | 7.5055 | 0.73855 | 5.4839 | -105.5236 | 5.4839 | -45.5236
HAT | 150 | SK1 | 2-phase | Min N-1 | 2036 | 786.3232 | 8.2543 | 12.0519 | 20.4917 | -77.2095 | 8.1572 | 786.3232 | 2.3146 | 5.614 | 2.3867 | 8.475 | 2.8997 | 8.4913 | 0.66242 | 4.7656 | -107.2095 | 4.7656 | -47.2095
HAT | 150 | SK2 | 2-phase | Min N-1 | 2036 | 786.3232 | 8.2543 | 12.0519 | 20.4917 | -77.2095 | 8.1572 | 786.3232 | 2.3146 | 5.614 | 2.3867 | 8.475 | 2.8997 | 8.4913 | 0.66242 | 4.7656 | -107.2095 | 4.7656 | -47.2095
HNB | 150 | S1 | 2-phase | Min N-1 | 2036 | 775.366 | 8.1392 | 10.1706 | 19.8117 | -76.8733 | 8.0505 | 775.366 | 1.7439 | 6.4096 | 2.4373 | 9.0182 | 3.2897 | 9.0194 | 0.71074 | 4.6992 | -106.8733 | 4.6992 | -46.8733
HNB | 150 | S2 | 2-phase | Min N-1 | 2036 | 775.366 | 8.1392 | 10.1706 | 19.8117 | -76.8733 | 8.0505 | 775.366 | 1.7439 | 6.4096 | 2.4373 | 9.0182 | 3.2897 | 9.0194 | 0.71074 | 4.6992 | -106.8733 | 4.6992 | -46.8733
HRB | 150 | S1 | 2-phase | Min N-1 | 2036 | 292.3725 | 3.0691 | 3.8338 | 6.3454 | -74.6485 | 3.0375 | 292.3725 | 9.1442 | 17.0376 | 7.6909 | 22.7755 | 8.0375 | 23.035 | 0.74807 | 1.772 | -104.6485 | 1.772 | -44.6485
HVO | 150 | S1 | 2-phase | Min N-1 | 2036 | 964.2492 | 10.122 | 8.8656 | 24.1275 | -73.2628 | 9.9982 | 964.2492 | 1.105 | 3.97 | 2.6282 | 7.002 | 3.0223 | 7.0052 | 0.56698 | 5.8439 | -103.2628 | 5.8439 | -43.2628
HVO | 150 | S2 | 2-phase | Min N-1 | 2036 | 964.2492 | 10.122 | 8.8656 | 24.1275 | -73.2628 | 9.9982 | 964.2492 | 1.105 | 3.97 | 2.6282 | 7.002 | 3.0223 | 7.0052 | 0.56698 | 5.8439 | -103.2628 | 5.8439 | -43.2628
HVV | 150 | S1 | 2-phase | Min N-1 | 2036 | 565.4649 | 5.9358 | 8.9345 | 14.079 | -78.9265 | 5.8788 | 565.4649 | 3.6596 | 6.0615 | 3.4921 | 12.449 | 3.809 | 12.512 | 0.48691 | 3.4271 | -108.9265 | 3.4271 | -48.9265
HVV | 150 | S2 | 2-phase | Min N-1 | 2036 | 565.4649 | 5.9358 | 8.9345 | 14.079 | -78.9265 | 5.8788 | 565.4649 | 3.6596 | 6.0615 | 3.4921 | 12.449 | 3.809 | 12.512 | 0.48691 | 3.4271 | -108.9265 | 3.4271 | -48.9265
KAG | 150 | S1 | 2-phase | Min N-1 | 2036 | 748.9032 | 7.8614 | 8.1163 | 18.5613 | -76.2653 | 7.7761 | 748.9032 | 2.6287 | 8.0334 | 2.6369 | 8.9831 | 3.4435 | 8.982 | 0.89428 | 4.5388 | -106.2653 | 4.5388 | -46.2653
KBB | 150 | SFIK | 2-phase | Min N-1 | 2036 | 636.8592 | 6.6853 | 6.3845 | 15.198 | -75.7837 | 6.6165 | 636.8592 | 5.0417 | 9.8272 | 3.2972 | 10.4756 | 4.1041 | 10.4689 | 0.9381 | 3.8598 | -105.7837 | 3.8598 | -45.7837
KIN | 150 | S1 | 2-phase | Min N-1 | 2036 | 606.7582 | 6.3693 | 33.5132 | 17.184 | -79.8225 | 6.2892 | 606.7582 | 2.2252 | 1.822 | 1.1422 | 11.3332 | 1.2238 | 11.3957 | 0.16077 | 3.6773 | -109.8225 | 3.6773 | -49.8225
KIN | 150 | S2 | 2-phase | Min N-1 | 2036 | 606.7582 | 6.3693 | 33.5132 | 17.184 | -79.8225 | 6.2892 | 606.7582 | 2.2252 | 1.822 | 1.1422 | 11.3332 | 1.2238 | 11.3957 | 0.16077 | 3.6773 | -109.8225 | 3.6773 | -49.8225
KNA | 150 | S1 | 2-phase | Min N-1 | 2036 | 833.6572 | 8.7511 | 13.4853 | 21.8357 | -77.2152 | 8.6501 | 833.6572 | 4.125 | 5.4036 | 2.0912 | 8.2273 | 2.522 | 8.2879 | 0.6568 | 5.0525 | -107.2152 | 5.0525 | -47.2152
KNA | 150 | S2 | 2-phase | Min N-1 | 2036 | 833.6572 | 8.7511 | 13.4853 | 21.8357 | -77.2152 | 8.6501 | 833.6572 | 4.125 | 5.4036 | 2.0912 | 8.2273 | 2.522 | 8.2879 | 0.6568 | 5.0525 | -107.2152 | 5.0525 | -47.2152
LAG | 150 | S1 | 2-phase | Min N-1 | 2036 | 771.5972 | 8.0997 | 9.3037 | 19.4982 | -75.164 | 8.0061 | 771.5972 | 0.51054 | 4.0636 | 2.0333 | 8.9836 | 2.7345 | 9.0191 | 0.45233 | 4.6763 | -105.164 | 4.6763 | -45.164
LAG | 150 | S2 | 2-phase | Min N-1 | 2036 | 543.1375 | 5.7015 | 10.5891 | 14.0073 | -80.1109 | 5.6448 | 543.1375 | 2.0229 | 8.8192 | 3.3607 | 11.8329 | 3.8696 | 11.8172 | 0.74531 | 3.2917 | -110.1109 | 3.2917 | -50.1109
MKS | 150 | S1 | 2-phase | Min N-1 | 2036 | 986.9327 | 10.3601 | 11.14 | 25.46 | -74.9187 | 10.2304 | 986.9327 | 1.3395 | 8.3005 | 1.9817 | 7.0566 | 2.8731 | 7.1341 | 1.1763 | 5.9814 | -104.9187 | 5.9814 | -44.9187
MKS | 150 | S2 | 2-phase | Min N-1 | 2036 | 986.9327 | 10.3601 | 11.14 | 25.46 | -74.9187 | 10.2304 | 986.9327 | 1.3395 | 8.3005 | 1.9817 | 7.0566 | 2.8731 | 7.1341 | 1.1763 | 5.9814 | -104.9187 | 5.9814 | -44.9187
MLU | 150 | S1 | 2-phase | Min N-1 | 2036 | 620.7764 | 6.5165 | 9.066 | 15.6908 | -78.7643 | 6.4508 | 620.7764 | 2.0299 | 10.2776 | 2.4452 | 11.3133 | 3.8389 | 11.3492 | 0.90845 | 3.7623 | -108.7643 | 3.7623 | -48.7643
NOR | 150 | S1 | 2-phase | Min N-1 | 2036 | 375.3706 | 3.9404 | 7.9551 | 9.3711 | -80.3467 | 3.907 | 375.3706 | 3.5992 | 5.0138 | 4.9975 | 18.371 | 5.1207 | 18.4301 | 0.27292 | 2.275 | -110.3467 | 2.275 | -50.3467
NSP | 150 | SA | 2-phase | Min N-1 | 2036 | 270.7721 | 2.8424 | 3.8663 | 5.864 | -75.5283 | 2.8193 | 270.7721 | 1.9077 | 11.8823 | 9.7376 | 24.1163 | 10.9089 | 23.9347 | 0.49271 | 1.641 | -105.5283 | 1.641 | -45.5283
NSP | 150 | SB | 2-phase | Min N-1 | 2036 | 270.7721 | 2.8424 | 3.8663 | 5.864 | -75.5283 | 2.8193 | 270.7721 | 1.9077 | 11.8823 | 9.7376 | 24.1163 | 10.9089 | 23.9347 | 0.49271 | 1.641 | -105.5283 | 1.641 | -45.5283
OVE | 150 | S1--$ | 2-phase | Min N-1 | 2036 | 794.3633 | 8.3387 | 27.6415 | 21.4248 | -75.9436 | 8.2117 | 794.3633 | 1.5558 | 1.7835 | 1.7612 | 8.8786 | 2.0001 | 8.9536 | 0.20088 | 4.8143 | -105.9436 | 4.8143 | -45.9436
OVE | 150 | S2--$ | 2-phase | Min N-1 | 2036 | 794.3633 | 8.3387 | 27.6415 | 21.4248 | -75.9436 | 8.2117 | 794.3633 | 1.5558 | 1.7835 | 1.7612 | 8.8786 | 2.0001 | 8.9536 | 0.20088 | 4.8143 | -105.9436 | 4.8143 | -45.9436
RYT | 150 | S1 | 2-phase | Min N-1 | 2036 | 687.2099 | 7.2138 | 11.6137 | 17.8698 | -77.7036 | 7.1342 | 687.2099 | 1.2143 | 3.9848 | 3.0761 | 9.2646 | 3.4076 | 9.2233 | 0.43011 | 4.1649 | -107.7036 | 4.1649 | -47.7036
RYT | 150 | S2 | 2-phase | Min N-1 | 2036 | 687.2099 | 7.2138 | 11.6137 | 17.8698 | -77.7036 | 7.1342 | 687.2099 | 1.2143 | 3.9848 | 3.0761 | 9.2646 | 3.4076 | 9.2233 | 0.43011 | 4.1649 | -107.7036 | 4.1649 | -47.7036
SBA | 150 | S1 | 2-phase | Min N-1 | 2036 | 229.9519 | 2.4139 | 6.8286 | 5.5813 | -81.6103 | 2.3959 | 229.9519 | 1.9646 | 15.5544 | 11.4648 | 26.6028 | 10.8503 | 26.9385 | 0.58469 | 1.3936 | -111.6103 | 1.3936 | -51.6103
SBA | 150 | S2 | 2-phase | Min N-1 | 2036 | 229.9519 | 2.4139 | 6.8286 | 5.5813 | -81.6103 | 2.3959 | 229.9519 | 1.9646 | 15.5544 | 11.4648 | 26.6028 | 10.8503 | 26.9385 | 0.58469 | 1.3936 | -111.6103 | 1.3936 | -51.6103
SKA | 150 | SFIK | 2-phase | Min N-1 | 2036 | 822.3352 | 8.6323 | 7.4521 | 20.0927 | -74.2657 | 8.5346 | 822.3352 | 1.4111 | 4.2593 | 2.9803 | 8.2386 | 3.3738 | 8.2418 | 0.51699 | 4.9838 | -104.2657 | 4.9838 | -44.2657
SVS | 150 | S1 | 2-phase | Min N-1 | 2036 | 552.946 | 5.8044 | 10.5581 | 14.2524 | -79.9128 | 5.7462 | 552.946 | 2.3134 | 8.6436 | 3.3596 | 11.6338 | 3.8156 | 11.6102 | 0.74297 | 3.3512 | -109.9128 | 3.3512 | -49.9128
SVS | 150 | S2 | 2-phase | Min N-1 | 2036 | 552.946 | 5.8044 | 10.5581 | 14.2524 | -79.9128 | 5.7462 | 552.946 | 2.3134 | 8.6436 | 3.3596 | 11.6338 | 3.8156 | 11.6102 | 0.74297 | 3.3512 | -109.9128 | 3.3512 | -49.9128
SØN | 150 | VEST | 2-phase | Min N-1 | 2036 | 295.4091 | 3.101 | 7.3276 | 7.1835 | -78.0753 | 3.0687 | 295.4091 | 2.742 | 6.8566 | 7.7059 | 24.4106 | 8.5022 | 24.3214 | 0.28089 | 1.7904 | -108.0753 | 1.7904 | -48.0753
SØN | 150 | ØST | 2-phase | Min N-1 | 2036 | 295.4091 | 3.101 | 7.3276 | 7.1835 | -78.0753 | 3.0687 | 295.4091 | 2.742 | 6.8566 | 7.7059 | 24.4106 | 8.5022 | 24.3214 | 0.28089 | 1.7904 | -108.0753 | 1.7904 | -48.0753
THY | 150 | S1 | 2-phase | Min N-1 | 2036 | 515.2521 | 5.4087 | 10.8705 | 13.3821 | -79.0905 | 5.3527 | 515.2521 | 1.4493 | 6.0854 | 2.7687 | 13.4912 | 3.4287 | 13.4947 | 0.45106 | 3.1227 | -109.0905 | 3.1227 | -49.0905
THY | 150 | S2 | 2-phase | Min N-1 | 2036 | 515.2521 | 5.4087 | 10.8705 | 13.3821 | -79.0905 | 5.3527 | 515.2521 | 1.4493 | 6.0854 | 2.7687 | 13.4912 | 3.4287 | 13.4947 | 0.45106 | 3.1227 | -109.0905 | 3.1227 | -49.0905
THØ | 150 | S1 | 2-phase | Min N-1 | 2036 | 453.364 | 4.7591 | 7.104 | 10.9667 | -78.4337 | 4.7172 | 453.364 | 2.8674 | 10.7957 | 3.9496 | 15.5447 | 5.0203 | 15.6079 | 0.69449 | 2.7477 | -108.4337 | 2.7477 | -48.4337
TRI | 150 | S1 | 2-phase | Min N-1 | 2036 | 1207.6043 | 12.6766 | 13.1203 | 31.4902 | -71.4733 | 12.5048 | 1207.6043 | 0.3004 | 1.8345 | 2.4134 | 5.3076 | 2.7747 | 5.291 | 0.34564 | 7.3188 | -101.4733 | 7.3188 | -41.4733
TRI | 150 | S2 | 2-phase | Min N-1 | 2036 | 1207.6043 | 12.6766 | 13.1203 | 31.4902 | -71.4733 | 12.5048 | 1207.6043 | 0.3004 | 1.8345 | 2.4134 | 5.3076 | 2.7747 | 5.291 | 0.34564 | 7.3188 | -101.4733 | 7.3188 | -41.4733
TUP | 150 | WA1 | 2-phase | Min N-1 | 2036 | 585.7654 | 6.1489 | 10.7677 | 15.1249 | -79.189 | 6.0859 | 585.7654 | 1.0137 | 5.5427 | 3.4054 | 10.882 | 3.7087 | 10.8513 | 0.50935 | 3.5501 | -109.189 | 3.5501 | -49.189
TUP | 150 | WA2 | 2-phase | Min N-1 | 2036 | 585.7654 | 6.1489 | 10.7677 | 15.1249 | -79.189 | 6.0859 | 585.7654 | 1.0137 | 5.5427 | 3.4054 | 10.882 | 3.7087 | 10.8513 | 0.50935 | 3.5501 | -109.189 | 3.5501 | -49.189
VIL | 150 | S1 | 2-phase | Min N-1 | 2036 | 565.1425 | 5.9325 | 10.3321 | 14.4244 | -80.1797 | 5.8761 | 565.1425 | 3.0277 | 5.2625 | 3.1888 | 12.1791 | 3.4673 | 12.2228 | 0.4321 | 3.4251 | -110.1797 | 3.4251 | -50.1797
VIL | 150 | S2 | 2-phase | Min N-1 | 2036 | 565.1425 | 5.9325 | 10.3321 | 14.4244 | -80.1797 | 5.8761 | 565.1425 | 3.0277 | 5.2625 | 3.1888 | 12.1791 | 3.4673 | 12.2228 | 0.4321 | 3.4251 | -110.1797 | 3.4251 | -50.1797
ÅBØ | 150 | S1 | 2-phase | Min N-1 | 2036 | 1037.9057 | 10.8952 | 15.5413 | 27.1613 | -74.7555 | 10.7586 | 1037.9057 | 1.6644 | 3.481 | 2.2368 | 6.4482 | 2.4116 | 6.4808 | 0.53984 | 6.2903 | -104.7555 | 6.2903 | -44.7555
ÅBØ | 150 | S2 | 2-phase | Min N-1 | 2036 | 1037.9057 | 10.8952 | 15.5413 | 27.1613 | -74.7555 | 10.7586 | 1037.9057 | 1.6644 | 3.481 | 2.2368 | 6.4482 | 2.4116 | 6.4808 | 0.53984 | 6.2903 | -104.7555 | 6.2903 | -44.7555
AHA | 220 | S1 | 2-phase | Min N-1 | 2036 | 354.4585 | 2.6463 | 11.7593 | 6.6471 | -82.8485 | 2.6232 | 354.4585 | 2.6263 | 10.7953 | 6.2533 | 40.8973 | 6.5097 | 41.0026 | 0.26396 | 1.5278 | -112.8485 | 1.5278 | -52.8485
TRI | 220 | S1 | 2-phase | Min N-1 | 2036 | 604.5344 | 4.5133 | 29.1985 | 12.1318 | -83.4461 | 4.4685 | 604.5344 | 3.9826 | 12.7891 | 3.1802 | 23.4516 | 3.4635 | 23.5354 | 0.54534 | 2.6058 | -113.4461 | 2.6058 | -53.4461
ASR | 400 | S1 | 2-phase | Min N-1 | 2036 | 2315.4324 | 10.0261 | 17.2709 | 25.7837 | -62.0303 | 9.7433 | 2315.4324 | 3.4198 | 13.3376 | 9.6204 | 16.3711 | 10.8359 | 17.1219 | 0.8147 | 5.7886 | -92.0303 | 5.7886 | -32.0303
ASR | 400 | S2 | 2-phase | Min N-1 | 2036 | 2315.4324 | 10.0261 | 17.2709 | 25.7837 | -62.0303 | 9.7433 | 2315.4324 | 3.4198 | 13.3376 | 9.6204 | 16.3711 | 10.8359 | 17.1219 | 0.8147 | 5.7886 | -92.0303 | 5.7886 | -32.0303
FVO | 400 | SFIK | 2-phase | Min N-1 | 2036 | 1437.0019 | 6.2224 | 16.9246 | 15.753 | -70.4065 | 6.0143 | 1437.0019 | 1.5564 | 14.6233 | 8.4487 | 30.6371 | 9.4316 | 31.5578 | 0.47731 | 3.5925 | -100.4065 | 3.5925 | -40.4065
KIN | 400 | S1 | 2-phase | Min N-1 | 2036 | 1236.9311 | 5.3561 | 15.6846 | 13.5182 | -71.8894 | 5.2029 | 1236.9311 | 9.2565 | 35.5855 | 9.0499 | 35.9959 | 10.6693 | 36.9084 | 0.9886 | 3.0923 | -101.8894 | 3.0923 | -41.8894
KIN | 400 | S2 | 2-phase | Min N-1 | 2036 | 1853.9295 | 8.0278 | 15.4574 | 20.2555 | -67.9847 | 7.7729 | 1853.9295 | 4.127 | 17.0368 | 7.6391 | 22.8755 | 8.4121 | 23.3544 | 0.74476 | 4.6348 | -97.9847 | 4.6348 | -37.9847
LAG | 400 | S1 | 2-phase | Min N-1 | 2036 | 2343.1311 | 10.1461 | 16.334 | 25.8386 | -65.4964 | 9.8119 | 2343.1311 | 1.6137 | 9.5249 | 6.8242 | 17.6485 | 7.1198 | 17.982 | 0.5397 | 5.8578 | -95.4964 | 5.8578 | -35.4964
LAG | 400 | S2 | 2-phase | Min N-1 | 2036 | 2343.1311 | 10.1461 | 16.334 | 25.8386 | -65.4964 | 9.8119 | 2343.1311 | 1.6137 | 9.5249 | 6.8242 | 17.6485 | 7.1198 | 17.982 | 0.5397 | 5.8578 | -95.4964 | 5.8578 | -35.4964
MKS | 400 | SFIK | 2-phase | Min N-1 | 2036 | 1176.6123 | 5.0949 | 12.5092 | 12.7898 | -74.1801 | 5.0274 | 1176.6123 | 1.4052 | 16.6494 | 13.3865 | 37.1517 | 16.2377 | 37.1082 | 0.44815 | 2.9415 | -104.1801 | 2.9415 | -44.1801
OVE | 400 | S1 | 2-phase | Min N-1 | 2036 | 1437.7279 | 6.2255 | 17.1329 | 15.7298 | -70.3182 | 6.0218 | 1437.7279 | 4.305 | 22.1764 | 8.2807 | 30.5575 | 9.552 | 31.4307 | 0.72573 | 3.5943 | -100.3182 | 3.5943 | -40.3182
OVE | 400 | S2 | 2-phase | Min N-1 | 2036 | 1437.7279 | 6.2255 | 17.1329 | 15.7298 | -70.3182 | 6.0218 | 1437.7279 | 4.305 | 22.1764 | 8.2807 | 30.5575 | 9.552 | 31.4307 | 0.72573 | 3.5943 | -100.3182 | 3.5943 | -40.3182
REV | 400 | S1- | 2-phase | Min N-1 | 2036 | 2876.707 | 12.4565 | 17.1025 | 31.9553 | -59.5744 | 12.0376 | 2876.707 | 1.9392 | 9.3439 | 7.3843 | 13.1766 | 8.2034 | 13.6942 | 0.70913 | 7.1918 | -89.5744 | 7.1918 | -29.5744
REV | 400 | S2 | 2-phase | Min N-1 | 2036 | 2876.707 | 12.4565 | 17.1025 | 31.9553 | -59.5744 | 12.0376 | 2876.707 | 1.9392 | 9.3439 | 7.3843 | 13.1766 | 8.2034 | 13.6942 | 0.70913 | 7.1918 | -89.5744 | 7.1918 | -29.5744
REV | 400 | S3 | 2-phase | Min N-1 | 2036 | 2876.707 | 12.4565 | 17.1025 | 31.9553 | -59.5744 | 12.0376 | 2876.707 | 1.9392 | 9.3439 | 7.3843 | 13.1766 | 8.2034 | 13.6942 | 0.70913 | 7.1918 | -89.5744 | 7.1918 | -29.5744
REV | 400 | S4 | 2-phase | Min N-1 | 2036 | 2876.707 | 12.4565 | 17.1025 | 31.9553 | -59.5744 | 12.0376 | 2876.707 | 1.9392 | 9.3439 | 7.3843 | 13.1766 | 8.2034 | 13.6942 | 0.70913 | 7.1918 | -89.5744 | 7.1918 | -29.5744
SVS | 400 | SFIK | 2-phase | Min N-1 | 2036 | 2096.8629 | 9.0797 | 15.6171 | 23.0917 | -67.3131 | 8.807 | 2096.8629 | 1.8534 | 11.8437 | 7.072 | 19.9337 | 7.217 | 20.2978 | 0.59415 | 5.2422 | -97.3131 | 5.2422 | -37.3131
TRI | 400 | S1 | 2-phase | Min N-1 | 2036 | 1289.1677 | 5.5823 | 12.7097 | 14.0241 | -72.5635 | 5.5038 | 1289.1677 | 1.6855 | 13.831 | 13.3846 | 33.4831 | 15.5571 | 33.4082 | 0.41307 | 3.2229 | -102.5635 | 3.2229 | -42.5635
TRI | 400 | S2 | 2-phase | Min N-1 | 2036 | 1289.1677 | 5.5823 | 12.7097 | 14.0241 | -72.5635 | 5.5038 | 1289.1677 | 1.6855 | 13.831 | 13.3846 | 33.4831 | 15.5571 | 33.4082 | 0.41307 | 3.2229 | -102.5635 | 3.2229 | -42.5635
ABS | 150 | WA1 | 2-phase | Min | 2037 | 806.7119 | 8.4683 | 10.1185 | 20.333 | -73.4171 | 8.3339 | 806.7119 | 1.0138 | 3.9846 | 2.2794 | 8.559 | 2.7848 | 8.5611 | 0.46555 | 4.8892 | -103.4171 | 4.8892 | -43.4171
ABS | 150 | WA2 | 2-phase | Min | 2037 | 806.7119 | 8.4683 | 10.1185 | 20.333 | -73.4171 | 8.3339 | 806.7119 | 1.0138 | 3.9846 | 2.2794 | 8.559 | 2.7848 | 8.5611 | 0.46555 | 4.8892 | -103.4171 | 4.8892 | -43.4171
ADL | 150 | S1 | 2-phase | Min | 2037 | 1248.5693 | 13.1066 | 13.5577 | 32.555 | -72.2148 | 12.9137 | 1248.5693 | 0.8216 | 1.9397 | 2.1506 | 5.2235 | 2.3302 | 5.259 | 0.37134 | 7.5671 | -102.2148 | 7.5671 | -42.2148
ADL | 150 | S2 | 2-phase | Min | 2037 | 1248.5693 | 13.1066 | 13.5577 | 32.555 | -72.2148 | 12.9137 | 1248.5693 | 0.8216 | 1.9397 | 2.1506 | 5.2235 | 2.3302 | 5.259 | 0.37134 | 7.5671 | -102.2148 | 7.5671 | -42.2148
ADL | 150 | S3 | 2-phase | Min | 2037 | 1248.5693 | 13.1066 | 13.5577 | 32.555 | -72.2148 | 12.9137 | 1248.5693 | 0.8216 | 1.9397 | 2.1506 | 5.2235 | 2.3302 | 5.259 | 0.37134 | 7.5671 | -102.2148 | 7.5671 | -42.2148
ALD | 150 | S1 | 2-phase | Min | 2037 | 1672.5931 | 17.5577 | 29.8839 | 46.7622 | -71.7468 | 17.2315 | 1672.5931 | 3.0216 | 6.7811 | 0.72988 | 4.0429 | 0.72658 | 4.0406 | 1.6773 | 10.1369 | -101.7468 | 10.1369 | -41.7468
ALD | 150 | S2 | 2-phase | Min | 2037 | 1672.5931 | 17.5577 | 29.8839 | 46.7622 | -71.7468 | 17.2315 | 1672.5931 | 3.0216 | 6.7811 | 0.72988 | 4.0429 | 0.72658 | 4.0406 | 1.6773 | 10.1369 | -101.7468 | 10.1369 | -41.7468
AND | 150 | S1 | 2-phase | Min | 2037 | 904.7401 | 9.4973 | 10.3707 | 23.1065 | -72.8256 | 9.3627 | 904.7401 | 0.65783 | 3.4165 | 1.5446 | 7.5139 | 1.9277 | 7.5331 | 0.45469 | 5.4833 | -102.8256 | 5.4833 | -42.8256
AND | 150 | S2 | 2-phase | Min | 2037 | 904.7401 | 9.4973 | 10.3707 | 23.1065 | -72.8256 | 9.3627 | 904.7401 | 0.65783 | 3.4165 | 1.5446 | 7.5139 | 1.9277 | 7.5331 | 0.45469 | 5.4833 | -102.8256 | 5.4833 | -42.8256
ASR | 150 | S2 | 2-phase | Min | 2037 | 1277.475 | 13.41 | 23.1738 | 34.598 | -74.4732 | 13.2025 | 1277.475 | 1.1914 | 1.3245 | 1.4561 | 5.2653 | 1.5503 | 5.3275 | 0.25155 | 7.7423 | -104.4732 | 7.7423 | -44.4732
BBR | 150 | S1 | 2-phase | Min | 2037 | 1135.0484 | 11.9149 | 17.059 | 30.705 | -72.9913 | 11.7367 | 1135.0484 | 1.2329 | 4.9417 | 1.0388 | 5.9603 | 1.0592 | 5.9634 | 0.8291 | 6.8791 | -102.9913 | 6.8791 | -42.9913
BBR | 150 | S2 | 2-phase | Min | 2037 | 1135.0484 | 11.9149 | 17.059 | 30.705 | -72.9913 | 11.7367 | 1135.0484 | 1.2329 | 4.9417 | 1.0388 | 5.9603 | 1.0592 | 5.9634 | 0.8291 | 6.8791 | -102.9913 | 6.8791 | -42.9913
BDK | 150 | S1 | 2-phase | Min | 2037 | 589.9515 | 6.1929 | 5.7132 | 13.6593 | -74.6257 | 6.1262 | 589.9515 | 2.828 | 10.1138 | 4.2823 | 11.2908 | 4.9436 | 11.3621 | 0.89575 | 3.5755 | -104.6257 | 3.5755 | -44.6257
BDK | 150 | S2 | 2-phase | Min | 2037 | 589.9515 | 6.1929 | 5.7132 | 13.6593 | -74.6257 | 6.1262 | 589.9515 | 2.828 | 10.1138 | 4.2823 | 11.2908 | 4.9436 | 11.3621 | 0.89575 | 3.5755 | -104.6257 | 3.5755 | -44.6257
BDR | 150 | S1 | 2-phase | Min | 2037 | 1030.4944 | 10.8174 | 15.0509 | 27.0278 | -74.1856 | 10.655 | 1030.4944 | 1.2823 | 6.1897 | 1.297 | 6.6449 | 1.861 | 6.705 | 0.9315 | 6.2454 | -104.1856 | 6.2454 | -44.1856
BDR | 150 | S2 | 2-phase | Min | 2037 | 1030.4944 | 10.8174 | 15.0509 | 27.0278 | -74.1856 | 10.655 | 1030.4944 | 1.2823 | 6.1897 | 1.297 | 6.6449 | 1.861 | 6.705 | 0.9315 | 6.2454 | -104.1856 | 6.2454 | -44.1856
BED | 150 | N | 2-phase | Min | 2037 | 773.4643 | 8.1193 | 9.2515 | 19.6358 | -77.2486 | 8.0261 | 773.4643 | 1.6548 | 2.2993 | 2.9004 | 8.712 | 3.0012 | 8.7558 | 0.26393 | 4.6877 | -107.2486 | 4.6877 | -47.2486
BED | 150 | S | 2-phase | Min | 2037 | 773.4643 | 8.1193 | 9.2515 | 19.6358 | -77.2486 | 8.0261 | 773.4643 | 1.6548 | 2.2993 | 2.9004 | 8.712 | 3.0012 | 8.7558 | 0.26393 | 4.6877 | -107.2486 | 4.6877 | -47.2486
BIL | 150 | S1 | 2-phase | Min | 2037 | 914.4382 | 9.5991 | 10.4103 | 23.5261 | -75.3348 | 9.481 | 914.4382 | 1.7069 | 2.3105 | 2.6824 | 7.2347 | 2.8465 | 7.2673 | 0.31937 | 5.542 | -105.3348 | 5.542 | -45.3348
BIL | 150 | S2 | 2-phase | Min | 2037 | 914.4382 | 9.5991 | 10.4103 | 23.5261 | -75.3348 | 9.481 | 914.4382 | 1.7069 | 2.3105 | 2.6824 | 7.2347 | 2.8465 | 7.2673 | 0.31937 | 5.542 | -105.3348 | 5.542 | -45.3348
BJH | 150 | S1 | 2-phase | Min | 2037 | 950.4669 | 9.9773 | 10.2073 | 24.3384 | -75.6073 | 9.8511 | 950.4669 | 2.3503 | 3.1278 | 2.3931 | 6.9767 | 2.5462 | 7.0302 | 0.44832 | 5.7604 | -105.6073 | 5.7604 | -45.6073
BJH | 150 | S2 | 2-phase | Min | 2037 | 950.4669 | 9.9773 | 10.2073 | 24.3384 | -75.6073 | 9.8511 | 950.4669 | 2.3503 | 3.1278 | 2.3931 | 6.9767 | 2.5462 | 7.0302 | 0.44832 | 5.7604 | -105.6073 | 5.7604 | -45.6073
DNF | 150 | S1 | 2-phase | Min | 2037 | 546.7845 | 5.7397 | 8.131 | 13.6315 | -74.7927 | 5.6661 | 546.7845 | 2.0665 | 5.7855 | 2.7687 | 12.9578 | 3.3282 | 12.9149 | 0.44648 | 3.3138 | -104.7927 | 3.3138 | -44.7927
DNF | 150 | S2 | 2-phase | Min | 2037 | 546.7845 | 5.7397 | 8.131 | 13.6315 | -74.7927 | 5.6661 | 546.7845 | 2.0665 | 5.7855 | 2.7687 | 12.9578 | 3.3282 | 12.9149 | 0.44648 | 3.3138 | -104.7927 | 3.3138 | -44.7927
DYB | 150 | SA | 2-phase | Min | 2037 | 452.6065 | 4.7511 | 7.0713 | 10.8665 | -78.831 | 4.7053 | 452.6065 | 2.496 | 12.6343 | 5.184 | 14.3398 | 5.1769 | 14.424 | 0.88107 | 2.7431 | -108.831 | 2.7431 | -48.831
DYB | 150 | SB | 2-phase | Min | 2037 | 452.6065 | 4.7511 | 7.0713 | 10.8665 | -78.831 | 4.7053 | 452.6065 | 2.496 | 12.6343 | 5.184 | 14.3398 | 5.1769 | 14.424 | 0.88107 | 2.7431 | -108.831 | 2.7431 | -48.831
EDR | 150 | SV | 2-phase | Min | 2037 | 1084.33 | 11.3825 | 29.4373 | 30.5222 | -75.2677 | 11.2245 | 1084.33 | 0.69928 | 3.0687 | 1.4762 | 6.3168 | 1.5119 | 6.3636 | 0.4858 | 6.5717 | -105.2677 | 6.5717 | -45.2677
EDR | 150 | SØ | 2-phase | Min | 2037 | 1084.33 | 11.3825 | 29.4373 | 30.5222 | -75.2677 | 11.2245 | 1084.33 | 0.69928 | 3.0687 | 1.4762 | 6.3168 | 1.5119 | 6.3636 | 0.4858 | 6.5717 | -105.2677 | 6.5717 | -45.2677
EDR | 150 | SØ2 | 2-phase | Min | 2037 | 675.6564 | 7.0926 | 33.5257 | 19.1663 | -79.3369 | 7.0108 | 675.6564 | 1.6349 | 10.2183 | 1.0947 | 10.2615 | 1.1272 | 10.3123 | 0.9958 | 4.0949 | -109.3369 | 4.0949 | -49.3369
ENB | 150 | WA1 | 2-phase | Min | 2037 | 578.4337 | 6.072 | 12.8465 | 15.2956 | -80.9538 | 6.0086 | 578.4337 | 4.5639 | 3.9293 | 2.2728 | 11.7385 | 2.3356 | 11.796 | 0.33474 | 3.5057 | -110.9538 | 3.5057 | -50.9538
ENB | 150 | WA2 | 2-phase | Min | 2037 | 578.4337 | 6.072 | 12.8465 | 15.2956 | -80.9538 | 6.0086 | 578.4337 | 4.5639 | 3.9293 | 2.2728 | 11.7385 | 2.3356 | 11.796 | 0.33474 | 3.5057 | -110.9538 | 3.5057 | -50.9538
EST | 150 | SFIK | 2-phase | Min | 2037 | 857.0046 | 8.9962 | 21.9271 | 23.752 | -76.4287 | 8.8841 | 857.0046 | 1.3847 | 3.8569 | 1.8164 | 8.0305 | 1.8532 | 8.0767 | 0.48029 | 5.194 | -106.4287 | 5.194 | -46.4287
FER | 150 | S1 | 2-phase | Min | 2037 | 1272.3368 | 13.3561 | 15.9481 | 33.3342 | -72.3718 | 13.1575 | 1272.3368 | 0.96959 | 2.1813 | 2.0614 | 5.1357 | 2.2489 | 5.1731 | 0.42473 | 7.7111 | -102.3718 | 7.7111 | -42.3718
FER | 150 | S2 | 2-phase | Min | 2037 | 1272.3368 | 13.3561 | 15.9481 | 33.3342 | -72.3718 | 13.1575 | 1272.3368 | 0.96959 | 2.1813 | 2.0614 | 5.1357 | 2.2489 | 5.1731 | 0.42473 | 7.7111 | -102.3718 | 7.7111 | -42.3718
FGD | 150 | S1 | 2-phase | Min | 2037 | 1292.7486 | 13.5703 | 20.4351 | 34.42 | -71.1983 | 13.2594 | 1292.7486 | 0.30558 | 1.4786 | 1.6924 | 5.0717 | 1.7944 | 5.1314 | 0.29154 | 7.8348 | -101.1983 | 7.8348 | -41.1983
FGD | 150 | S2 | 2-phase | Min | 2037 | 1292.7486 | 13.5703 | 20.4351 | 34.42 | -71.1983 | 13.2594 | 1292.7486 | 0.30558 | 1.4786 | 1.6924 | 5.0717 | 1.7944 | 5.1314 | 0.29154 | 7.8348 | -101.1983 | 7.8348 | -41.1983
FGV | 150 | WA1 | 2-phase | Min | 2037 | 1265.7588 | 13.287 | 19.5856 | 33.5998 | -71.325 | 12.9875 | 1265.7588 | 0.39447 | 1.5324 | 1.7233 | 5.184 | 1.8261 | 5.2433 | 0.2956 | 7.6713 | -101.325 | 7.6713 | -41.325
FGV | 150 | WA2 | 2-phase | Min | 2037 | 1265.7588 | 13.287 | 19.5856 | 33.5998 | -71.325 | 12.9875 | 1265.7588 | 0.39447 | 1.5324 | 1.7233 | 5.184 | 1.8261 | 5.2433 | 0.2956 | 7.6713 | -101.325 | 7.6713 | -41.325
FOU | 150 | WA1 | 2-phase | Min | 2037 | 1555.1884 | 16.3252 | 18.6355 | 41.3125 | -69.7521 | 16.0473 | 1555.1884 | 1.2973 | 2.5102 | 1.8313 | 4.1213 | 1.9681 | 4.1861 | 0.60906 | 9.4254 | -99.7521 | 9.4254 | -39.7521
FOU | 150 | WA10 | 2-phase | Min | 2037 | 1555.1884 | 16.3252 | 18.6355 | 41.3125 | -69.7521 | 16.0473 | 1555.1884 | 1.2973 | 2.5102 | 1.8313 | 4.1213 | 1.9681 | 4.1861 | 0.60906 | 9.4254 | -99.7521 | 9.4254 | -39.7521
FOU | 150 | WA2 | 2-phase | Min | 2037 | 1555.1884 | 16.3252 | 18.6355 | 41.3125 | -69.7521 | 16.0473 | 1555.1884 | 1.2973 | 2.5102 | 1.8313 | 4.1213 | 1.9681 | 4.1861 | 0.60906 | 9.4254 | -99.7521 | 9.4254 | -39.7521
FOU | 150 | WA3 | 2-phase | Min | 2037 | 1555.1884 | 16.3252 | 18.6355 | 41.3125 | -69.7521 | 16.0473 | 1555.1884 | 1.2973 | 2.5102 | 1.8313 | 4.1213 | 1.9681 | 4.1861 | 0.60906 | 9.4254 | -99.7521 | 9.4254 | -39.7521
FOU | 150 | WA4 | 2-phase | Min | 2037 | 1555.1884 | 16.3252 | 18.6355 | 41.3125 | -69.7521 | 16.0473 | 1555.1884 | 1.2973 | 2.5102 | 1.8313 | 4.1213 | 1.9681 | 4.1861 | 0.60906 | 9.4254 | -99.7521 | 9.4254 | -39.7521
FOU | 150 | WA5 | 2-phase | Min | 2037 | 1555.1884 | 16.3252 | 18.6355 | 41.3125 | -69.7521 | 16.0473 | 1555.1884 | 1.2973 | 2.5102 | 1.8313 | 4.1213 | 1.9681 | 4.1861 | 0.60906 | 9.4254 | -99.7521 | 9.4254 | -39.7521
FOU | 150 | WA6 | 2-phase | Min | 2037 | 1555.1884 | 16.3252 | 18.6355 | 41.3125 | -69.7521 | 16.0473 | 1555.1884 | 1.2973 | 2.5102 | 1.8313 | 4.1213 | 1.9681 | 4.1861 | 0.60906 | 9.4254 | -99.7521 | 9.4254 | -39.7521
FOU | 150 | WA7 | 2-phase | Min | 2037 | 1555.1884 | 16.3252 | 18.6355 | 41.3125 | -69.7521 | 16.0473 | 1555.1884 | 1.2973 | 2.5102 | 1.8313 | 4.1213 | 1.9681 | 4.1861 | 0.60906 | 9.4254 | -99.7521 | 9.4254 | -39.7521
FOU | 150 | WA8 | 2-phase | Min | 2037 | 1555.1884 | 16.3252 | 18.6355 | 41.3125 | -69.7521 | 16.0473 | 1555.1884 | 1.2973 | 2.5102 | 1.8313 | 4.1213 | 1.9681 | 4.1861 | 0.60906 | 9.4254 | -99.7521 | 9.4254 | -39.7521
FOU | 150 | WA9 | 2-phase | Min | 2037 | 1555.1884 | 16.3252 | 18.6355 | 41.3125 | -69.7521 | 16.0473 | 1555.1884 | 1.2973 | 2.5102 | 1.8313 | 4.1213 | 1.9681 | 4.1861 | 0.60906 | 9.4254 | -99.7521 | 9.4254 | -39.7521
FRD | 150 | S1 | 2-phase | Min | 2037 | 830.1165 | 8.714 | 9.9848 | 20.4402 | -74.903 | 8.6097 | 830.1165 | 3.1176 | 5.3952 | 2.817 | 8.1236 | 3.3731 | 8.1808 | 0.66414 | 5.031 | -104.903 | 5.031 | -44.903
FRD | 150 | S2 | 2-phase | Min | 2037 | 830.1165 | 8.714 | 9.9848 | 20.4402 | -74.903 | 8.6097 | 830.1165 | 3.1176 | 5.3952 | 2.817 | 8.1236 | 3.3731 | 8.1808 | 0.66414 | 5.031 | -104.903 | 5.031 | -44.903
FRT | 150 | S1 | 2-phase | Min | 2037 | 767.0326 | 8.0518 | 9.3964 | 19.3505 | -77.4733 | 7.96 | 767.0326 | 2.4658 | 3.1042 | 2.9176 | 8.8309 | 3.1147 | 8.8707 | 0.35152 | 4.6487 | -107.4733 | 4.6487 | -47.4733
FRT | 150 | S2 | 2-phase | Min | 2037 | 767.0326 | 8.0518 | 9.3964 | 19.3505 | -77.4733 | 7.96 | 767.0326 | 2.4658 | 3.1042 | 2.9176 | 8.8309 | 3.1147 | 8.8707 | 0.35152 | 4.6487 | -107.4733 | 4.6487 | -47.4733
FVO | 150 | S1 | 2-phase | Min | 2037 | 1260.0217 | 13.2268 | 14.0484 | 33.0011 | -70.7861 | 12.9335 | 1260.0217 | 0.75553 | 1.6162 | 1.8049 | 5.2005 | 1.919 | 5.2534 | 0.31077 | 7.6365 | -100.7861 | 7.6365 | -40.7861
FVO | 150 | S2 | 2-phase | Min | 2037 | 1260.0217 | 13.2268 | 14.0484 | 33.0011 | -70.7861 | 12.9335 | 1260.0217 | 0.75553 | 1.6162 | 1.8049 | 5.2005 | 1.919 | 5.2534 | 0.31077 | 7.6365 | -100.7861 | 7.6365 | -40.7861
GRP | 150 | S1 | 2-phase | Min | 2037 | 1080.4972 | 11.3423 | 15.0359 | 28.3609 | -73.6823 | 11.1343 | 1080.4972 | 1.4718 | 1.5281 | 1.7872 | 6.1282 | 1.8701 | 6.1782 | 0.24936 | 6.5485 | -103.6823 | 6.5485 | -43.6823
GRP | 150 | S2 | 2-phase | Min | 2037 | 1080.4972 | 11.3423 | 15.0359 | 28.3609 | -73.6823 | 11.1343 | 1080.4972 | 1.4718 | 1.5281 | 1.7872 | 6.1282 | 1.8701 | 6.1782 | 0.24936 | 6.5485 | -103.6823 | 6.5485 | -43.6823
GYD | 150 | S1 | 2-phase | Min | 2037 | 662.6223 | 6.9557 | 7.759 | 16.3611 | -73.0986 | 6.8588 | 662.6223 | 1.7247 | 4.8371 | 2.5414 | 10.6556 | 3.1052 | 10.6081 | 0.45395 | 4.0159 | -103.0986 | 4.0159 | -43.0986
GYD | 150 | S2 | 2-phase | Min | 2037 | 662.6223 | 6.9557 | 7.759 | 16.3611 | -73.0986 | 6.8588 | 662.6223 | 1.7247 | 4.8371 | 2.5414 | 10.6556 | 3.1052 | 10.6081 | 0.45395 | 4.0159 | -103.0986 | 4.0159 | -43.0986
HAS | 150 | SK1 | 2-phase | Min | 2037 | 1099.1421 | 11.538 | 11.5897 | 28.5105 | -74.2299 | 11.3754 | 1099.1421 | 1.1337 | 4.4156 | 2.0723 | 6.0419 | 2.57 | 6.06 | 0.73084 | 6.6615 | -104.2299 | 6.6615 | -44.2299
HAS | 150 | SK2 | 2-phase | Min | 2037 | 1099.1421 | 11.538 | 11.5897 | 28.5105 | -74.2299 | 11.3754 | 1099.1421 | 1.1337 | 4.4156 | 2.0723 | 6.0419 | 2.57 | 6.06 | 0.73084 | 6.6615 | -104.2299 | 6.6615 | -44.2299
HAT | 150 | SK1 | 2-phase | Min | 2037 | 1089.3685 | 11.4354 | 11.6621 | 28.1958 | -74.1471 | 11.2655 | 1089.3685 | 1.9167 | 4.7342 | 1.8303 | 6.0785 | 2.3021 | 6.0898 | 0.77885 | 6.6022 | -104.1471 | 6.6022 | -44.1471
HAT | 150 | SK2 | 2-phase | Min | 2037 | 1089.3685 | 11.4354 | 11.6621 | 28.1958 | -74.1471 | 11.2655 | 1089.3685 | 1.9167 | 4.7342 | 1.8303 | 6.0785 | 2.3021 | 6.0898 | 0.77885 | 6.6022 | -104.1471 | 6.6022 | -44.1471
HESV | 150 | NORD | 2-phase | Min | 2037 | 1217.6786 | 12.7823 | 14.7474 | 32.3502 | -73.8535 | 12.5944 | 1217.6786 | 1.8297 | 2.6233 | 1.7359 | 5.4511 | 1.8012 | 5.5095 | 0.48124 | 7.3799 | -103.8535 | 7.3799 | -43.8535
HESV | 150 | SYD | 2-phase | Min | 2037 | 1217.6786 | 12.7823 | 14.7474 | 32.3502 | -73.8535 | 12.5944 | 1217.6786 | 1.8297 | 2.6233 | 1.7359 | 5.4511 | 1.8012 | 5.5095 | 0.48124 | 7.3799 | -103.8535 | 7.3799 | -43.8535
HNB | 150 | S1 | 2-phase | Min | 2037 | 1015.763 | 10.6627 | 10.7375 | 26.1275 | -75.1942 | 10.521 | 1015.763 | 1.4565 | 5.1036 | 2.1607 | 6.6253 | 2.723 | 6.6495 | 0.77032 | 6.1561 | -105.1942 | 6.1561 | -45.1942
HNB | 150 | S2 | 2-phase | Min | 2037 | 1015.763 | 10.6627 | 10.7375 | 26.1275 | -75.1942 | 10.521 | 1015.763 | 1.4565 | 5.1036 | 2.1607 | 6.6253 | 2.723 | 6.6495 | 0.77032 | 6.1561 | -105.1942 | 6.1561 | -45.1942
HOD | 150 | SØ | 2-phase | Min | 2037 | 767.9674 | 8.0616 | 16.4344 | 20.8093 | -76.4682 | 7.9647 | 767.9674 | 0.87353 | 3.4493 | 2.0213 | 9.0152 | 2.0579 | 9.062 | 0.38261 | 4.6543 | -106.4682 | 4.6543 | -46.4682
HRA | 150 | S1 | 2-phase | Min | 2037 | 466.898 | 4.9012 | 4.4746 | 10.4951 | -70.967 | 4.8488 | 466.898 | 16.9007 | 15.0783 | 4.7419 | 14.4127 | 4.7787 | 14.4592 | 1.0462 | 2.8297 | -100.967 | 2.8297 | -40.967
HRB | 150 | S1 | 2-phase | Min | 2037 | 307.3643 | 3.2265 | 3.6923 | 6.6174 | -68.2902 | 3.1945 | 307.3643 | 9.1875 | 16.9267 | 7.039 | 22.0476 | 7.0715 | 22.1003 | 0.76774 | 1.8628 | -98.2902 | 1.8628 | -38.2902
HSK | 150 | S1 | 2-phase | Min | 2037 | 1053.4986 | 11.0589 | 11.656 | 27.3593 | -74.9678 | 10.9067 | 1053.4986 | 1.1636 | 4.4393 | 2.0868 | 6.3265 | 2.5778 | 6.3459 | 0.7017 | 6.3848 | -104.9678 | 6.3848 | -44.9678
HSK | 150 | S2 | 2-phase | Min | 2037 | 1053.4986 | 11.0589 | 11.656 | 27.3593 | -74.9678 | 10.9067 | 1053.4986 | 1.1636 | 4.4393 | 2.0868 | 6.3265 | 2.5778 | 6.3459 | 0.7017 | 6.3848 | -104.9678 | 6.3848 | -44.9678
HSTV | 150 | S1--$ | 2-phase | Min | 2037 | 1011.3609 | 10.6165 | 12.6732 | 26.4739 | -75.4076 | 10.4637 | 1011.3609 | 2.1488 | 4.4567 | 1.9076 | 6.481 | 2.227 | 6.4957 | 0.68765 | 6.1295 | -105.4076 | 6.1295 | -45.4076
HSTV | 150 | S2--$ | 2-phase | Min | 2037 | 1011.3609 | 10.6165 | 12.6732 | 26.4739 | -75.4076 | 10.4637 | 1011.3609 | 2.1488 | 4.4567 | 1.9076 | 6.481 | 2.227 | 6.4957 | 0.68765 | 6.1295 | -105.4076 | 6.1295 | -45.4076
HVO | 150 | S1 | 2-phase | Min | 2037 | 1101.8748 | 11.5667 | 10.5171 | 28.1267 | -72.8213 | 11.408 | 1101.8748 | 1.0622 | 3.6934 | 2.3824 | 5.9574 | 2.6682 | 5.9677 | 0.61997 | 6.678 | -102.8213 | 6.678 | -42.8213
HVO | 150 | S2 | 2-phase | Min | 2037 | 1101.8748 | 11.5667 | 10.5171 | 28.1267 | -72.8213 | 11.408 | 1101.8748 | 1.0622 | 3.6934 | 2.3824 | 5.9574 | 2.6682 | 5.9677 | 0.61997 | 6.678 | -102.8213 | 6.678 | -42.8213
HVV | 150 | S1 | 2-phase | Min | 2037 | 1206.5021 | 12.665 | 12.9981 | 31.3365 | -72.6241 | 12.4823 | 1206.5021 | 0.99854 | 2.0923 | 2.1934 | 5.4251 | 2.3748 | 5.4613 | 0.38567 | 7.3121 | -102.6241 | 7.3121 | -42.6241
HVV | 150 | S2 | 2-phase | Min | 2037 | 1206.5021 | 12.665 | 12.9981 | 31.3365 | -72.6241 | 12.4823 | 1206.5021 | 0.99854 | 2.0923 | 2.1934 | 5.4251 | 2.3748 | 5.4613 | 0.38567 | 7.3121 | -102.6241 | 7.3121 | -42.6241
HØN | 150 | S1 | 2-phase | Min | 2037 | 944.3819 | 9.9134 | 10.9364 | 24.2898 | -76.1406 | 9.7831 | 944.3819 | 1.0552 | 5.8078 | 2.0298 | 7.1602 | 2.7073 | 7.1906 | 0.81112 | 5.7235 | -106.1406 | 5.7235 | -46.1406
HØN | 150 | S2 | 2-phase | Min | 2037 | 944.3819 | 9.9134 | 10.9364 | 24.2898 | -76.1406 | 9.7831 | 944.3819 | 1.0552 | 5.8078 | 2.0298 | 7.1602 | 2.7073 | 7.1906 | 0.81112 | 5.7235 | -106.1406 | 5.7235 | -46.1406
IDU | 150 | N | 2-phase | Min | 2037 | 1474.1717 | 15.4748 | 20.8749 | 40.1803 | -72.3385 | 15.2227 | 1474.1717 | 0.53422 | 1.4089 | 1.5712 | 4.4729 | 1.6358 | 4.5324 | 0.31498 | 8.9344 | -102.3385 | 8.9344 | -42.3385
IDU | 150 | N1 | 2-phase | Min | 2037 | 1474.1717 | 15.4748 | 20.8749 | 40.1803 | -72.3385 | 15.2227 | 1474.1717 | 0.53422 | 1.4089 | 1.5712 | 4.4729 | 1.6358 | 4.5324 | 0.31498 | 8.9344 | -102.3385 | 8.9344 | -42.3385
IDU | 150 | S | 2-phase | Min | 2037 | 1474.1717 | 15.4748 | 20.8749 | 40.1803 | -72.3385 | 15.2227 | 1474.1717 | 0.53422 | 1.4089 | 1.5712 | 4.4729 | 1.6358 | 4.5324 | 0.31498 | 8.9344 | -102.3385 | 8.9344 | -42.3385
IDU | 150 | S1 | 2-phase | Min | 2037 | 1474.1717 | 15.4748 | 20.8749 | 40.1803 | -72.3385 | 15.2227 | 1474.1717 | 0.53422 | 1.4089 | 1.5712 | 4.4729 | 1.6358 | 4.5324 | 0.31498 | 8.9344 | -102.3385 | 8.9344 | -42.3385
KAE | 150 | N | 2-phase | Min | 2037 | 856.3841 | 8.9897 | 21.898 | 23.7327 | -76.4844 | 8.8775 | 856.3841 | 1.1522 | 3.6454 | 1.8 | 8.0579 | 1.8366 | 8.1043 | 0.4524 | 5.1902 | -106.4844 | 5.1902 | -46.4844
KAE | 150 | S | 2-phase | Min | 2037 | 856.3841 | 8.9897 | 21.898 | 23.7327 | -76.4844 | 8.8775 | 856.3841 | 1.1522 | 3.6454 | 1.8 | 8.0579 | 1.8366 | 8.1043 | 0.4524 | 5.1902 | -106.4844 | 5.1902 | -46.4844
KAG | 150 | S1 | 2-phase | Min | 2037 | 1091.4855 | 11.4576 | 12.3884 | 28.2874 | -74.6619 | 11.3016 | 1091.4855 | 2.158 | 4.0168 | 2.1476 | 6.0577 | 2.4324 | 6.1005 | 0.66309 | 6.6151 | -104.6619 | 6.6151 | -44.6619
KAS | 150 | SA | 2-phase | Min | 2037 | 1853.5448 | 19.4572 | 28.2751 | 51.2781 | -70.3655 | 19.0271 | 1853.5448 | 0.32435 | 2.9256 | 0.77095 | 3.6901 | 0.78209 | 3.6889 | 0.7928 | 11.2336 | -100.3655 | 11.2336 | -40.3655
KAS | 150 | SB | 2-phase | Min | 2037 | 1853.5448 | 19.4572 | 28.2751 | 51.2781 | -70.3655 | 19.0271 | 1853.5448 | 0.32435 | 2.9256 | 0.77095 | 3.6901 | 0.78209 | 3.6889 | 0.7928 | 11.2336 | -100.3655 | 11.2336 | -40.3655
KAS | 150 | SC | 2-phase | Min | 2037 | 1853.5448 | 19.4572 | 28.2751 | 51.2781 | -70.3655 | 19.0271 | 1853.5448 | 0.32435 | 2.9256 | 0.77095 | 3.6901 | 0.78209 | 3.6889 | 0.7928 | 11.2336 | -100.3655 | 11.2336 | -40.3655
KBB | 150 | SFIK | 2-phase | Min | 2037 | 871.292 | 9.1462 | 7.5697 | 21.2014 | -74.4389 | 9.0326 | 871.292 | 4.5615 | 5.805 | 2.7864 | 7.5527 | 3.0717 | 7.5936 | 0.7686 | 5.2806 | -104.4389 | 5.2806 | -44.4389
KIN | 150 | S1 | 2-phase | Min | 2037 | 1060.13 | 11.1285 | 22.6439 | 27.9194 | -73.9821 | 10.9268 | 1060.13 | 1.3767 | 1.2961 | 1.7596 | 6.2745 | 1.8416 | 6.3259 | 0.20656 | 6.425 | -103.9821 | 6.425 | -43.9821
KIN | 150 | S2 | 2-phase | Min | 2037 | 1060.13 | 11.1285 | 22.6439 | 27.9194 | -73.9821 | 10.9268 | 1060.13 | 1.3767 | 1.2961 | 1.7596 | 6.2745 | 1.8416 | 6.3259 | 0.20656 | 6.425 | -103.9821 | 6.425 | -43.9821
KLF | 150 | WA1 | 2-phase | Min | 2037 | 944.8665 | 9.9185 | 11.0065 | 24.045 | -75.2035 | 9.7938 | 944.8665 | 1.6525 | 2.7899 | 2.5794 | 7.1085 | 2.8412 | 7.1482 | 0.39247 | 5.7265 | -105.2035 | 5.7265 | -45.2035
KLF | 150 | WA2 | 2-phase | Min | 2037 | 944.8665 | 9.9185 | 11.0065 | 24.045 | -75.2035 | 9.7938 | 944.8665 | 1.6525 | 2.7899 | 2.5794 | 7.1085 | 2.8412 | 7.1482 | 0.39247 | 5.7265 | -105.2035 | 5.7265 | -45.2035
KNA | 150 | S1 | 2-phase | Min | 2037 | 1222.4116 | 12.832 | 13.0054 | 31.9447 | -73.3839 | 12.629 | 1222.4116 | 2.4283 | 4.2012 | 1.5289 | 5.4784 | 1.8651 | 5.5169 | 0.76687 | 7.4086 | -103.3839 | 7.4086 | -43.3839
KNA | 150 | S2 | 2-phase | Min | 2037 | 1222.4116 | 12.832 | 13.0054 | 31.9447 | -73.3839 | 12.629 | 1222.4116 | 2.4283 | 4.2012 | 1.5289 | 5.4784 | 1.8651 | 5.5169 | 0.76687 | 7.4086 | -103.3839 | 7.4086 | -43.3839
LAG | 150 | S1 | 2-phase | Min | 2037 | 1375.4318 | 14.4383 | 23.9586 | 37.0461 | -73.1855 | 14.1833 | 1375.4318 | 0.42551 | 2.6491 | 1.208 | 4.8547 | 1.3847 | 4.917 | 0.54567 | 8.336 | -103.1855 | 8.336 | -43.1855
LAG | 150 | S2 | 2-phase | Min | 2037 | 1211.6014 | 12.7185 | 26.206 | 33.1758 | -75.1581 | 12.507 | 1211.6014 | 0.92284 | 4.1094 | 1.4139 | 5.389 | 1.5193 | 5.4401 | 0.76254 | 7.343 | -105.1581 | 7.343 | -45.1581
LKR | 150 | S2 | 2-phase | Min | 2037 | 957.7972 | 10.0543 | 14.5177 | 25.4842 | -76.4238 | 9.9239 | 957.7972 | 2.3 | 3.9794 | 1.7442 | 7.037 | 1.7968 | 7.0948 | 0.56549 | 5.8048 | -106.4238 | 5.8048 | -46.4238
LKR | 150 | SØ | 2-phase | Min | 2037 | 957.7972 | 10.0543 | 14.5177 | 25.4842 | -76.4238 | 9.9239 | 957.7972 | 2.3 | 3.9794 | 1.7442 | 7.037 | 1.7968 | 7.0948 | 0.56549 | 5.8048 | -106.4238 | 5.8048 | -46.4238
LOL | 150 | S1- | 2-phase | Min | 2037 | 1011.5252 | 10.6183 | 11.0709 | 26.0258 | -74.9594 | 10.4806 | 1011.5252 | 2.8208 | 3.9557 | 2.2499 | 6.6686 | 2.6644 | 6.6808 | 0.59319 | 6.1305 | -104.9594 | 6.1305 | -44.9594
LOL | 150 | S2- | 2-phase | Min | 2037 | 1011.5252 | 10.6183 | 11.0709 | 26.0258 | -74.9594 | 10.4806 | 1011.5252 | 2.8208 | 3.9557 | 2.2499 | 6.6686 | 2.6644 | 6.6808 | 0.59319 | 6.1305 | -104.9594 | 6.1305 | -44.9594
LYK | 150 | NORD | 2-phase | Min | 2037 | 920.6313 | 9.6641 | 23.3729 | 25.609 | -75.9344 | 9.5398 | 920.6313 | 1.0205 | 3.4671 | 1.741 | 7.4631 | 1.7777 | 7.5094 | 0.46456 | 5.5796 | -105.9344 | 5.5796 | -45.9344
LYK | 150 | SYD | 2-phase | Min | 2037 | 920.6313 | 9.6641 | 23.3729 | 25.609 | -75.9344 | 9.5398 | 920.6313 | 1.0205 | 3.4671 | 1.741 | 7.4631 | 1.7777 | 7.5094 | 0.46456 | 5.5796 | -105.9344 | 5.5796 | -45.9344
MAG | 150 | NORD | 2-phase | Min | 2037 | 750.7479 | 7.8808 | 8.1101 | 18.8214 | -71.8047 | 7.7747 | 750.7479 | 2.0155 | 9.5314 | 1.7127 | 9.2558 | 2.4705 | 9.204 | 1.0298 | 4.55 | -101.8047 | 4.55 | -41.8047
MAG | 150 | SYD | 2-phase | Min | 2037 | 750.7479 | 7.8808 | 8.1101 | 18.8214 | -71.8047 | 7.7747 | 750.7479 | 2.0155 | 9.5314 | 1.7127 | 9.2558 | 2.4705 | 9.204 | 1.0298 | 4.55 | -101.8047 | 4.55 | -41.8047
MAL | 150 | S1 | 2-phase | Min | 2037 | 1194.8502 | 12.5427 | 15.4724 | 31.4312 | -74.0956 | 12.3539 | 1194.8502 | 1.1557 | 4.8095 | 1.782 | 5.5575 | 2.2119 | 5.61 | 0.86541 | 7.2415 | -104.0956 | 7.2415 | -44.0956
MAL | 150 | S2 | 2-phase | Min | 2037 | 1194.8502 | 12.5427 | 15.4724 | 31.4312 | -74.0956 | 12.3539 | 1194.8502 | 1.1557 | 4.8095 | 1.782 | 5.5575 | 2.2119 | 5.61 | 0.86541 | 7.2415 | -104.0956 | 7.2415 | -44.0956
MES | 150 | SK1 | 2-phase | Min | 2037 | 637.3654 | 6.6906 | 5.4229 | 14.6988 | -74.2613 | 6.6147 | 637.3654 | 0.41276 | 3.2445 | 4.046 | 10.24 | 4.2576 | 10.3177 | 0.31684 | 3.8628 | -104.2613 | 3.8628 | -44.2613
MES | 150 | SK2 | 2-phase | Min | 2037 | 637.3654 | 6.6906 | 5.4229 | 14.6988 | -74.2613 | 6.6147 | 637.3654 | 0.41276 | 3.2445 | 4.046 | 10.24 | 4.2576 | 10.3177 | 0.31684 | 3.8628 | -104.2613 | 3.8628 | -44.2613
MKS | 150 | S1 | 2-phase | Min | 2037 | 1181.6856 | 12.4045 | 12.378 | 30.7466 | -73.4023 | 12.2227 | 1181.6856 | 0.50715 | 3.7607 | 1.9877 | 5.6115 | 2.4419 | 5.6578 | 0.67017 | 7.1617 | -103.4023 | 7.1617 | -43.4023
MKS | 150 | S2 | 2-phase | Min | 2037 | 1181.6856 | 12.4045 | 12.378 | 30.7466 | -73.4023 | 12.2227 | 1181.6856 | 0.50715 | 3.7607 | 1.9877 | 5.6115 | 2.4419 | 5.6578 | 0.67017 | 7.1617 | -103.4023 | 7.1617 | -43.4023
MLP | 150 | S1 | 2-phase | Min | 2037 | 1091.2895 | 11.4556 | 11.4124 | 28.252 | -74.3486 | 11.2951 | 1091.2895 | 1.0397 | 5.0773 | 2.0272 | 6.1284 | 2.603 | 6.1703 | 0.82849 | 6.6139 | -104.3486 | 6.6139 | -44.3486
MLP | 150 | S2 | 2-phase | Min | 2037 | 1091.2895 | 11.4556 | 11.4124 | 28.252 | -74.3486 | 11.2951 | 1091.2895 | 1.0397 | 5.0773 | 2.0272 | 6.1284 | 2.603 | 6.1703 | 0.82849 | 6.6139 | -104.3486 | 6.6139 | -44.3486
MLU | 150 | S1 | 2-phase | Min | 2037 | 941.7978 | 9.8863 | 10.7635 | 24.2651 | -76.2723 | 9.7601 | 941.7978 | 1.5816 | 5.374 | 2.2058 | 7.185 | 2.803 | 7.207 | 0.74795 | 5.7079 | -106.2723 | 5.7079 | -46.2723
MOS | 150 | S1 | 2-phase | Min | 2037 | 1172.9313 | 12.3126 | 12.2129 | 29.8893 | -71.9552 | 12.1362 | 1172.9313 | 1.2972 | 2.3311 | 2.3029 | 5.6099 | 2.568 | 5.6615 | 0.41554 | 7.1087 | -101.9552 | 7.1087 | -41.9552
MOS | 150 | S2 | 2-phase | Min | 2037 | 1172.9313 | 12.3126 | 12.2129 | 29.8893 | -71.9552 | 12.1362 | 1172.9313 | 1.2972 | 2.3311 | 2.3029 | 5.6099 | 2.568 | 5.6615 | 0.41554 | 7.1087 | -101.9552 | 7.1087 | -41.9552
NOR | 150 | S1 | 2-phase | Min | 2037 | 714.0383 | 7.4955 | 8.834 | 17.9551 | -77.895 | 7.4123 | 714.0383 | 2.3904 | 3.112 | 3.1164 | 9.4894 | 3.2688 | 9.5289 | 0.32795 | 4.3275 | -107.895 | 4.3275 | -47.895
NSP | 150 | SA | 2-phase | Min | 2037 | 728.7041 | 7.6494 | 7.2541 | 17.7119 | -75.6474 | 7.5621 | 728.7041 | 1.8631 | 4.4718 | 3.3434 | 9.1108 | 3.6476 | 9.1134 | 0.49082 | 4.4164 | -105.6474 | 4.4164 | -45.6474
NSP | 150 | SB | 2-phase | Min | 2037 | 728.7041 | 7.6494 | 7.2541 | 17.7119 | -75.6474 | 7.5621 | 728.7041 | 1.8631 | 4.4718 | 3.3434 | 9.1108 | 3.6476 | 9.1134 | 0.49082 | 4.4164 | -105.6474 | 4.4164 | -45.6474
NVV | 150 | S1 | 2-phase | Min | 2037 | 1331.1098 | 13.973 | 16.4338 | 35.3835 | -71.6748 | 13.7602 | 1331.1098 | 0.73245 | 2.6377 | 2.0379 | 4.8585 | 2.2266 | 4.8875 | 0.5429 | 8.0673 | -101.6748 | 8.0673 | -41.6748
NVV | 150 | S2 | 2-phase | Min | 2037 | 1331.1098 | 13.973 | 16.4338 | 35.3835 | -71.6748 | 13.7602 | 1331.1098 | 0.73245 | 2.6377 | 2.0379 | 4.8585 | 2.2266 | 4.8875 | 0.5429 | 8.0673 | -101.6748 | 8.0673 | -41.6748
OSØ | 150 | S1 | 2-phase | Min | 2037 | 1216.6153 | 12.7711 | 17.9147 | 31.8211 | -70.9063 | 12.492 | 1216.6153 | 0.80876 | 2.0934 | 1.8533 | 5.3849 | 1.9614 | 5.4431 | 0.38875 | 7.3734 | -100.9063 | 7.3734 | -40.9063
OSØ | 150 | S2 | 2-phase | Min | 2037 | 1216.6153 | 12.7711 | 17.9147 | 31.8211 | -70.9063 | 12.492 | 1216.6153 | 0.80876 | 2.0934 | 1.8533 | 5.3849 | 1.9614 | 5.4431 | 0.38875 | 7.3734 | -100.9063 | 7.3734 | -40.9063
OVE | 150 | S1--$ | 2-phase | Min | 2037 | 1100.4383 | 11.5516 | 20.6459 | 28.8453 | -72.6941 | 11.3221 | 1100.4383 | 1.2463 | 1.615 | 1.7586 | 6.1564 | 1.9827 | 6.2171 | 0.26233 | 6.6693 | -102.6941 | 6.6693 | -42.6941
OVE | 150 | S2--$ | 2-phase | Min | 2037 | 1100.4383 | 11.5516 | 20.6459 | 28.8453 | -72.6941 | 11.3221 | 1100.4383 | 1.2463 | 1.615 | 1.7586 | 6.1564 | 1.9827 | 6.2171 | 0.26233 | 6.6693 | -102.6941 | 6.6693 | -42.6941
RAM | 150 | S1 | 2-phase | Min | 2037 | 755.4263 | 7.9299 | 6.4197 | 18.0502 | -74.0226 | 7.8354 | 755.4263 | 4.492 | 4.3908 | 2.9783 | 8.8328 | 3.0439 | 8.8905 | 0.4971 | 4.5783 | -104.0226 | 4.5783 | -44.0226
RIB | 150 | S1 | 2-phase | Min | 2037 | 683.1607 | 7.1713 | 17.1319 | 18.6086 | -77.5009 | 7.089 | 683.1607 | 2.4803 | 4.905 | 2.1522 | 10.2082 | 2.1898 | 10.255 | 0.4805 | 4.1404 | -107.5009 | 4.1404 | -47.5009
RIB | 150 | S2 | 2-phase | Min | 2037 | 803.8282 | 8.438 | 12.4548 | 21.108 | -74.2737 | 8.3255 | 803.8282 | 2.469 | 4.7841 | 1.4108 | 8.3968 | 1.5575 | 8.4091 | 0.56976 | 4.8717 | -104.2737 | 4.8717 | -44.2737
RSL | 150 | S1 | 2-phase | Min | 2037 | 711.4609 | 7.4684 | 8.8643 | 17.9796 | -77.9149 | 7.3859 | 711.4609 | 2.1543 | 2.7805 | 3.101 | 9.4556 | 3.2298 | 9.493 | 0.29406 | 4.3119 | -107.9149 | 4.3119 | -47.9149
RSL | 150 | S2 | 2-phase | Min | 2037 | 711.4609 | 7.4684 | 8.8643 | 17.9796 | -77.9149 | 7.3859 | 711.4609 | 2.1543 | 2.7805 | 3.101 | 9.4556 | 3.2298 | 9.493 | 0.29406 | 4.3119 | -107.9149 | 4.3119 | -47.9149
RYT | 150 | S1 | 2-phase | Min | 2037 | 1133.0853 | 11.8943 | 15.6936 | 30.2372 | -74.4581 | 11.7051 | 1133.0853 | 1.0115 | 3.3654 | 1.746 | 5.7101 | 1.9069 | 5.7361 | 0.58938 | 6.8672 | -104.4581 | 6.8672 | -44.4581
RYT | 150 | S2 | 2-phase | Min | 2037 | 1133.0853 | 11.8943 | 15.6936 | 30.2372 | -74.4581 | 11.7051 | 1133.0853 | 1.0115 | 3.3654 | 1.746 | 5.7101 | 1.9069 | 5.7361 | 0.58938 | 6.8672 | -104.4581 | 6.8672 | -44.4581
SBA | 150 | S1 | 2-phase | Min | 2037 | 417.4966 | 4.3826 | 6.0521 | 9.6231 | -76.2487 | 4.3407 | 417.4966 | 2.0907 | 12.1835 | 6.45 | 15.0608 | 6.6992 | 15.1714 | 0.80896 | 2.5303 | -106.2487 | 2.5303 | -46.2487
SBA | 150 | S2 | 2-phase | Min | 2037 | 417.4966 | 4.3826 | 6.0521 | 9.6231 | -76.2487 | 4.3407 | 417.4966 | 2.0907 | 12.1835 | 6.45 | 15.0608 | 6.6992 | 15.1714 | 0.80896 | 2.5303 | -106.2487 | 2.5303 | -46.2487
SFE | 150 | SEK1 | 2-phase | Min | 2037 | 1143.9631 | 12.0085 | 16.114 | 30.7597 | -75.2417 | 11.8379 | 1143.9631 | 2.52 | 3.8669 | 1.5693 | 5.899 | 1.6234 | 5.9584 | 0.65552 | 6.9331 | -105.2417 | 6.9331 | -45.2417
SFE | 150 | SEK2 | 2-phase | Min | 2037 | 1143.9631 | 12.0085 | 16.114 | 30.7597 | -75.2417 | 11.8379 | 1143.9631 | 2.52 | 3.8669 | 1.5693 | 5.899 | 1.6234 | 5.9584 | 0.65552 | 6.9331 | -105.2417 | 6.9331 | -45.2417
SHE | 150 | SV1 | 2-phase | Min | 2037 | 1442.5401 | 15.1427 | 19.3962 | 39.0707 | -71.2857 | 14.8576 | 1442.5401 | 0.71511 | 3.1479 | 0.9862 | 4.7672 | 1.0095 | 4.7715 | 0.66033 | 8.7427 | -101.2857 | 8.7427 | -41.2857
SHE | 150 | SV2 | 2-phase | Min | 2037 | 1442.5401 | 15.1427 | 19.3962 | 39.0707 | -71.2857 | 14.8576 | 1442.5401 | 0.71511 | 3.1479 | 0.9862 | 4.7672 | 1.0095 | 4.7715 | 0.66033 | 8.7427 | -101.2857 | 8.7427 | -41.2857
SHE | 150 | SØ1 | 2-phase | Min | 2037 | 1442.5401 | 15.1427 | 19.3962 | 39.0707 | -71.2857 | 14.8576 | 1442.5401 | 0.71511 | 3.1479 | 0.9862 | 4.7672 | 1.0095 | 4.7715 | 0.66033 | 8.7427 | -101.2857 | 8.7427 | -41.2857
SHE | 150 | SØ2 | 2-phase | Min | 2037 | 1442.5401 | 15.1427 | 19.3962 | 39.0707 | -71.2857 | 14.8576 | 1442.5401 | 0.71511 | 3.1479 | 0.9862 | 4.7672 | 1.0095 | 4.7715 | 0.66033 | 8.7427 | -101.2857 | 8.7427 | -41.2857
SIN | 150 | WA1 | 2-phase | Min | 2037 | 685.4153 | 7.195 | 8.5832 | 17.2529 | -78.2492 | 7.1166 | 685.4153 | 2.1116 | 2.7358 | 3.1477 | 9.8178 | 3.2582 | 9.8582 | 0.27866 | 4.154 | -108.2492 | 4.154 | -48.2492
SIN | 150 | WA2 | 2-phase | Min | 2037 | 685.4153 | 7.195 | 8.5832 | 17.2529 | -78.2492 | 7.1166 | 685.4153 | 2.1116 | 2.7358 | 3.1477 | 9.8178 | 3.2582 | 9.8582 | 0.27866 | 4.154 | -108.2492 | 4.154 | -48.2492
SKA | 150 | SFIK | 2-phase | Min | 2037 | 918.815 | 9.6451 | 8.2408 | 22.7516 | -74.0818 | 9.5229 | 918.815 | 1.3755 | 3.9886 | 2.7295 | 7.1929 | 3.0183 | 7.2032 | 0.55452 | 5.5686 | -104.0818 | 5.5686 | -44.0818
STR | 150 | SV | 2-phase | Min | 2037 | 1161.6878 | 12.1946 | 16.8295 | 31.2228 | -75.0333 | 12.0232 | 1161.6878 | 1.1884 | 1.92 | 1.7997 | 5.7608 | 1.8655 | 5.8184 | 0.33329 | 7.0405 | -105.0333 | 7.0405 | -45.0333
STR | 150 | SØ | 2-phase | Min | 2037 | 1161.6878 | 12.1946 | 16.8295 | 31.2228 | -75.0333 | 12.0232 | 1161.6878 | 1.1884 | 1.92 | 1.7997 | 5.7608 | 1.8655 | 5.8184 | 0.33329 | 7.0405 | -105.0333 | 7.0405 | -45.0333
STSV | 150 | N | 2-phase | Min | 2037 | 1552.5357 | 16.2974 | 24.252 | 42.7831 | -72.6108 | 16.0199 | 1552.5357 | 1.6807 | 3.5973 | 1.2624 | 4.2893 | 1.3105 | 4.3485 | 0.83867 | 9.4093 | -102.6108 | 9.4093 | -42.6108
STSV | 150 | N1 | 2-phase | Min | 2037 | 1552.5357 | 16.2974 | 24.252 | 42.7831 | -72.6108 | 16.0199 | 1552.5357 | 1.6807 | 3.5973 | 1.2624 | 4.2893 | 1.3105 | 4.3485 | 0.83867 | 9.4093 | -102.6108 | 9.4093 | -42.6108
STSV | 150 | S | 2-phase | Min | 2037 | 1552.5357 | 16.2974 | 24.252 | 42.7831 | -72.6108 | 16.0199 | 1552.5357 | 1.6807 | 3.5973 | 1.2624 | 4.2893 | 1.3105 | 4.3485 | 0.83867 | 9.4093 | -102.6108 | 9.4093 | -42.6108
STSV | 150 | S1 | 2-phase | Min | 2037 | 1552.5357 | 16.2974 | 24.252 | 42.7831 | -72.6108 | 16.0199 | 1552.5357 | 1.6807 | 3.5973 | 1.2624 | 4.2893 | 1.3105 | 4.3485 | 0.83867 | 9.4093 | -102.6108 | 9.4093 | -42.6108
SVB | 150 | S1 | 2-phase | Min | 2037 | 570.8346 | 5.9922 | 9.2718 | 14.3764 | -75.8562 | 5.9104 | 570.8346 | 0.35858 | 3.7698 | 3.2143 | 11.893 | 3.5157 | 11.9305 | 0.31698 | 3.4596 | -105.8562 | 3.4596 | -45.8562
SVB | 150 | S2 | 2-phase | Min | 2037 | 570.8346 | 5.9922 | 9.2718 | 14.3764 | -75.8562 | 5.9104 | 570.8346 | 0.35858 | 3.7698 | 3.2143 | 11.893 | 3.5157 | 11.9305 | 0.31698 | 3.4596 | -105.8562 | 3.4596 | -45.8562
SVG | 150 | WA1 | 2-phase | Min | 2037 | 517.8648 | 5.4362 | 13.3573 | 13.7696 | -80.1255 | 5.3796 | 517.8648 | 6.257 | 6.0336 | 2.1265 | 13.3593 | 2.175 | 13.4189 | 0.45164 | 3.1386 | -110.1255 | 3.1386 | -50.1255
SVG | 150 | WA2 | 2-phase | Min | 2037 | 517.8648 | 5.4362 | 13.3573 | 13.7696 | -80.1255 | 5.3796 | 517.8648 | 6.257 | 6.0336 | 2.1265 | 13.3593 | 2.175 | 13.4189 | 0.45164 | 3.1386 | -110.1255 | 3.1386 | -50.1255
SVS | 150 | S1 | 2-phase | Min | 2037 | 1005.625 | 10.5563 | 16.1208 | 26.8148 | -75.9745 | 10.3985 | 1005.625 | 1.5544 | 6.2097 | 1.6263 | 6.5592 | 1.909 | 6.5891 | 0.9467 | 6.0947 | -105.9745 | 6.0947 | -45.9745
SVS | 150 | S2 | 2-phase | Min | 2037 | 1005.625 | 10.5563 | 16.1208 | 26.8148 | -75.9745 | 10.3985 | 1005.625 | 1.5544 | 6.2097 | 1.6263 | 6.5592 | 1.909 | 6.5891 | 0.9467 | 6.0947 | -105.9745 | 6.0947 | -45.9745
SØN | 150 | VEST | 2-phase | Min | 2037 | 692.2348 | 7.2666 | 7.9689 | 17.182 | -72.5852 | 7.1646 | 692.2348 | 1.9862 | 5.252 | 2.3483 | 10.228 | 2.9792 | 10.155 | 0.51349 | 4.1954 | -102.5852 | 4.1954 | -42.5852
SØN | 150 | ØST | 2-phase | Min | 2037 | 692.2348 | 7.2666 | 7.9689 | 17.182 | -72.5852 | 7.1646 | 692.2348 | 1.9862 | 5.252 | 2.3483 | 10.228 | 2.9792 | 10.155 | 0.51349 | 4.1954 | -102.5852 | 4.1954 | -42.5852
TAN | 150 | SK1 | 2-phase | Min | 2037 | 1308.8353 | 13.7392 | 12.6782 | 33.9711 | -71.8826 | 13.53 | 1308.8353 | 1.578 | 2.6326 | 2.012 | 5.0017 | 2.2326 | 5.0577 | 0.52634 | 7.9323 | -101.8826 | 7.9323 | -41.8826
TAN | 150 | SK2 | 2-phase | Min | 2037 | 1308.8353 | 13.7392 | 12.6782 | 33.9711 | -71.8826 | 13.53 | 1308.8353 | 1.578 | 2.6326 | 2.012 | 5.0017 | 2.2326 | 5.0577 | 0.52634 | 7.9323 | -101.8826 | 7.9323 | -41.8826
THY | 150 | S1 | 2-phase | Min | 2037 | 1191.0432 | 12.5027 | 17.3576 | 31.8329 | -74.6792 | 12.3152 | 1191.0432 | 1.553 | 1.7883 | 1.5536 | 5.6555 | 1.6713 | 5.7129 | 0.31621 | 7.2184 | -104.6792 | 7.2184 | -44.6792
THY | 150 | S2 | 2-phase | Min | 2037 | 1191.0432 | 12.5027 | 17.3576 | 31.8329 | -74.6792 | 12.3152 | 1191.0432 | 1.553 | 1.7883 | 1.5536 | 5.6555 | 1.6713 | 5.7129 | 0.31621 | 7.2184 | -104.6792 | 7.2184 | -44.6792
THØ | 150 | S1 | 2-phase | Min | 2037 | 1026.4965 | 10.7754 | 9.6276 | 25.9929 | -74.4744 | 10.6323 | 1026.4965 | 2.2822 | 4.4374 | 2.3128 | 6.4317 | 2.6085 | 6.4734 | 0.68993 | 6.2212 | -104.4744 | 6.2212 | -44.4744
TJE | 150 | S1 | 2-phase | Min | 2037 | 1564.2794 | 16.4207 | 19.1174 | 41.6197 | -69.7263 | 16.14 | 1564.2794 | 1.2761 | 2.4282 | 1.8209 | 4.0972 | 1.9562 | 4.1617 | 0.59264 | 9.4805 | -99.7263 | 9.4805 | -39.7263
TJE | 150 | S11 | 2-phase | Min | 2037 | 832.9083 | 8.7433 | 30.9358 | 23.5217 | -80.1914 | 8.6371 | 832.9083 | 0.10213 | 3.3441 | 1.4489 | 8.5884 | 1.5458 | 8.6613 | 0.38938 | 5.0479 | -110.1914 | 5.0479 | -50.1914
TJE | 150 | S12 | 2-phase | Min | 2037 | 832.9083 | 8.7433 | 30.9358 | 23.5217 | -80.1914 | 8.6371 | 832.9083 | 0.10213 | 3.3441 | 1.4489 | 8.5884 | 1.5458 | 8.6613 | 0.38938 | 5.0479 | -110.1914 | 5.0479 | -50.1914
TJE | 150 | S13 | 2-phase | Min | 2037 | 832.9083 | 8.7433 | 30.9358 | 23.5217 | -80.1914 | 8.6371 | 832.9083 | 0.10213 | 3.3441 | 1.4489 | 8.5884 | 1.5458 | 8.6613 | 0.38938 | 5.0479 | -110.1914 | 5.0479 | -50.1914
TJE | 150 | S2 | 2-phase | Min | 2037 | 1564.2794 | 16.4207 | 19.1174 | 41.6197 | -69.7263 | 16.14 | 1564.2794 | 1.2761 | 2.4282 | 1.8209 | 4.0972 | 1.9562 | 4.1617 | 0.59264 | 9.4805 | -99.7263 | 9.4805 | -39.7263
TJE | 150 | S3 | 2-phase | Min | 2037 | 1564.2794 | 16.4207 | 19.1174 | 41.6197 | -69.7263 | 16.14 | 1564.2794 | 1.2761 | 2.4282 | 1.8209 | 4.0972 | 1.9562 | 4.1617 | 0.59264 | 9.4805 | -99.7263 | 9.4805 | -39.7263
TRI | 150 | S1 | 2-phase | Min | 2037 | 1457.976 | 15.3048 | 14.9931 | 38.5182 | -70.5787 | 15.0471 | 1457.976 | 0.30313 | 1.8287 | 1.8791 | 4.4001 | 2.0947 | 4.452 | 0.41561 | 8.8362 | -100.5787 | 8.8362 | -40.5787
TRI | 150 | S2 | 2-phase | Min | 2037 | 1457.976 | 15.3048 | 14.9931 | 38.5182 | -70.5787 | 15.0471 | 1457.976 | 0.30313 | 1.8287 | 1.8791 | 4.4001 | 2.0947 | 4.452 | 0.41561 | 8.8362 | -100.5787 | 8.8362 | -40.5787
TUP | 150 | WA1 | 2-phase | Min | 2037 | 1060.9263 | 11.1368 | 17.4734 | 28.4426 | -75.4903 | 10.966 | 1060.9263 | 0.78659 | 4.2189 | 1.6909 | 6.1478 | 1.8432 | 6.1805 | 0.68624 | 6.4299 | -105.4903 | 6.4299 | -45.4903
TUP | 150 | WA2 | 2-phase | Min | 2037 | 1060.9263 | 11.1368 | 17.4734 | 28.4426 | -75.4903 | 10.966 | 1060.9263 | 0.78659 | 4.2189 | 1.6909 | 6.1478 | 1.8432 | 6.1805 | 0.68624 | 6.4299 | -105.4903 | 6.4299 | -45.4903
VHA | 150 | S1- | 2-phase | Min | 2037 | 1199.0444 | 12.5867 | 16.273 | 31.516 | -73.1619 | 12.4072 | 1199.0444 | 1.6155 | 2.8351 | 2.1278 | 5.4366 | 2.304 | 5.4608 | 0.52148 | 7.2669 | -103.1619 | 7.2669 | -43.1619
VHA | 150 | S2- | 2-phase | Min | 2037 | 1199.0444 | 12.5867 | 16.273 | 31.516 | -73.1619 | 12.4072 | 1199.0444 | 1.6155 | 2.8351 | 2.1278 | 5.4366 | 2.304 | 5.4608 | 0.52148 | 7.2669 | -103.1619 | 7.2669 | -43.1619
VID | 150 | N | 2-phase | Min | 2037 | 918.2555 | 9.6392 | 12.8767 | 24.1955 | -76.5384 | 9.517 | 918.2555 | 2.2343 | 3.793 | 1.8943 | 7.3005 | 1.9514 | 7.3574 | 0.51955 | 5.5652 | -106.5384 | 5.5652 | -46.5384
VID | 150 | S | 2-phase | Min | 2037 | 918.2555 | 9.6392 | 12.8767 | 24.1955 | -76.5384 | 9.517 | 918.2555 | 2.2343 | 3.793 | 1.8943 | 7.3005 | 1.9514 | 7.3574 | 0.51955 | 5.5652 | -106.5384 | 5.5652 | -46.5384
VIL | 150 | S1 | 2-phase | Min | 2037 | 851.1864 | 8.9351 | 11.5739 | 21.8514 | -77.0545 | 8.8288 | 851.1864 | 2.0648 | 3.3827 | 2.62 | 7.975 | 2.8678 | 8.0181 | 0.42416 | 5.1587 | -107.0545 | 5.1587 | -47.0545
VIL | 150 | S2 | 2-phase | Min | 2037 | 851.1864 | 8.9351 | 11.5739 | 21.8514 | -77.0545 | 8.8288 | 851.1864 | 2.0648 | 3.3827 | 2.62 | 7.975 | 2.8678 | 8.0181 | 0.42416 | 5.1587 | -107.0545 | 5.1587 | -47.0545
VKE | 150 | S1 | 2-phase | Min | 2037 | 814.9908 | 8.5552 | 19.574 | 22.42 | -76.7016 | 8.4506 | 814.9908 | 1.5335 | 6.0113 | 1.8647 | 8.4571 | 1.8641 | 8.516 | 0.71081 | 4.9393 | -106.7016 | 4.9393 | -46.7016
ÅBØ | 150 | S1 | 2-phase | Min | 2037 | 1307.7732 | 13.7281 | 14.9617 | 34.579 | -71.8826 | 13.5212 | 1307.7732 | 0.93994 | 2.4391 | 2.0644 | 4.9477 | 2.244 | 4.9748 | 0.49297 | 7.9259 | -101.8826 | 7.9259 | -41.8826
ÅBØ | 150 | S2 | 2-phase | Min | 2037 | 1307.7732 | 13.7281 | 14.9617 | 34.579 | -71.8826 | 13.5212 | 1307.7732 | 0.93994 | 2.4391 | 2.0644 | 4.9477 | 2.244 | 4.9748 | 0.49297 | 7.9259 | -101.8826 | 7.9259 | -41.8826
ÅSP | 150 | S1 | 2-phase | Min | 2037 | 605.5957 | 6.3571 | 4.7226 | 13.6219 | -73.5938 | 6.2858 | 605.5957 | 3.2257 | 5.0761 | 4.2577 | 10.8536 | 4.7218 | 10.8699 | 0.46769 | 3.6703 | -103.5938 | 3.6703 | -43.5938
ÅSP | 150 | S2 | 2-phase | Min | 2037 | 605.5957 | 6.3571 | 4.7226 | 13.6219 | -73.5938 | 6.2858 | 605.5957 | 3.2257 | 5.0761 | 4.2577 | 10.8536 | 4.7218 | 10.8699 | 0.46769 | 3.6703 | -103.5938 | 3.6703 | -43.5938
AHA | 220 | S1 | 2-phase | Min | 2037 | 439.4667 | 3.2809 | 9.6953 | 8.0498 | -81.5557 | 3.2477 | 439.4667 | 2.6621 | 10.7349 | 6.1062 | 32.3869 | 6.3643 | 32.4884 | 0.33146 | 1.8943 | -111.5557 | 1.8943 | -51.5557
EDR | 220 | S1 | 2-phase | Min | 2037 | 697.551 | 5.2077 | 49.4994 | 14.2682 | -79.8828 | 5.1472 | 697.551 | 3.0671 | 10.8245 | 1.97 | 20.2742 | 2.0292 | 20.3708 | 0.53391 | 3.0067 | -109.8828 | 3.0067 | -49.8828
HR3 | 220 | S1 | 2-phase | Min | 2037 | 410.53 | 3.0649 | 11.6931 | 7.6875 | -77.8062 | 3.0334 | 410.53 | 2.2809 | 9.6041 | 4.8496 | 35.0888 | 4.9073 | 35.1894 | 0.27371 | 1.7695 | -107.8062 | 1.7695 | -47.8062
IDU | 220 | WA1 | 2-phase | Min | 2037 | 1378.4617 | 10.2912 | 22.3431 | 27.1471 | -74.477 | 10.1274 | 1378.4617 | 1.5733 | 5.1061 | 2.553 | 10.2308 | 2.6953 | 10.366 | 0.49909 | 5.9416 | -104.477 | 5.9416 | -44.477
IDU | 220 | WA2 | 2-phase | Min | 2037 | 1378.4617 | 10.2912 | 22.3431 | 27.1471 | -74.477 | 10.1274 | 1378.4617 | 1.5733 | 5.1061 | 2.553 | 10.2308 | 2.6953 | 10.366 | 0.49909 | 5.9416 | -104.477 | 5.9416 | -44.477
IDU | 220 | WA3 | 2-phase | Min | 2037 | 1378.4617 | 10.2912 | 22.3431 | 27.1471 | -74.477 | 10.1274 | 1378.4617 | 1.5733 | 5.1061 | 2.553 | 10.2308 | 2.6953 | 10.366 | 0.49909 | 5.9416 | -104.477 | 5.9416 | -44.477
IDU | 220 | WA4 | 2-phase | Min | 2037 | 1378.4617 | 10.2912 | 22.3431 | 27.1471 | -74.477 | 10.1274 | 1378.4617 | 1.5733 | 5.1061 | 2.553 | 10.2308 | 2.6953 | 10.366 | 0.49909 | 5.9416 | -104.477 | 5.9416 | -44.477
TRI | 220 | S1 | 2-phase | Min | 2037 | 901.6539 | 6.7315 | 22.033 | 17.7951 | -80.318 | 6.6465 | 901.6539 | 3.8824 | 12.5844 | 3.0973 | 15.3555 | 3.3843 | 15.4352 | 0.81954 | 3.8864 | -110.318 | 3.8864 | -50.318
VMA | 220 | WA1 | 2-phase | Min | 2037 | 1111.7003 | 8.2997 | 18.8371 | 21.6642 | -76.1631 | 8.1819 | 1111.7003 | 1.7001 | 4.7969 | 2.8393 | 12.8802 | 2.9793 | 13.0182 | 0.37243 | 4.7918 | -106.1631 | 4.7918 | -46.1631
VMA | 220 | WA2 | 2-phase | Min | 2037 | 1111.7003 | 8.2997 | 18.8371 | 21.6642 | -76.1631 | 8.1819 | 1111.7003 | 1.7001 | 4.7969 | 2.8393 | 12.8802 | 2.9793 | 13.0182 | 0.37243 | 4.7918 | -106.1631 | 4.7918 | -46.1631
VMA | 220 | WA3 | 2-phase | Min | 2037 | 1111.7003 | 8.2997 | 18.8371 | 21.6642 | -76.1631 | 8.1819 | 1111.7003 | 1.7001 | 4.7969 | 2.8393 | 12.8802 | 2.9793 | 13.0182 | 0.37243 | 4.7918 | -106.1631 | 4.7918 | -46.1631
VMA | 220 | WA4 | 2-phase | Min | 2037 | 1111.7003 | 8.2997 | 18.8371 | 21.6642 | -76.1631 | 8.1819 | 1111.7003 | 1.7001 | 4.7969 | 2.8393 | 12.8802 | 2.9793 | 13.0182 | 0.37243 | 4.7918 | -106.1631 | 4.7918 | -46.1631
ASR | 400 | S1 | 2-phase | Min | 2037 | 2952.8063 | 12.786 | 16.7166 | 32.8137 | -62.3003 | 12.424 | 2952.8063 | 3.3428 | 13.0719 | 6.4259 | 13.9126 | 6.6594 | 14.3274 | 0.93957 | 7.382 | -92.3003 | 7.382 | -32.3003
ASR | 400 | S2 | 2-phase | Min | 2037 | 2952.8063 | 12.786 | 16.7166 | 32.8137 | -62.3003 | 12.424 | 2952.8063 | 3.3428 | 13.0719 | 6.4259 | 13.9126 | 6.6594 | 14.3274 | 0.93957 | 7.382 | -92.3003 | 7.382 | -32.3003
EDR | 400 | S1 | 2-phase | Min | 2037 | 3044.4185 | 13.1827 | 17.1753 | 33.8252 | -62.5618 | 12.8126 | 3044.4185 | 2.0293 | 10.0432 | 5.7864 | 13.7388 | 5.9531 | 14.0321 | 0.73101 | 7.611 | -92.5618 | 7.611 | -32.5618
EDR | 400 | S2 | 2-phase | Min | 2037 | 3044.4185 | 13.1827 | 17.1753 | 33.8252 | -62.5618 | 12.8126 | 3044.4185 | 2.0293 | 10.0432 | 5.7864 | 13.7388 | 5.9531 | 14.0321 | 0.73101 | 7.611 | -92.5618 | 7.611 | -32.5618
FER | 400 | S1 | 2-phase | Min | 2037 | 1963.5047 | 8.5022 | 14.1996 | 21.5421 | -66.8533 | 8.3283 | 1963.5047 | 0.80242 | 6.8696 | 9.6533 | 21.6008 | 10.8188 | 21.8526 | 0.31803 | 4.9088 | -96.8533 | 4.9088 | -36.8533
FER | 400 | S2 | 2-phase | Min | 2037 | 1963.5047 | 8.5022 | 14.1996 | 21.5421 | -66.8533 | 8.3283 | 1963.5047 | 0.80242 | 6.8696 | 9.6533 | 21.6008 | 10.8188 | 21.8526 | 0.31803 | 4.9088 | -96.8533 | 4.9088 | -36.8533
FGD | 400 | S1 | 2-phase | Min | 2037 | 2047.1635 | 8.8645 | 17.3062 | 22.4686 | -67.388 | 8.5471 | 2047.1635 | 1.0362 | 8.9403 | 7.0819 | 20.9227 | 7.6515 | 21.5115 | 0.4273 | 5.1179 | -97.388 | 5.1179 | -37.388
FGD | 400 | S2 | 2-phase | Min | 2037 | 2047.1635 | 8.8645 | 17.3062 | 22.4686 | -67.388 | 8.5471 | 2047.1635 | 1.0362 | 8.9403 | 7.0819 | 20.9227 | 7.6515 | 21.5115 | 0.4273 | 5.1179 | -97.388 | 5.1179 | -37.388
FVO | 400 | SFIK | 2-phase | Min | 2037 | 1718.1975 | 7.44 | 15.6086 | 18.7613 | -69.5603 | 7.2095 | 1718.1975 | 1.6169 | 14.042 | 7.4053 | 25.3183 | 8.1967 | 25.9699 | 0.55462 | 4.2955 | -99.5603 | 4.2955 | -39.5603
IDU | 400 | S1 | 2-phase | Min | 2037 | 2346.5867 | 10.161 | 15.2942 | 25.9249 | -65.5818 | 9.9267 | 2346.5867 | 2.469 | 10.0674 | 7.5586 | 17.9237 | 7.9732 | 18.3187 | 0.56168 | 5.8665 | -95.5818 | 5.8665 | -35.5818
IDU | 400 | S2 | 2-phase | Min | 2037 | 2346.5867 | 10.161 | 15.2942 | 25.9249 | -65.5818 | 9.9267 | 2346.5867 | 2.469 | 10.0674 | 7.5586 | 17.9237 | 7.9732 | 18.3187 | 0.56168 | 5.8665 | -95.5818 | 5.8665 | -35.5818
KAS | 400 | S1 | 2-phase | Min | 2037 | 4314.2932 | 18.6814 | 16.9668 | 47.8223 | -60.7727 | 17.9691 | 4314.2932 | 1.9269 | 9.9582 | 3.5852 | 9.8928 | 3.4814 | 9.838 | 1.0066 | 10.7857 | -90.7727 | 10.7857 | -30.7727
KAS | 400 | S2 | 2-phase | Min | 2037 | 4314.2932 | 18.6814 | 16.9668 | 47.8223 | -60.7727 | 17.9691 | 4314.2932 | 1.9269 | 9.9582 | 3.5852 | 9.8928 | 3.4814 | 9.838 | 1.0066 | 10.7857 | -90.7727 | 10.7857 | -30.7727
KAS | 400 | S3 | 2-phase | Min | 2037 | 4314.2932 | 18.6814 | 16.9668 | 47.8223 | -60.7727 | 17.9691 | 4314.2932 | 1.9269 | 9.9582 | 3.5852 | 9.8928 | 3.4814 | 9.838 | 1.0066 | 10.7857 | -90.7727 | 10.7857 | -30.7727
KAS | 400 | S4 | 2-phase | Min | 2037 | 4314.2932 | 18.6814 | 16.9668 | 47.8223 | -60.7727 | 17.9691 | 4314.2932 | 1.9269 | 9.9582 | 3.5852 | 9.8928 | 3.4814 | 9.838 | 1.0066 | 10.7857 | -90.7727 | 10.7857 | -30.7727
KIN | 400 | S1 | 2-phase | Min | 2037 | 2193.4553 | 9.4979 | 14.6681 | 23.8782 | -66.6269 | 9.2072 | 2193.4553 | 4.0443 | 15.9857 | 6.8098 | 19.4878 | 7.5123 | 19.902 | 0.82029 | 5.4836 | -96.6269 | 5.4836 | -36.6269
KIN | 400 | S2 | 2-phase | Min | 2037 | 2193.4553 | 9.4979 | 14.6681 | 23.8782 | -66.6269 | 9.2072 | 2193.4553 | 4.0443 | 15.9857 | 6.8098 | 19.4878 | 7.5123 | 19.902 | 0.82029 | 5.4836 | -96.6269 | 5.4836 | -36.6269
LAG | 400 | S1 | 2-phase | Min | 2037 | 2959.8197 | 12.8164 | 15.9689 | 32.6007 | -62.7132 | 12.3836 | 2959.8197 | 1.3061 | 7.389 | 6.0431 | 13.9202 | 6.233 | 14.1954 | 0.53081 | 7.3995 | -92.7132 | 7.3995 | -32.7132
LAG | 400 | S2 | 2-phase | Min | 2037 | 2959.8197 | 12.8164 | 15.9689 | 32.6007 | -62.7132 | 12.3836 | 2959.8197 | 1.3061 | 7.389 | 6.0431 | 13.9202 | 6.233 | 14.1954 | 0.53081 | 7.3995 | -92.7132 | 7.3995 | -32.7132
MAL | 400 | S1 | 2-phase | Min | 2037 | 1822.7258 | 7.8926 | 12.8294 | 19.9167 | -69.3091 | 7.7309 | 1822.7258 | 3.6591 | 18.5588 | 8.9819 | 23.2097 | 9.6926 | 23.6865 | 0.79961 | 4.5568 | -99.3091 | 4.5568 | -39.3091
MAL | 400 | S2 | 2-phase | Min | 2037 | 1822.7258 | 7.8926 | 12.8294 | 19.9167 | -69.3091 | 7.7309 | 1822.7258 | 3.6591 | 18.5588 | 8.9819 | 23.2097 | 9.6926 | 23.6865 | 0.79961 | 4.5568 | -99.3091 | 4.5568 | -39.3091
MKS | 400 | SFIK | 2-phase | Min | 2037 | 1578.9446 | 6.837 | 12.6707 | 17.2165 | -71.2609 | 6.7139 | 1578.9446 | 1.4054 | 15.6468 | 9.5988 | 27.3734 | 11.2922 | 27.7286 | 0.57161 | 3.9474 | -101.2609 | 3.9474 | -41.2609
NVV | 400 | S1 | 2-phase | Min | 2037 | 1799.6434 | 7.7927 | 13.5037 | 19.6554 | -68.0257 | 7.6436 | 1799.6434 | 0.62848 | 6.8866 | 10.3077 | 23.8577 | 11.5944 | 24.0596 | 0.28865 | 4.4991 | -98.0257 | 4.4991 | -38.0257
NVV | 400 | S2 | 2-phase | Min | 2037 | 1799.6434 | 7.7927 | 13.5037 | 19.6554 | -68.0257 | 7.6436 | 1799.6434 | 0.62848 | 6.8866 | 10.3077 | 23.8577 | 11.5944 | 24.0596 | 0.28865 | 4.4991 | -98.0257 | 4.4991 | -38.0257
OVE | 400 | S1 | 2-phase | Min | 2037 | 2032.8311 | 8.8024 | 16.2247 | 22.2758 | -67.7039 | 8.5194 | 2032.8311 | 3.1906 | 15.4554 | 6.9735 | 21.1137 | 7.6916 | 21.6379 | 0.73201 | 5.0821 | -97.7039 | 5.0821 | -37.7039
OVE | 400 | S2 | 2-phase | Min | 2037 | 2032.8311 | 8.8024 | 16.2247 | 22.2758 | -67.7039 | 8.5194 | 2032.8311 | 3.1906 | 15.4554 | 6.9735 | 21.1137 | 7.6916 | 21.6379 | 0.73201 | 5.0821 | -97.7039 | 5.0821 | -37.7039
REV | 400 | S1- | 2-phase | Min | 2037 | 3564.7545 | 15.4358 | 17.1431 | 39.6236 | -60.7722 | 14.9165 | 3564.7545 | 1.9136 | 9.1923 | 5.0617 | 11.5602 | 5.1904 | 11.8197 | 0.79517 | 8.9119 | -90.7722 | 8.9119 | -30.7722
REV | 400 | S2 | 2-phase | Min | 2037 | 3564.7545 | 15.4358 | 17.1431 | 39.6236 | -60.7722 | 14.9165 | 3564.7545 | 1.9136 | 9.1923 | 5.0617 | 11.5602 | 5.1904 | 11.8197 | 0.79517 | 8.9119 | -90.7722 | 8.9119 | -30.7722
REV | 400 | S3 | 2-phase | Min | 2037 | 3564.7545 | 15.4358 | 17.1431 | 39.6236 | -60.7722 | 14.9165 | 3564.7545 | 1.9136 | 9.1923 | 5.0617 | 11.5602 | 5.1904 | 11.8197 | 0.79517 | 8.9119 | -90.7722 | 8.9119 | -30.7722
REV | 400 | S4 | 2-phase | Min | 2037 | 3564.7545 | 15.4358 | 17.1431 | 39.6236 | -60.7722 | 14.9165 | 3564.7545 | 1.9136 | 9.1923 | 5.0617 | 11.5602 | 5.1904 | 11.8197 | 0.79517 | 8.9119 | -90.7722 | 8.9119 | -30.7722
STSV | 400 | S1 | 2-phase | Min | 2037 | 2878.4333 | 12.464 | 16.4453 | 31.9309 | -62.6004 | 12.1249 | 2878.4333 | 2.2983 | 9.701 | 6.5617 | 14.3402 | 6.795 | 14.6907 | 0.67649 | 7.1961 | -92.6004 | 7.1961 | -32.6004
SVS | 400 | SFIK | 2-phase | Min | 2037 | 2585.8476 | 11.197 | 15.147 | 28.4375 | -65.1976 | 10.8608 | 2585.8476 | 1.6917 | 10.1491 | 6.2797 | 16.2006 | 6.3392 | 16.5121 | 0.62646 | 6.4646 | -95.1976 | 6.4646 | -35.1976
TJE | 400 | S1 | 2-phase | Min | 2037 | 2347.7956 | 10.1663 | 16.2557 | 26.0421 | -64.8161 | 9.9276 | 2347.7956 | 1.1786 | 8.9906 | 8.2016 | 17.865 | 8.799 | 18.3014 | 0.50325 | 5.8695 | -94.8161 | 5.8695 | -34.8161
TJE | 400 | S2 | 2-phase | Min | 2037 | 2347.7956 | 10.1663 | 16.2557 | 26.0421 | -64.8161 | 9.9276 | 2347.7956 | 1.1786 | 8.9906 | 8.2016 | 17.865 | 8.799 | 18.3014 | 0.50325 | 5.8695 | -94.8161 | 5.8695 | -34.8161
TRI | 400 | S1 | 2-phase | Min | 2037 | 1789.4282 | 7.7485 | 12.9882 | 19.5418 | -69.1402 | 7.5953 | 1789.4282 | 1.6332 | 12.382 | 9.6091 | 23.7002 | 10.5987 | 24.0282 | 0.52244 | 4.4736 | -99.1402 | 4.4736 | -39.1402
TRI | 400 | S2 | 2-phase | Min | 2037 | 1789.4282 | 7.7485 | 12.9882 | 19.5418 | -69.1402 | 7.5953 | 1789.4282 | 1.6332 | 12.382 | 9.6091 | 23.7002 | 10.5987 | 24.0282 | 0.52244 | 4.4736 | -99.1402 | 4.4736 | -39.1402
VHA | 400 | S1 | 2-phase | Min | 2037 | 1789.5752 | 7.7491 | 13.5153 | 19.5494 | -68.1517 | 7.6014 | 1789.5752 | 0.8188 | 7.5566 | 10.2692 | 24.0278 | 11.6399 | 24.2371 | 0.31449 | 4.4739 | -98.1517 | 4.4739 | -38.1517
VHA | 400 | S2 | 2-phase | Min | 2037 | 1789.5752 | 7.7491 | 13.5153 | 19.5494 | -68.1517 | 7.6014 | 1789.5752 | 0.8188 | 7.5566 | 10.2692 | 24.0278 | 11.6399 | 24.2371 | 0.31449 | 4.4739 | -98.1517 | 4.4739 | -38.1517
ALD | 150 | S1 | 2-phase | Min N-1 | 2037 | 1114.254 | 11.6966 | 34.8046 | 31.2061 | -74.2568 | 11.5247 | 1114.254 | 3.2212 | 6.9853 | 0.96236 | 6.1227 | 0.97764 | 6.1253 | 1.1409 | 6.7531 | -104.2568 | 6.7531 | -44.2568
ALD | 150 | S2 | 2-phase | Min N-1 | 2037 | 1114.254 | 11.6966 | 34.8046 | 31.2061 | -74.2568 | 11.5247 | 1114.254 | 3.2212 | 6.9853 | 0.96236 | 6.1227 | 0.97764 | 6.1253 | 1.1409 | 6.7531 | -104.2568 | 6.7531 | -44.2568
BBR | 150 | S1 | 2-phase | Min N-1 | 2037 | 891.8763 | 9.3623 | 14.2506 | 23.7931 | -73.7663 | 9.2362 | 891.8763 | 1.2084 | 4.888 | 1.2696 | 7.4814 | 1.3137 | 7.4868 | 0.65336 | 5.4053 | -103.7663 | 5.4053 | -43.7663
BBR | 150 | S2 | 2-phase | Min N-1 | 2037 | 891.8763 | 9.3623 | 14.2506 | 23.7931 | -73.7663 | 9.2362 | 891.8763 | 1.2084 | 4.888 | 1.2696 | 7.4814 | 1.3137 | 7.4868 | 0.65336 | 5.4053 | -103.7663 | 5.4053 | -43.7663
KAS | 150 | SA | 2-phase | Min N-1 | 2037 | 1330.6513 | 13.9682 | 31.571 | 36.5927 | -72.3328 | 13.6923 | 1330.6513 | 0.36311 | 3.2362 | 1.0189 | 5.235 | 1.0641 | 5.2303 | 0.6182 | 8.0646 | -102.3328 | 8.0646 | -42.3328
KAS | 150 | SB | 2-phase | Min N-1 | 2037 | 1330.6513 | 13.9682 | 31.571 | 36.5927 | -72.3328 | 13.6923 | 1330.6513 | 0.36311 | 3.2362 | 1.0189 | 5.235 | 1.0641 | 5.2303 | 0.6182 | 8.0646 | -102.3328 | 8.0646 | -42.3328
KAS | 150 | SC | 2-phase | Min N-1 | 2037 | 1330.6513 | 13.9682 | 31.571 | 36.5927 | -72.3328 | 13.6923 | 1330.6513 | 0.36311 | 3.2362 | 1.0189 | 5.235 | 1.0641 | 5.2303 | 0.6182 | 8.0646 | -102.3328 | 8.0646 | -42.3328
SHE | 150 | SV1 | 2-phase | Min N-1 | 2037 | 1126.2166 | 11.8222 | 22.4974 | 30.4701 | -72.7526 | 11.6123 | 1126.2166 | 0.73059 | 3.4411 | 1.2476 | 6.2052 | 1.3085 | 6.2066 | 0.55455 | 6.8256 | -102.7526 | 6.8256 | -42.7526
SHE | 150 | SV2 | 2-phase | Min N-1 | 2037 | 1126.2166 | 11.8222 | 22.4974 | 30.4701 | -72.7526 | 11.6123 | 1126.2166 | 0.73059 | 3.4411 | 1.2476 | 6.2052 | 1.3085 | 6.2066 | 0.55455 | 6.8256 | -102.7526 | 6.8256 | -42.7526
SHE | 150 | SØ1 | 2-phase | Min N-1 | 2037 | 1126.2166 | 11.8222 | 22.4974 | 30.4701 | -72.7526 | 11.6123 | 1126.2166 | 0.73059 | 3.4411 | 1.2476 | 6.2052 | 1.3085 | 6.2066 | 0.55455 | 6.8256 | -102.7526 | 6.8256 | -42.7526
SHE | 150 | SØ2 | 2-phase | Min N-1 | 2037 | 1126.2166 | 11.8222 | 22.4974 | 30.4701 | -72.7526 | 11.6123 | 1126.2166 | 0.73059 | 3.4411 | 1.2476 | 6.2052 | 1.3085 | 6.2066 | 0.55455 | 6.8256 | -102.7526 | 6.8256 | -42.7526
KAS | 400 | S1 | 2-phase | Min N-1 | 2037 | 4168.6206 | 18.0507 | 16.7683 | 46.164 | -60.3339 | 17.3538 | 4168.6206 | 1.9228 | 9.9551 | 3.8494 | 9.9964 | 3.8157 | 9.9867 | 0.99586 | 10.4216 | -90.3339 | 10.4216 | -30.3339
KAS | 400 | S2 | 2-phase | Min N-1 | 2037 | 4168.6206 | 18.0507 | 16.7683 | 46.164 | -60.3339 | 17.3538 | 4168.6206 | 1.9228 | 9.9551 | 3.8494 | 9.9964 | 3.8157 | 9.9867 | 0.99586 | 10.4216 | -90.3339 | 10.4216 | -30.3339
KAS | 400 | S3 | 2-phase | Min N-1 | 2037 | 4168.6206 | 18.0507 | 16.7683 | 46.164 | -60.3339 | 17.3538 | 4168.6206 | 1.9228 | 9.9551 | 3.8494 | 9.9964 | 3.8157 | 9.9867 | 0.99586 | 10.4216 | -90.3339 | 10.4216 | -30.3339
KAS | 400 | S4 | 2-phase | Min N-1 | 2037 | 4168.6206 | 18.0507 | 16.7683 | 46.164 | -60.3339 | 17.3538 | 4168.6206 | 1.9228 | 9.9551 | 3.8494 | 9.9964 | 3.8157 | 9.9867 | 0.99586 | 10.4216 | -90.3339 | 10.4216 | -30.3339
ABS | 150 | WA1 | 2-phase | Min N-1 | 2037 | 443.4825 | 4.6554 | 7.1626 | 10.8621 | -74.5706 | 4.6005 | 443.4825 | 1.1719 | 5.0299 | 4.1819 | 15.5813 | 4.8857 | 15.4913 | 0.32282 | 2.6878 | -104.5706 | 2.6878 | -44.5706
ABS | 150 | WA2 | 2-phase | Min N-1 | 2037 | 443.4825 | 4.6554 | 7.1626 | 10.8621 | -74.5706 | 4.6005 | 443.4825 | 1.1719 | 5.0299 | 4.1819 | 15.5813 | 4.8857 | 15.4913 | 0.32282 | 2.6878 | -104.5706 | 2.6878 | -44.5706
ADL | 150 | S1 | 2-phase | Min N-1 | 2037 | 963.905 | 10.1184 | 14.5219 | 24.7867 | -75.3218 | 9.9888 | 963.905 | 1.0407 | 2.6617 | 2.4108 | 6.9612 | 2.6478 | 7.0139 | 0.38236 | 5.8418 | -105.3218 | 5.8418 | -45.3218
ADL | 150 | S2 | 2-phase | Min N-1 | 2037 | 963.905 | 10.1184 | 14.5219 | 24.7867 | -75.3218 | 9.9888 | 963.905 | 1.0407 | 2.6617 | 2.4108 | 6.9612 | 2.6478 | 7.0139 | 0.38236 | 5.8418 | -105.3218 | 5.8418 | -45.3218
ADL | 150 | S3 | 2-phase | Min N-1 | 2037 | 963.905 | 10.1184 | 14.5219 | 24.7867 | -75.3218 | 9.9888 | 963.905 | 1.0407 | 2.6617 | 2.4108 | 6.9612 | 2.6478 | 7.0139 | 0.38236 | 5.8418 | -105.3218 | 5.8418 | -45.3218
AND | 150 | S1 | 2-phase | Min N-1 | 2037 | 558.46 | 5.8623 | 10.5634 | 14.2919 | -72.3654 | 5.7918 | 558.46 | 0.74562 | 3.9406 | 2.1507 | 12.1497 | 2.4797 | 12.1293 | 0.32434 | 3.3846 | -102.3654 | 3.3846 | -42.3654
AND | 150 | S2 | 2-phase | Min N-1 | 2037 | 558.46 | 5.8623 | 10.5634 | 14.2919 | -72.3654 | 5.7918 | 558.46 | 0.74562 | 3.9406 | 2.1507 | 12.1497 | 2.4797 | 12.1293 | 0.32434 | 3.3846 | -102.3654 | 3.3846 | -42.3654
BED | 150 | N | 2-phase | Min N-1 | 2037 | 552.1131 | 5.7957 | 7.9964 | 13.7324 | -79.8665 | 5.7368 | 552.1131 | 2.0406 | 3.222 | 3.9046 | 12.0773 | 4.0644 | 12.1044 | 0.26678 | 3.3461 | -109.8665 | 3.3461 | -49.8665
BED | 150 | S | 2-phase | Min N-1 | 2037 | 552.1131 | 5.7957 | 7.9964 | 13.7324 | -79.8665 | 5.7368 | 552.1131 | 2.0406 | 3.222 | 3.9046 | 12.0773 | 4.0644 | 12.1044 | 0.26678 | 3.3461 | -109.8665 | 3.3461 | -49.8665
BIL | 150 | S1 | 2-phase | Min N-1 | 2037 | 644.7843 | 6.7685 | 9.6526 | 16.4738 | -77.353 | 6.6958 | 644.7843 | 2.2202 | 2.7303 | 3.5495 | 10.1441 | 3.6187 | 10.1899 | 0.26915 | 3.9078 | -107.353 | 3.9078 | -47.353
BIL | 150 | S2 | 2-phase | Min N-1 | 2037 | 644.7843 | 6.7685 | 9.6526 | 16.4738 | -77.353 | 6.6958 | 644.7843 | 2.2202 | 2.7303 | 3.5495 | 10.1441 | 3.6187 | 10.1899 | 0.26915 | 3.9078 | -107.353 | 3.9078 | -47.353
BJH | 150 | S1 | 2-phase | Min N-1 | 2037 | 403.2375 | 4.2329 | 8.7011 | 10.205 | -78.6994 | 4.1923 | 403.2375 | 4.6016 | 7.6065 | 4.6144 | 16.1457 | 4.692 | 16.2012 | 0.47111 | 2.4439 | -108.6994 | 2.4439 | -48.6994
BJH | 150 | S2 | 2-phase | Min N-1 | 2037 | 403.2375 | 4.2329 | 8.7011 | 10.205 | -78.6994 | 4.1923 | 403.2375 | 4.6016 | 7.6065 | 4.6144 | 16.1457 | 4.692 | 16.2012 | 0.47111 | 2.4439 | -108.6994 | 2.4439 | -48.6994
EDR | 150 | SV | 2-phase | Min N-1 | 2037 | 647.1764 | 6.7936 | 34.213 | 18.3755 | -78.1049 | 6.7177 | 647.1764 | 1.0087 | 4.777 | 2.6459 | 10.7818 | 2.687 | 10.8249 | 0.44306 | 3.9223 | -108.1049 | 3.9223 | -48.1049
EDR | 150 | SØ | 2-phase | Min N-1 | 2037 | 647.1764 | 6.7936 | 34.213 | 18.3755 | -78.1049 | 6.7177 | 647.1764 | 1.0087 | 4.777 | 2.6459 | 10.7818 | 2.687 | 10.8249 | 0.44306 | 3.9223 | -108.1049 | 3.9223 | -48.1049
EDR | 150 | SØ2 | 2-phase | Min N-1 | 2037 | 608.0424 | 6.3828 | 32.1586 | 17.2055 | -85.4082 | 6.2923 | 608.0424 | 1.6849 | 10.3851 | 1.8438 | 11.0769 | 2.0542 | 11.1609 | 0.93754 | 3.6851 | -115.4082 | 3.6851 | -55.4082
ENB | 150 | WA1 | 2-phase | Min N-1 | 2037 | 541.8944 | 5.6884 | 13.1626 | 14.355 | -85.9911 | 5.6117 | 541.8944 | 4.5641 | 3.9303 | 2.9161 | 12.0637 | 3.1062 | 12.1236 | 0.3258 | 3.2842 | -115.9911 | 3.2842 | -55.9911
ENB | 150 | WA2 | 2-phase | Min N-1 | 2037 | 541.8944 | 5.6884 | 13.1626 | 14.355 | -85.9911 | 5.6117 | 541.8944 | 4.5641 | 3.9303 | 2.9161 | 12.0637 | 3.1062 | 12.1236 | 0.3258 | 3.2842 | -115.9911 | 3.2842 | -55.9911
EST | 150 | SFIK | 2-phase | Min N-1 | 2037 | 559.93 | 5.8777 | 26.617 | 15.7168 | -78.6651 | 5.815 | 559.93 | 1.4417 | 5.3123 | 3.1052 | 12.4842 | 3.1475 | 12.5265 | 0.42552 | 3.3935 | -108.6651 | 3.3935 | -48.6651
FER | 150 | S1 | 2-phase | Min N-1 | 2037 | 1088.5538 | 11.4269 | 10.8273 | 27.8645 | -73.5828 | 11.2725 | 1088.5538 | 1.4315 | 2.6428 | 2.4035 | 6.0018 | 2.6314 | 6.0333 | 0.44032 | 6.5973 | -103.5828 | 6.5973 | -43.5828
FER | 150 | S2 | 2-phase | Min N-1 | 2037 | 1088.5538 | 11.4269 | 10.8273 | 27.8645 | -73.5828 | 11.2725 | 1088.5538 | 1.4315 | 2.6428 | 2.4035 | 6.0018 | 2.6314 | 6.0333 | 0.44032 | 6.5973 | -103.5828 | 6.5973 | -43.5828
FGD | 150 | S1 | 2-phase | Min N-1 | 2037 | 1105.1524 | 11.6011 | 19.8583 | 29.1261 | -72.0898 | 11.3717 | 1105.1524 | 0.35572 | 1.6144 | 2.0398 | 5.9237 | 2.1573 | 5.9684 | 0.27253 | 6.6979 | -102.0898 | 6.6979 | -42.0898
FGD | 150 | S2 | 2-phase | Min N-1 | 2037 | 1105.1524 | 11.6011 | 19.8583 | 29.1261 | -72.0898 | 11.3717 | 1105.1524 | 0.35572 | 1.6144 | 2.0398 | 5.9237 | 2.1573 | 5.9684 | 0.27253 | 6.6979 | -102.0898 | 6.6979 | -42.0898
FOU | 150 | WA1 | 2-phase | Min N-1 | 2037 | 1266.1317 | 13.2909 | 11.4422 | 32.6103 | -71.4131 | 13.0938 | 1266.1317 | 1.5709 | 2.6963 | 2.2769 | 5.0389 | 2.5046 | 5.0763 | 0.5351 | 7.6735 | -101.4131 | 7.6735 | -41.4131
FOU | 150 | WA10 | 2-phase | Min N-1 | 2037 | 1266.1317 | 13.2909 | 11.4422 | 32.6103 | -71.4131 | 13.0938 | 1266.1317 | 1.5709 | 2.6963 | 2.2769 | 5.0389 | 2.5046 | 5.0763 | 0.5351 | 7.6735 | -101.4131 | 7.6735 | -41.4131
FOU | 150 | WA2 | 2-phase | Min N-1 | 2037 | 1266.1317 | 13.2909 | 11.4422 | 32.6103 | -71.4131 | 13.0938 | 1266.1317 | 1.5709 | 2.6963 | 2.2769 | 5.0389 | 2.5046 | 5.0763 | 0.5351 | 7.6735 | -101.4131 | 7.6735 | -41.4131
FOU | 150 | WA3 | 2-phase | Min N-1 | 2037 | 1266.1317 | 13.2909 | 11.4422 | 32.6103 | -71.4131 | 13.0938 | 1266.1317 | 1.5709 | 2.6963 | 2.2769 | 5.0389 | 2.5046 | 5.0763 | 0.5351 | 7.6735 | -101.4131 | 7.6735 | -41.4131
FOU | 150 | WA4 | 2-phase | Min N-1 | 2037 | 1266.1317 | 13.2909 | 11.4422 | 32.6103 | -71.4131 | 13.0938 | 1266.1317 | 1.5709 | 2.6963 | 2.2769 | 5.0389 | 2.5046 | 5.0763 | 0.5351 | 7.6735 | -101.4131 | 7.6735 | -41.4131
FOU | 150 | WA5 | 2-phase | Min N-1 | 2037 | 1266.1317 | 13.2909 | 11.4422 | 32.6103 | -71.4131 | 13.0938 | 1266.1317 | 1.5709 | 2.6963 | 2.2769 | 5.0389 | 2.5046 | 5.0763 | 0.5351 | 7.6735 | -101.4131 | 7.6735 | -41.4131
FOU | 150 | WA6 | 2-phase | Min N-1 | 2037 | 1266.1317 | 13.2909 | 11.4422 | 32.6103 | -71.4131 | 13.0938 | 1266.1317 | 1.5709 | 2.6963 | 2.2769 | 5.0389 | 2.5046 | 5.0763 | 0.5351 | 7.6735 | -101.4131 | 7.6735 | -41.4131
FOU | 150 | WA7 | 2-phase | Min N-1 | 2037 | 1266.1317 | 13.2909 | 11.4422 | 32.6103 | -71.4131 | 13.0938 | 1266.1317 | 1.5709 | 2.6963 | 2.2769 | 5.0389 | 2.5046 | 5.0763 | 0.5351 | 7.6735 | -101.4131 | 7.6735 | -41.4131
FOU | 150 | WA8 | 2-phase | Min N-1 | 2037 | 1266.1317 | 13.2909 | 11.4422 | 32.6103 | -71.4131 | 13.0938 | 1266.1317 | 1.5709 | 2.6963 | 2.2769 | 5.0389 | 2.5046 | 5.0763 | 0.5351 | 7.6735 | -101.4131 | 7.6735 | -41.4131
FOU | 150 | WA9 | 2-phase | Min N-1 | 2037 | 1266.1317 | 13.2909 | 11.4422 | 32.6103 | -71.4131 | 13.0938 | 1266.1317 | 1.5709 | 2.6963 | 2.2769 | 5.0389 | 2.5046 | 5.0763 | 0.5351 | 7.6735 | -101.4131 | 7.6735 | -41.4131
FRD | 150 | S1 | 2-phase | Min N-1 | 2037 | 494.6302 | 5.1923 | 11.56 | 12.8341 | -82.7936 | 5.1418 | 494.6302 | 4.4735 | 6.5226 | 3.402 | 13.9615 | 3.5958 | 14.0066 | 0.46718 | 2.9978 | -112.7936 | 2.9978 | -52.7936
FRD | 150 | S2 | 2-phase | Min N-1 | 2037 | 494.6302 | 5.1923 | 11.56 | 12.8341 | -82.7936 | 5.1418 | 494.6302 | 4.4735 | 6.5226 | 3.402 | 13.9615 | 3.5958 | 14.0066 | 0.46718 | 2.9978 | -112.7936 | 2.9978 | -52.7936
FRT | 150 | S1 | 2-phase | Min N-1 | 2037 | 320.2968 | 3.3622 | 7.5087 | 7.9317 | -81.9482 | 3.332 | 320.2968 | 6.6068 | 8.0338 | 5.5275 | 21.2408 | 5.6494 | 21.2951 | 0.37823 | 1.9412 | -111.9482 | 1.9412 | -51.9482
FRT | 150 | S2 | 2-phase | Min N-1 | 2037 | 320.2968 | 3.3622 | 7.5087 | 7.9317 | -81.9482 | 3.332 | 320.2968 | 6.6068 | 8.0338 | 5.5275 | 21.2408 | 5.6494 | 21.2951 | 0.37823 | 1.9412 | -111.9482 | 1.9412 | -51.9482
GRP | 150 | S1 | 2-phase | Min N-1 | 2037 | 756.558 | 7.9418 | 10.6274 | 19.2223 | -75.5265 | 7.8231 | 756.558 | 2.3126 | 3.3606 | 2.649 | 8.6894 | 2.7604 | 8.727 | 0.38675 | 4.5852 | -105.5265 | 4.5852 | -45.5265
GRP | 150 | S2 | 2-phase | Min N-1 | 2037 | 756.558 | 7.9418 | 10.6274 | 19.2223 | -75.5265 | 7.8231 | 756.558 | 2.3126 | 3.3606 | 2.649 | 8.6894 | 2.7604 | 8.727 | 0.38675 | 4.5852 | -105.5265 | 4.5852 | -45.5265
HAS | 150 | SK1 | 2-phase | Min N-1 | 2037 | 899.6701 | 9.4441 | 11.025 | 23.1622 | -76.1353 | 9.326 | 899.6701 | 1.2508 | 5.5485 | 2.3717 | 7.46 | 3.0647 | 7.4489 | 0.74376 | 5.4525 | -106.1353 | 5.4525 | -46.1353
HAS | 150 | SK2 | 2-phase | Min N-1 | 2037 | 899.6701 | 9.4441 | 11.025 | 23.1622 | -76.1353 | 9.326 | 899.6701 | 1.2508 | 5.5485 | 2.3717 | 7.46 | 3.0647 | 7.4489 | 0.74376 | 5.4525 | -106.1353 | 5.4525 | -46.1353
HAT | 150 | SK1 | 2-phase | Min N-1 | 2037 | 781.3164 | 8.2017 | 12.0519 | 20.3613 | -77.8475 | 8.0993 | 781.3164 | 2.3146 | 5.6142 | 2.4135 | 8.4218 | 2.9263 | 8.4337 | 0.66662 | 4.7353 | -107.8475 | 4.7353 | -47.8475
HAT | 150 | SK2 | 2-phase | Min N-1 | 2037 | 781.3164 | 8.2017 | 12.0519 | 20.3613 | -77.8475 | 8.0993 | 781.3164 | 2.3146 | 5.6142 | 2.4135 | 8.4218 | 2.9263 | 8.4337 | 0.66662 | 4.7353 | -107.8475 | 4.7353 | -47.8475
HESV | 150 | NORD | 2-phase | Min N-1 | 2037 | 910.6844 | 9.5597 | 13.6539 | 24.0553 | -76.2537 | 9.4397 | 910.6844 | 2.4348 | 4.249 | 2.1129 | 7.2498 | 2.1836 | 7.3029 | 0.58609 | 5.5193 | -106.2537 | 5.5193 | -46.2537
HESV | 150 | SYD | 2-phase | Min N-1 | 2037 | 910.6844 | 9.5597 | 13.6539 | 24.0553 | -76.2537 | 9.4397 | 910.6844 | 2.4348 | 4.249 | 2.1129 | 7.2498 | 2.1836 | 7.3029 | 0.58609 | 5.5193 | -106.2537 | 5.5193 | -46.2537
HNB | 150 | S1 | 2-phase | Min N-1 | 2037 | 770.3918 | 8.087 | 10.1706 | 19.6846 | -77.518 | 7.9932 | 770.3918 | 1.7438 | 6.4096 | 2.4593 | 8.9655 | 3.3108 | 8.9619 | 0.71492 | 4.669 | -107.518 | 4.669 | -47.518
HNB | 150 | S2 | 2-phase | Min N-1 | 2037 | 770.3918 | 8.087 | 10.1706 | 19.6846 | -77.518 | 7.9932 | 770.3918 | 1.7438 | 6.4096 | 2.4593 | 8.9655 | 3.3108 | 8.9619 | 0.71492 | 4.669 | -107.518 | 4.669 | -47.518
HOD | 150 | SØ | 2-phase | Min N-1 | 2037 | 380.3282 | 3.9924 | 13.8202 | 10.1898 | -79.8443 | 3.9533 | 380.3282 | 1.2141 | 5.1982 | 3.7757 | 18.5906 | 3.8159 | 18.6356 | 0.27961 | 2.305 | -109.8443 | 2.305 | -49.8443
HRA | 150 | S1 | 2-phase | Min N-1 | 2037 | 364.4202 | 3.8254 | 5.621 | 8.5991 | -74.9127 | 3.7875 | 364.4202 | 16.9092 | 16.4468 | 6.0286 | 18.8927 | 6.071 | 18.9353 | 0.87054 | 2.2086 | -104.9127 | 2.2086 | -44.9127
HRB | 150 | S1 | 2-phase | Min N-1 | 2037 | 288.0784 | 3.024 | 3.8611 | 6.2637 | -76.7275 | 2.9846 | 288.0784 | 9.1477 | 17.0289 | 7.8327 | 22.8784 | 8.0479 | 22.9665 | 0.74432 | 1.7459 | -106.7275 | 1.7459 | -46.7275
HSK | 150 | S1 | 2-phase | Min N-1 | 2037 | 585.5152 | 6.1463 | 11.3877 | 15.0547 | -79.9213 | 6.0792 | 585.5152 | 1.9293 | 8.2097 | 2.473 | 11.8422 | 3.5796 | 11.848 | 0.69326 | 3.5486 | -109.9213 | 3.5486 | -49.9213
HSK | 150 | S2 | 2-phase | Min N-1 | 2037 | 585.5152 | 6.1463 | 11.3877 | 15.0547 | -79.9213 | 6.0792 | 585.5152 | 1.9293 | 8.2097 | 2.473 | 11.8422 | 3.5796 | 11.848 | 0.69326 | 3.5486 | -109.9213 | 3.5486 | -49.9213
HSTV | 150 | S1--$ | 2-phase | Min N-1 | 2037 | 551.1805 | 5.7859 | 14.2392 | 14.732 | -79.3067 | 5.7179 | 551.1805 | 4.2353 | 7.4576 | 2.7326 | 11.6071 | 2.8372 | 11.6313 | 0.6425 | 3.3405 | -109.3067 | 3.3405 | -49.3067
HSTV | 150 | S2--$ | 2-phase | Min N-1 | 2037 | 551.1805 | 5.7859 | 14.2392 | 14.732 | -79.3067 | 5.7179 | 551.1805 | 4.2353 | 7.4576 | 2.7326 | 11.6071 | 2.8372 | 11.6313 | 0.6425 | 3.3405 | -109.3067 | 3.3405 | -49.3067
HVO | 150 | S1 | 2-phase | Min N-1 | 2037 | 958.8811 | 10.0656 | 8.8656 | 23.9932 | -73.8518 | 9.936 | 958.8811 | 1.1049 | 3.97 | 2.642 | 6.9518 | 3.0355 | 6.9518 | 0.57108 | 5.8114 | -103.8518 | 5.8114 | -43.8518
HVO | 150 | S2 | 2-phase | Min N-1 | 2037 | 958.8811 | 10.0656 | 8.8656 | 23.9932 | -73.8518 | 9.936 | 958.8811 | 1.1049 | 3.97 | 2.642 | 6.9518 | 3.0355 | 6.9518 | 0.57108 | 5.8114 | -103.8518 | 5.8114 | -43.8518
HVV | 150 | S1 | 2-phase | Min N-1 | 2037 | 561.1842 | 5.8909 | 8.9345 | 13.9724 | -79.646 | 5.8299 | 561.1842 | 3.6596 | 6.0615 | 3.5094 | 12.3952 | 3.8261 | 12.4546 | 0.48902 | 3.4011 | -109.646 | 3.4011 | -49.646
HVV | 150 | S2 | 2-phase | Min N-1 | 2037 | 561.1842 | 5.8909 | 8.9345 | 13.9724 | -79.646 | 5.8299 | 561.1842 | 3.6596 | 6.0615 | 3.5094 | 12.3952 | 3.8261 | 12.4546 | 0.48902 | 3.4011 | -109.646 | 3.4011 | -49.646
HØN | 150 | S1 | 2-phase | Min N-1 | 2037 | 525.8712 | 5.5202 | 8.9258 | 13.2824 | -80.7589 | 5.4637 | 525.8712 | 2.0755 | 11.1171 | 2.8208 | 13.4184 | 4.3703 | 13.4021 | 0.8285 | 3.1871 | -110.7589 | 3.1871 | -50.7589
HØN | 150 | S2 | 2-phase | Min N-1 | 2037 | 525.8712 | 5.5202 | 8.9258 | 13.2824 | -80.7589 | 5.4637 | 525.8712 | 2.0755 | 11.1171 | 2.8208 | 13.4184 | 4.3703 | 13.4021 | 0.8285 | 3.1871 | -110.7589 | 3.1871 | -50.7589
IDU | 150 | N | 2-phase | Min N-1 | 2037 | 1278.0077 | 13.4156 | 20.934 | 34.8413 | -74.1867 | 13.1627 | 1278.0077 | 0.53439 | 1.4099 | 2.2339 | 4.8095 | 2.4297 | 4.8716 | 0.29315 | 7.7455 | -104.1867 | 7.7455 | -44.1867
IDU | 150 | N1 | 2-phase | Min N-1 | 2037 | 1278.0077 | 13.4156 | 20.934 | 34.8413 | -74.1867 | 13.1627 | 1278.0077 | 0.53439 | 1.4099 | 2.2339 | 4.8095 | 2.4297 | 4.8716 | 0.29315 | 7.7455 | -104.1867 | 7.7455 | -44.1867
IDU | 150 | S | 2-phase | Min N-1 | 2037 | 1278.0077 | 13.4156 | 20.934 | 34.8413 | -74.1867 | 13.1627 | 1278.0077 | 0.53439 | 1.4099 | 2.2339 | 4.8095 | 2.4297 | 4.8716 | 0.29315 | 7.7455 | -104.1867 | 7.7455 | -44.1867
IDU | 150 | S1 | 2-phase | Min N-1 | 2037 | 1278.0077 | 13.4156 | 20.934 | 34.8413 | -74.1867 | 13.1627 | 1278.0077 | 0.53439 | 1.4099 | 2.2339 | 4.8095 | 2.4297 | 4.8716 | 0.29315 | 7.7455 | -104.1867 | 7.7455 | -44.1867
KAE | 150 | N | 2-phase | Min N-1 | 2037 | 559.2447 | 5.8705 | 26.5935 | 15.6968 | -78.7348 | 5.8079 | 559.2447 | 1.1502 | 5.0031 | 3.0789 | 12.5346 | 3.1212 | 12.5772 | 0.39914 | 3.3894 | -108.7348 | 3.3894 | -48.7348
KAE | 150 | S | 2-phase | Min N-1 | 2037 | 559.2447 | 5.8705 | 26.5935 | 15.6968 | -78.7348 | 5.8079 | 559.2447 | 1.1502 | 5.0031 | 3.0789 | 12.5346 | 3.1212 | 12.5772 | 0.39914 | 3.3894 | -108.7348 | 3.3894 | -48.7348
KLF | 150 | WA1 | 2-phase | Min N-1 | 2037 | 791.7829 | 8.3116 | 11.3886 | 20.311 | -77.6601 | 8.215 | 791.7829 | 2.0188 | 3.1725 | 2.6948 | 8.5245 | 2.8829 | 8.573 | 0.37216 | 4.7987 | -107.6601 | 4.7987 | -47.6601
KLF | 150 | WA2 | 2-phase | Min N-1 | 2037 | 791.7829 | 8.3116 | 11.3886 | 20.311 | -77.6601 | 8.215 | 791.7829 | 2.0188 | 3.1725 | 2.6948 | 8.5245 | 2.8829 | 8.573 | 0.37216 | 4.7987 | -107.6601 | 4.7987 | -47.6601
KNA | 150 | S1 | 2-phase | Min N-1 | 2037 | 828.392 | 8.6959 | 13.4853 | 21.6978 | -77.8411 | 8.5894 | 828.392 | 4.125 | 5.4005 | 2.1088 | 8.1822 | 2.5407 | 8.2396 | 0.66004 | 5.0206 | -107.8411 | 5.0206 | -47.8411
KNA | 150 | S2 | 2-phase | Min N-1 | 2037 | 828.392 | 8.6959 | 13.4853 | 21.6978 | -77.8411 | 8.5894 | 828.392 | 4.125 | 5.4005 | 2.1088 | 8.1822 | 2.5407 | 8.2396 | 0.66004 | 5.0206 | -107.8411 | 5.0206 | -47.8411
LKR | 150 | S2 | 2-phase | Min N-1 | 2037 | 467.2723 | 4.9051 | 9.5825 | 11.9409 | -80.2865 | 4.8559 | 467.2723 | 3.7958 | 5.9043 | 3.189 | 14.1188 | 3.2625 | 14.1759 | 0.41819 | 2.832 | -110.2865 | 2.832 | -50.2865
LKR | 150 | SØ | 2-phase | Min N-1 | 2037 | 467.2723 | 4.9051 | 9.5825 | 11.9409 | -80.2865 | 4.8559 | 467.2723 | 3.7958 | 5.9043 | 3.189 | 14.1188 | 3.2625 | 14.1759 | 0.41819 | 2.832 | -110.2865 | 2.832 | -50.2865
LOL | 150 | S1- | 2-phase | Min N-1 | 2037 | 403.8421 | 4.2392 | 8.7324 | 10.2162 | -81.5867 | 4.2003 | 403.8421 | 4.8159 | 4.9125 | 5.1526 | 16.4873 | 5.2416 | 16.5387 | 0.29796 | 2.4475 | -111.5867 | 2.4475 | -51.5867
LOL | 150 | S2- | 2-phase | Min N-1 | 2037 | 403.8421 | 4.2392 | 8.7324 | 10.2162 | -81.5867 | 4.2003 | 403.8421 | 4.8159 | 4.9125 | 5.1526 | 16.4873 | 5.2416 | 16.5387 | 0.29796 | 2.4475 | -111.5867 | 2.4475 | -51.5867
LYK | 150 | NORD | 2-phase | Min N-1 | 2037 | 585.7598 | 6.1489 | 28.274 | 16.491 | -78.3396 | 6.0823 | 585.7598 | 1.0965 | 4.942 | 3.0144 | 11.9227 | 3.0566 | 11.9652 | 0.41451 | 3.5501 | -108.3396 | 3.5501 | -48.3396
LYK | 150 | SYD | 2-phase | Min N-1 | 2037 | 585.7598 | 6.1489 | 28.274 | 16.491 | -78.3396 | 6.0823 | 585.7598 | 1.0965 | 4.942 | 3.0144 | 11.9227 | 3.0566 | 11.9652 | 0.41451 | 3.5501 | -108.3396 | 3.5501 | -48.3396
MAG | 150 | NORD | 2-phase | Min N-1 | 2037 | 343.6082 | 3.607 | 6.5991 | 8.2962 | -74.8358 | 3.5698 | 343.6082 | 3.1902 | 14.5316 | 4.9794 | 19.4915 | 5.6788 | 19.5184 | 0.74554 | 2.0825 | -104.8358 | 2.0825 | -44.8358
MAG | 150 | SYD | 2-phase | Min N-1 | 2037 | 343.6082 | 3.607 | 6.5991 | 8.2962 | -74.8358 | 3.5698 | 343.6082 | 3.1902 | 14.5316 | 4.9794 | 19.4915 | 5.6788 | 19.5184 | 0.74554 | 2.0825 | -104.8358 | 2.0825 | -44.8358
MAL | 150 | S1 | 2-phase | Min N-1 | 2037 | 934.5382 | 9.8101 | 10.0303 | 23.9281 | -76.0023 | 9.6825 | 934.5382 | 1.6795 | 6.5036 | 2.1622 | 7.239 | 2.985 | 7.2004 | 0.89841 | 5.6639 | -106.0023 | 5.6639 | -46.0023
MAL | 150 | S2 | 2-phase | Min N-1 | 2037 | 934.5382 | 9.8101 | 10.0303 | 23.9281 | -76.0023 | 9.6825 | 934.5382 | 1.6795 | 6.5036 | 2.1622 | 7.239 | 2.985 | 7.2004 | 0.89841 | 5.6639 | -106.0023 | 5.6639 | -46.0023
MES | 150 | SK1 | 2-phase | Min N-1 | 2037 | 311.624 | 3.2712 | 3.3648 | 6.5185 | -72.8825 | 3.2401 | 311.624 | 0.40102 | 3.6749 | 9.3702 | 21.0043 | 10.7392 | 20.8443 | 0.17496 | 1.8886 | -102.8825 | 1.8886 | -42.8825
MES | 150 | SK2 | 2-phase | Min N-1 | 2037 | 311.624 | 3.2712 | 3.3648 | 6.5185 | -72.8825 | 3.2401 | 311.624 | 0.40102 | 3.6749 | 9.3702 | 21.0043 | 10.7392 | 20.8443 | 0.17496 | 1.8886 | -102.8825 | 1.8886 | -42.8825
MLP | 150 | S1 | 2-phase | Min N-1 | 2037 | 700.4393 | 7.3527 | 9.7021 | 17.8592 | -78.5853 | 7.2694 | 700.4393 | 1.9057 | 8.9554 | 2.5287 | 9.841 | 3.6357 | 9.8305 | 0.91001 | 4.2451 | -108.5853 | 4.2451 | -48.5853
MLP | 150 | S2 | 2-phase | Min N-1 | 2037 | 700.4393 | 7.3527 | 9.7021 | 17.8592 | -78.5853 | 7.2694 | 700.4393 | 1.9057 | 8.9554 | 2.5287 | 9.841 | 3.6357 | 9.8305 | 0.91001 | 4.2451 | -108.5853 | 4.2451 | -48.5853
MLU | 150 | S1 | 2-phase | Min N-1 | 2037 | 616.2207 | 6.4686 | 9.066 | 15.5757 | -79.4549 | 6.3987 | 616.2207 | 2.03 | 10.2776 | 2.4688 | 11.2612 | 3.8614 | 11.2919 | 0.91266 | 3.7347 | -109.4549 | 3.7347 | -49.4549
MOS | 150 | S1 | 2-phase | Min N-1 | 2037 | 962.0814 | 10.0992 | 12.9551 | 25.1054 | -75.9582 | 9.9718 | 962.0814 | 1.4349 | 2.469 | 2.4875 | 6.9595 | 2.6569 | 6.9845 | 0.35477 | 5.8308 | -105.9582 | 5.8308 | -45.9582
MOS | 150 | S2 | 2-phase | Min N-1 | 2037 | 962.0814 | 10.0992 | 12.9551 | 25.1054 | -75.9582 | 9.9718 | 962.0814 | 1.4349 | 2.469 | 2.4875 | 6.9595 | 2.6569 | 6.9845 | 0.35477 | 5.8308 | -105.9582 | 5.8308 | -45.9582
NOR | 150 | S1 | 2-phase | Min N-1 | 2037 | 372.1733 | 3.9068 | 7.9551 | 9.2912 | -81.1531 | 3.8707 | 372.1733 | 3.5994 | 5.0137 | 5.0414 | 18.2983 | 5.1647 | 18.3529 | 0.274 | 2.2556 | -111.1531 | 2.2556 | -51.1531
NVV | 150 | S1 | 2-phase | Min N-1 | 2037 | 1134.5542 | 11.9097 | 18.9207 | 30.413 | -74.4788 | 11.7462 | 1134.5542 | 0.89691 | 4.3583 | 2.1027 | 5.8221 | 2.3226 | 5.8597 | 0.74858 | 6.8761 | -104.4788 | 6.8761 | -44.4788
NVV | 150 | S2 | 2-phase | Min N-1 | 2037 | 1134.5542 | 11.9097 | 18.9207 | 30.413 | -74.4788 | 11.7462 | 1134.5542 | 0.89691 | 4.3583 | 2.1027 | 5.8221 | 2.3226 | 5.8597 | 0.74858 | 6.8761 | -104.4788 | 6.8761 | -44.4788
OSØ | 150 | S1 | 2-phase | Min N-1 | 2037 | 1044.8367 | 10.9679 | 19.0281 | 27.7624 | -73.6476 | 10.7507 | 1044.8367 | 1.0274 | 2.2515 | 1.8402 | 6.3346 | 1.9386 | 6.3948 | 0.35544 | 6.3323 | -103.6476 | 6.3323 | -43.6476
OSØ | 150 | S2 | 2-phase | Min N-1 | 2037 | 1044.8367 | 10.9679 | 19.0281 | 27.7624 | -73.6476 | 10.7507 | 1044.8367 | 1.0274 | 2.2515 | 1.8402 | 6.3346 | 1.9386 | 6.3948 | 0.35544 | 6.3323 | -103.6476 | 6.3323 | -43.6476
RAM | 150 | S1 | 2-phase | Min N-1 | 2037 | 671.0326 | 7.044 | 6.6387 | 16.1398 | -75.3543 | 6.964 | 671.0326 | 4.6381 | 4.7859 | 3.1656 | 9.9281 | 3.2316 | 9.9836 | 0.48206 | 4.0669 | -105.3543 | 4.0669 | -45.3543
RIB | 150 | S1 | 2-phase | Min N-1 | 2037 | 461.7612 | 4.8472 | 12.6113 | 12.253 | -78.5312 | 4.797 | 461.7612 | 4.8362 | 7.2659 | 2.9457 | 14.9765 | 2.9825 | 15.0219 | 0.48515 | 2.7986 | -108.5312 | 2.7986 | -48.5312
RIB | 150 | S2 | 2-phase | Min N-1 | 2037 | 385.7719 | 4.0496 | 9.1175 | 9.803 | -77.7953 | 4.0059 | 385.7719 | 6.0144 | 9.5753 | 2.6622 | 17.2582 | 3.4051 | 17.26 | 0.55483 | 2.338 | -107.7953 | 2.338 | -47.7953
RSL | 150 | S1 | 2-phase | Min N-1 | 2037 | 342.2914 | 3.5931 | 7.184 | 8.4095 | -81.5537 | 3.5602 | 342.2914 | 3.5044 | 5.4492 | 5.2516 | 19.9252 | 5.3706 | 19.9741 | 0.27348 | 2.0745 | -111.5537 | 2.0745 | -51.5537
RSL | 150 | S2 | 2-phase | Min N-1 | 2037 | 342.2914 | 3.5931 | 7.184 | 8.4095 | -81.5537 | 3.5602 | 342.2914 | 3.5044 | 5.4492 | 5.2516 | 19.9252 | 5.3706 | 19.9741 | 0.27348 | 2.0745 | -111.5537 | 2.0745 | -51.5537
RYT | 150 | S1 | 2-phase | Min N-1 | 2037 | 682.5869 | 7.1653 | 11.6137 | 17.7495 | -78.2856 | 7.081 | 682.5869 | 1.2142 | 3.9849 | 3.137 | 9.185 | 3.4656 | 9.1375 | 0.43384 | 4.1369 | -108.2856 | 4.1369 | -48.2856
RYT | 150 | S2 | 2-phase | Min N-1 | 2037 | 682.5869 | 7.1653 | 11.6137 | 17.7495 | -78.2856 | 7.081 | 682.5869 | 1.2142 | 3.9849 | 3.137 | 9.185 | 3.4656 | 9.1375 | 0.43384 | 4.1369 | -108.2856 | 4.1369 | -48.2856
SFE | 150 | SEK1 | 2-phase | Min N-1 | 2037 | 609.4809 | 6.3979 | 12.303 | 15.9589 | -80.1961 | 6.3288 | 609.4809 | 5.4341 | 6.0405 | 2.5236 | 11.191 | 2.6033 | 11.2469 | 0.53976 | 3.6938 | -110.1961 | 3.6938 | -50.1961
SFE | 150 | SEK2 | 2-phase | Min N-1 | 2037 | 609.4809 | 6.3979 | 12.303 | 15.9589 | -80.1961 | 6.3288 | 609.4809 | 5.4341 | 6.0405 | 2.5236 | 11.191 | 2.6033 | 11.2469 | 0.53976 | 3.6938 | -110.1961 | 3.6938 | -50.1961
SIN | 150 | WA1 | 2-phase | Min N-1 | 2037 | 398.0135 | 4.1781 | 7.4774 | 9.8364 | -81.356 | 4.1391 | 398.0135 | 3.4007 | 5.1758 | 4.5059 | 16.6422 | 4.7106 | 16.6766 | 0.31101 | 2.4122 | -111.356 | 2.4122 | -51.356
SIN | 150 | WA2 | 2-phase | Min N-1 | 2037 | 398.0135 | 4.1781 | 7.4774 | 9.8364 | -81.356 | 4.1391 | 398.0135 | 3.4007 | 5.1758 | 4.5059 | 16.6422 | 4.7106 | 16.6766 | 0.31101 | 2.4122 | -111.356 | 2.4122 | -51.356
STR | 150 | SV | 2-phase | Min N-1 | 2037 | 976.7793 | 10.2535 | 14.9526 | 26.0139 | -76.6722 | 10.1218 | 976.7793 | 1.6461 | 2.3476 | 1.9794 | 6.8517 | 2.0454 | 6.9072 | 0.34264 | 5.9199 | -106.6722 | 5.9199 | -46.6722
STR | 150 | SØ | 2-phase | Min N-1 | 2037 | 976.7793 | 10.2535 | 14.9526 | 26.0139 | -76.6722 | 10.1218 | 976.7793 | 1.6461 | 2.3476 | 1.9794 | 6.8517 | 2.0454 | 6.9072 | 0.34264 | 5.9199 | -106.6722 | 5.9199 | -46.6722
STSV | 150 | N | 2-phase | Min N-1 | 2037 | 1174.2172 | 12.3261 | 26.7727 | 32.3296 | -75.7021 | 12.1494 | 1174.2172 | 4.0969 | 5.7755 | 1.512 | 5.7638 | 1.5658 | 5.8228 | 1.002 | 7.1165 | -105.7021 | 7.1165 | -45.7021
STSV | 150 | N1 | 2-phase | Min N-1 | 2037 | 1174.2172 | 12.3261 | 26.7727 | 32.3296 | -75.7021 | 12.1494 | 1174.2172 | 4.0969 | 5.7755 | 1.512 | 5.7638 | 1.5658 | 5.8228 | 1.002 | 7.1165 | -105.7021 | 7.1165 | -45.7021
STSV | 150 | S | 2-phase | Min N-1 | 2037 | 1174.2172 | 12.3261 | 26.7727 | 32.3296 | -75.7021 | 12.1494 | 1174.2172 | 4.0969 | 5.7755 | 1.512 | 5.7638 | 1.5658 | 5.8228 | 1.002 | 7.1165 | -105.7021 | 7.1165 | -45.7021
STSV | 150 | S1 | 2-phase | Min N-1 | 2037 | 1174.2172 | 12.3261 | 26.7727 | 32.3296 | -75.7021 | 12.1494 | 1174.2172 | 4.0969 | 5.7755 | 1.512 | 5.7638 | 1.5658 | 5.8228 | 1.002 | 7.1165 | -105.7021 | 7.1165 | -45.7021
SVB | 150 | S1 | 2-phase | Min N-1 | 2037 | 293.6564 | 3.0826 | 7.0977 | 7.1259 | -76.3304 | 3.0502 | 293.6564 | 0.34396 | 4.13 | 6.5065 | 24.2051 | 8.9155 | 23.6862 | 0.17062 | 1.7797 | -106.3304 | 1.7797 | -46.3304
SVB | 150 | S2 | 2-phase | Min N-1 | 2037 | 293.6564 | 3.0826 | 7.0977 | 7.1259 | -76.3304 | 3.0502 | 293.6564 | 0.34396 | 4.13 | 6.5065 | 24.2051 | 8.9155 | 23.6862 | 0.17062 | 1.7797 | -106.3304 | 1.7797 | -46.3304
SVG | 150 | WA1 | 2-phase | Min N-1 | 2037 | 468.7594 | 4.9207 | 14.4632 | 12.5033 | -81.4354 | 4.8711 | 468.7594 | 8.6869 | 8.2068 | 2.3792 | 14.8451 | 2.4335 | 14.9046 | 0.55283 | 2.841 | -111.4354 | 2.841 | -51.4354
SVG | 150 | WA2 | 2-phase | Min N-1 | 2037 | 468.7594 | 4.9207 | 14.4632 | 12.5033 | -81.4354 | 4.8711 | 468.7594 | 8.6869 | 8.2068 | 2.3792 | 14.8451 | 2.4335 | 14.9046 | 0.55283 | 2.841 | -111.4354 | 2.841 | -51.4354
TAN | 150 | SK1 | 2-phase | Min N-1 | 2037 | 827.0753 | 8.682 | 8.3426 | 20.6753 | -75.6644 | 8.5759 | 827.0753 | 2.6973 | 5.6516 | 2.6002 | 8.2496 | 3.3281 | 8.244 | 0.68508 | 5.0126 | -105.6644 | 5.0126 | -45.6644
TAN | 150 | SK2 | 2-phase | Min N-1 | 2037 | 827.0753 | 8.682 | 8.3426 | 20.6753 | -75.6644 | 8.5759 | 827.0753 | 2.6973 | 5.6516 | 2.6002 | 8.2496 | 3.3281 | 8.244 | 0.68508 | 5.0126 | -105.6644 | 5.0126 | -45.6644
TJE | 150 | S1 | 2-phase | Min N-1 | 2037 | 1269.6501 | 13.3279 | 11.5272 | 32.7257 | -71.4091 | 13.1299 | 1269.6501 | 1.5566 | 2.6188 | 2.2702 | 5.0252 | 2.4963 | 5.0622 | 0.52114 | 7.6948 | -101.4091 | 7.6948 | -41.4091
TJE | 150 | S11 | 2-phase | Min N-1 | 2037 | 767.229 | 8.0538 | 29.8761 | 21.6185 | -83.8064 | 7.9319 | 767.229 | 0.10165 | 3.3444 | 2.0834 | 8.9244 | 2.3059 | 9.0116 | 0.37474 | 4.6499 | -113.8064 | 4.6499 | -53.8064
TJE | 150 | S12 | 2-phase | Min N-1 | 2037 | 767.229 | 8.0538 | 29.8761 | 21.6185 | -83.8064 | 7.9319 | 767.229 | 0.10165 | 3.3444 | 2.0834 | 8.9244 | 2.3059 | 9.0116 | 0.37474 | 4.6499 | -113.8064 | 4.6499 | -53.8064
TJE | 150 | S13 | 2-phase | Min N-1 | 2037 | 767.229 | 8.0538 | 29.8761 | 21.6185 | -83.8064 | 7.9319 | 767.229 | 0.10165 | 3.3444 | 2.0834 | 8.9244 | 2.3059 | 9.0116 | 0.37474 | 4.6499 | -113.8064 | 4.6499 | -53.8064
TJE | 150 | S2 | 2-phase | Min N-1 | 2037 | 1269.6501 | 13.3279 | 11.5272 | 32.7257 | -71.4091 | 13.1299 | 1269.6501 | 1.5566 | 2.6188 | 2.2702 | 5.0252 | 2.4963 | 5.0622 | 0.52114 | 7.6948 | -101.4091 | 7.6948 | -41.4091
TJE | 150 | S3 | 2-phase | Min N-1 | 2037 | 1269.6501 | 13.3279 | 11.5272 | 32.7257 | -71.4091 | 13.1299 | 1269.6501 | 1.5566 | 2.6188 | 2.2702 | 5.0252 | 2.4963 | 5.0622 | 0.52114 | 7.6948 | -101.4091 | 7.6948 | -41.4091
VHA | 150 | S1- | 2-phase | Min N-1 | 2037 | 670.1408 | 7.0347 | 27.7887 | 18.3914 | -81.8344 | 6.9594 | 670.1408 | 1.8223 | 16.9445 | 2.2029 | 10.0409 | 2.4012 | 10.0596 | 1.6875 | 4.0615 | -111.8344 | 4.0615 | -51.8344
VHA | 150 | S2- | 2-phase | Min N-1 | 2037 | 670.1408 | 7.0347 | 27.7887 | 18.3914 | -81.8344 | 6.9594 | 670.1408 | 1.8223 | 16.9445 | 2.2029 | 10.0409 | 2.4012 | 10.0596 | 1.6875 | 4.0615 | -111.8344 | 4.0615 | -51.8344
VID | 150 | N | 2-phase | Min N-1 | 2037 | 522.8611 | 5.4886 | 10.1474 | 13.4869 | -78.3461 | 5.4309 | 522.8611 | 3.23 | 6.2726 | 2.5552 | 12.6087 | 2.5999 | 12.6619 | 0.49748 | 3.1689 | -108.3461 | 3.1689 | -48.3461
VID | 150 | S | 2-phase | Min N-1 | 2037 | 522.8611 | 5.4886 | 10.1474 | 13.4869 | -78.3461 | 5.4309 | 522.8611 | 3.23 | 6.2726 | 2.5552 | 12.6087 | 2.5999 | 12.6619 | 0.49748 | 3.1689 | -108.3461 | 3.1689 | -48.3461
VIL | 150 | S1 | 2-phase | Min N-1 | 2037 | 560.9164 | 5.8881 | 10.3321 | 14.3165 | -80.9128 | 5.8279 | 560.9164 | 3.0277 | 5.2625 | 3.2063 | 12.1266 | 3.4846 | 12.1669 | 0.43396 | 3.3995 | -110.9128 | 3.3995 | -50.9128
VIL | 150 | S2 | 2-phase | Min N-1 | 2037 | 560.9164 | 5.8881 | 10.3321 | 14.3165 | -80.9128 | 5.8279 | 560.9164 | 3.0277 | 5.2625 | 3.2063 | 12.1266 | 3.4846 | 12.1669 | 0.43396 | 3.3995 | -110.9128 | 3.3995 | -50.9128
VKE | 150 | S1 | 2-phase | Min N-1 | 2037 | 541.9995 | 5.6895 | 24.0955 | 15.131 | -78.916 | 5.6294 | 541.9995 | 1.5625 | 7.3308 | 3.139 | 12.917 | 3.1435 | 12.9718 | 0.56753 | 3.2848 | -108.916 | 3.2848 | -48.916
ÅBØ | 150 | S1 | 2-phase | Min N-1 | 2037 | 1032.5361 | 10.8388 | 15.5413 | 27.0208 | -75.339 | 10.696 | 1032.5361 | 1.6644 | 3.481 | 2.2501 | 6.4011 | 2.4246 | 6.4308 | 0.5438 | 6.2578 | -105.339 | 6.2578 | -45.339
ÅBØ | 150 | S2 | 2-phase | Min N-1 | 2037 | 1032.5361 | 10.8388 | 15.5413 | 27.0208 | -75.339 | 10.696 | 1032.5361 | 1.6644 | 3.481 | 2.2501 | 6.4011 | 2.4246 | 6.4308 | 0.5438 | 6.2578 | -105.339 | 6.2578 | -45.339
ÅSP | 150 | S1 | 2-phase | Min N-1 | 2037 | 376.2043 | 3.9491 | 3.913 | 8.1541 | -74.022 | 3.9103 | 376.2043 | 3.0864 | 5.2665 | 7.0466 | 17.8046 | 8.5446 | 17.614 | 0.29579 | 2.28 | -104.022 | 2.28 | -44.022
ÅSP | 150 | S2 | 2-phase | Min N-1 | 2037 | 376.2043 | 3.9491 | 3.913 | 8.1541 | -74.022 | 3.9103 | 376.2043 | 3.0864 | 5.2665 | 7.0466 | 17.8046 | 8.5446 | 17.614 | 0.29579 | 2.28 | -104.022 | 2.28 | -44.022
EDR | 220 | S1 | 2-phase | Min N-1 | 2037 | 627.0403 | 4.6813 | 44.3714 | 12.7745 | -85.8732 | 4.6144 | 627.0403 | 3.1635 | 10.9778 | 3.4805 | 21.9137 | 3.884 | 22.0754 | 0.50095 | 2.7028 | -115.8732 | 2.7028 | -55.8732
HR3 | 220 | S1 | 2-phase | Min N-1 | 2037 | 381.3533 | 2.8471 | 12.1065 | 7.1631 | -85.3437 | 2.8094 | 381.3533 | 2.2613 | 9.6569 | 6.4439 | 36.7876 | 6.8545 | 36.9619 | 0.26251 | 1.6438 | -115.3437 | 1.6438 | -55.3437
IDU | 220 | WA1 | 2-phase | Min N-1 | 2037 | 1154.2181 | 8.6171 | 25.4369 | 22.9302 | -76.7938 | 8.494 | 1154.2181 | 1.7513 | 5.7115 | 2.558 | 12.3013 | 2.6976 | 12.4346 | 0.4643 | 4.9751 | -106.7938 | 4.9751 | -46.7938
IDU | 220 | WA2 | 2-phase | Min N-1 | 2037 | 1154.2181 | 8.6171 | 25.4369 | 22.9302 | -76.7938 | 8.494 | 1154.2181 | 1.7513 | 5.7115 | 2.558 | 12.3013 | 2.6976 | 12.4346 | 0.4643 | 4.9751 | -106.7938 | 4.9751 | -46.7938
IDU | 220 | WA3 | 2-phase | Min N-1 | 2037 | 1154.2181 | 8.6171 | 25.4369 | 22.9302 | -76.7938 | 8.494 | 1154.2181 | 1.7513 | 5.7115 | 2.558 | 12.3013 | 2.6976 | 12.4346 | 0.4643 | 4.9751 | -106.7938 | 4.9751 | -46.7938
IDU | 220 | WA4 | 2-phase | Min N-1 | 2037 | 1154.2181 | 8.6171 | 25.4369 | 22.9302 | -76.7938 | 8.494 | 1154.2181 | 1.7513 | 5.7115 | 2.558 | 12.3013 | 2.6976 | 12.4346 | 0.4643 | 4.9751 | -106.7938 | 4.9751 | -46.7938
VMA | 220 | WA1 | 2-phase | Min N-1 | 2037 | 926.6387 | 6.918 | 16.9753 | 17.9285 | -77.2717 | 6.8264 | 926.6387 | 1.993 | 5.0346 | 2.9252 | 15.1042 | 3.0538 | 15.2366 | 0.33333 | 3.9941 | -107.2717 | 3.9941 | -47.2717
VMA | 220 | WA2 | 2-phase | Min N-1 | 2037 | 926.6387 | 6.918 | 16.9753 | 17.9285 | -77.2717 | 6.8264 | 926.6387 | 1.993 | 5.0346 | 2.9252 | 15.1042 | 3.0538 | 15.2366 | 0.33333 | 3.9941 | -107.2717 | 3.9941 | -47.2717
VMA | 220 | WA3 | 2-phase | Min N-1 | 2037 | 926.6387 | 6.918 | 16.9753 | 17.9285 | -77.2717 | 6.8264 | 926.6387 | 1.993 | 5.0346 | 2.9252 | 15.1042 | 3.0538 | 15.2366 | 0.33333 | 3.9941 | -107.2717 | 3.9941 | -47.2717
VMA | 220 | WA4 | 2-phase | Min N-1 | 2037 | 926.6387 | 6.918 | 16.9753 | 17.9285 | -77.2717 | 6.8264 | 926.6387 | 1.993 | 5.0346 | 2.9252 | 15.1042 | 3.0538 | 15.2366 | 0.33333 | 3.9941 | -107.2717 | 3.9941 | -47.2717
EDR | 400 | S1 | 2-phase | Min N-1 | 2037 | 2041.7706 | 8.8411 | 18.847 | 22.8836 | -65.189 | 8.6092 | 2041.7706 | 2.2997 | 11.3929 | 10.5272 | 18.8797 | 11.772 | 19.3745 | 0.60345 | 5.1044 | -95.189 | 5.1044 | -35.189
EDR | 400 | S2 | 2-phase | Min N-1 | 2037 | 2041.7706 | 8.8411 | 18.847 | 22.8836 | -65.189 | 8.6092 | 2041.7706 | 2.2997 | 11.3929 | 10.5272 | 18.8797 | 11.772 | 19.3745 | 0.60345 | 5.1044 | -95.189 | 5.1044 | -35.189
FER | 400 | S1 | 2-phase | Min N-1 | 2037 | 1669.0665 | 7.2273 | 14.9093 | 18.386 | -67.7155 | 7.0613 | 1669.0665 | 0.80412 | 6.8705 | 13.5021 | 23.1547 | 15.318 | 23.4244 | 0.29672 | 4.1727 | -97.7155 | 4.1727 | -37.7155
FER | 400 | S2 | 2-phase | Min N-1 | 2037 | 1669.0665 | 7.2273 | 14.9093 | 18.386 | -67.7155 | 7.0613 | 1669.0665 | 0.80412 | 6.8705 | 13.5021 | 23.1547 | 15.318 | 23.4244 | 0.29672 | 4.1727 | -97.7155 | 4.1727 | -37.7155
FGD | 400 | S1 | 2-phase | Min N-1 | 2037 | 1651.8445 | 7.1527 | 18.712 | 18.1959 | -69.1476 | 6.8774 | 1651.8445 | 1.043 | 9.904 | 8.1869 | 26.0566 | 8.9608 | 26.8998 | 0.3801 | 4.1296 | -99.1476 | 4.1296 | -39.1476
FGD | 400 | S2 | 2-phase | Min N-1 | 2037 | 1651.8445 | 7.1527 | 18.712 | 18.1959 | -69.1476 | 6.8774 | 1651.8445 | 1.043 | 9.904 | 8.1869 | 26.0566 | 8.9608 | 26.8998 | 0.3801 | 4.1296 | -99.1476 | 4.1296 | -39.1476
IDU | 400 | S1 | 2-phase | Min N-1 | 2037 | 1857.9997 | 8.0454 | 16.3431 | 20.638 | -66.7213 | 7.8485 | 1857.9997 | 2.4702 | 10.1012 | 11.6506 | 20.7175 | 12.889 | 21.2257 | 0.48757 | 4.645 | -96.7213 | 4.645 | -36.7213
IDU | 400 | S2 | 2-phase | Min N-1 | 2037 | 1857.9997 | 8.0454 | 16.3431 | 20.638 | -66.7213 | 7.8485 | 1857.9997 | 2.4702 | 10.1012 | 11.6506 | 20.7175 | 12.889 | 21.2257 | 0.48757 | 4.645 | -96.7213 | 4.645 | -36.7213
MAL | 400 | S1 | 2-phase | Min N-1 | 2037 | 1134.2782 | 4.9116 | 12.5741 | 12.3316 | -75.4035 | 4.8452 | 1134.2782 | 4.3984 | 26.0401 | 13.4512 | 38.1588 | 16.6198 | 38.0785 | 0.68241 | 2.8357 | -105.4035 | 2.8357 | -45.4035
MAL | 400 | S2 | 2-phase | Min N-1 | 2037 | 1134.2782 | 4.9116 | 12.5741 | 12.3316 | -75.4035 | 4.8452 | 1134.2782 | 4.3984 | 26.0401 | 13.4512 | 38.1588 | 16.6198 | 38.0785 | 0.68241 | 2.8357 | -105.4035 | 2.8357 | -45.4035
NVV | 400 | S1 | 2-phase | Min N-1 | 2037 | 1549.844 | 6.711 | 14.195 | 17.0003 | -69.1499 | 6.5647 | 1549.844 | 0.63131 | 6.8861 | 14.2162 | 25.3571 | 16.1565 | 25.5584 | 0.27157 | 3.8746 | -99.1499 | 3.8746 | -39.1499
NVV | 400 | S2 | 2-phase | Min N-1 | 2037 | 1549.844 | 6.711 | 14.195 | 17.0003 | -69.1499 | 6.5647 | 1549.844 | 0.63131 | 6.8861 | 14.2162 | 25.3571 | 16.1565 | 25.5584 | 0.27157 | 3.8746 | -99.1499 | 3.8746 | -39.1499
STSV | 400 | S1 | 2-phase | Min N-1 | 2037 | 2131.4047 | 9.2293 | 17.6734 | 23.7938 | -63.7837 | 8.9784 | 2131.4047 | 2.32 | 9.9086 | 10.6877 | 17.6189 | 11.7362 | 18.1312 | 0.56238 | 5.3285 | -93.7837 | 5.3285 | -33.7837
TJE | 400 | S1 | 2-phase | Min N-1 | 2037 | 1912.4573 | 8.2812 | 16.9539 | 21.2824 | -65.3635 | 8.0716 | 1912.4573 | 1.1724 | 8.9975 | 12.0558 | 19.8895 | 13.3727 | 20.4153 | 0.45237 | 4.7811 | -95.3635 | 4.7811 | -35.3635
TJE | 400 | S2 | 2-phase | Min N-1 | 2037 | 1912.4573 | 8.2812 | 16.9539 | 21.2824 | -65.3635 | 8.0716 | 1912.4573 | 1.1724 | 8.9975 | 12.0558 | 19.8895 | 13.3727 | 20.4153 | 0.45237 | 4.7811 | -95.3635 | 4.7811 | -35.3635
VHA | 400 | S1 | 2-phase | Min N-1 | 2037 | 1542.3986 | 6.6788 | 14.2024 | 16.9213 | -69.2913 | 6.5337 | 1542.3986 | 0.82162 | 7.5565 | 14.1801 | 25.531 | 16.2054 | 25.7394 | 0.29597 | 3.856 | -99.2913 | 3.856 | -39.2913
VHA | 400 | S2 | 2-phase | Min N-1 | 2037 | 1542.3986 | 6.6788 | 14.2024 | 16.9213 | -69.2913 | 6.5337 | 1542.3986 | 0.82162 | 7.5565 | 14.1801 | 25.531 | 16.2054 | 25.7394 | 0.29597 | 3.856 | -99.2913 | 3.856 | -39.2913
ASR | 150 | S2 | 2-phase | Min N-1 | 2037 | 870.987 | 9.143 | 11.8413 | 22.7957 | -77.2021 | 9.0257 | 870.987 | 2.0775 | 3.8756 | 2.0979 | 7.8053 | 2.2907 | 7.8544 | 0.49653 | 5.2787 | -107.2021 | 5.2787 | -47.2021
BDK | 150 | S1 | 2-phase | Min N-1 | 2037 | 359.5502 | 3.7743 | 5.6063 | 8.4321 | -79.1665 | 3.7392 | 359.5502 | 3.4507 | 15.4382 | 6.4219 | 18.5009 | 6.6162 | 18.5651 | 0.83446 | 2.1791 | -109.1665 | 2.1791 | -49.1665
BDK | 150 | S2 | 2-phase | Min N-1 | 2037 | 359.5502 | 3.7743 | 5.6063 | 8.4321 | -79.1665 | 3.7392 | 359.5502 | 3.4507 | 15.4382 | 6.4219 | 18.5009 | 6.6162 | 18.5651 | 0.83446 | 2.1791 | -109.1665 | 2.1791 | -49.1665
BDR | 150 | S1 | 2-phase | Min N-1 | 2037 | 348.9594 | 3.6631 | 7.9069 | 8.6419 | -72.3092 | 3.6246 | 348.9594 | 2.3296 | 11.1241 | 4.0099 | 19.5583 | 5.405 | 19.4519 | 0.56877 | 2.1149 | -102.3092 | 2.1149 | -42.3092
BDR | 150 | S2 | 2-phase | Min N-1 | 2037 | 348.9594 | 3.6631 | 7.9069 | 8.6419 | -72.3092 | 3.6246 | 348.9594 | 2.3296 | 11.1241 | 4.0099 | 19.5583 | 5.405 | 19.4519 | 0.56877 | 2.1149 | -102.3092 | 2.1149 | -42.3092
DNF | 150 | S1 | 2-phase | Min N-1 | 2037 | 299.8548 | 3.1477 | 7.8818 | 7.3933 | -79.4783 | 3.1119 | 299.8548 | 2.5788 | 7.8773 | 5.2912 | 23.9268 | 6.0682 | 23.9592 | 0.32923 | 1.8173 | -109.4783 | 1.8173 | -49.4783
DNF | 150 | S2 | 2-phase | Min N-1 | 2037 | 299.8548 | 3.1477 | 7.8818 | 7.3933 | -79.4783 | 3.1119 | 299.8548 | 2.5788 | 7.8773 | 5.2912 | 23.9268 | 6.0682 | 23.9592 | 0.32923 | 1.8173 | -109.4783 | 1.8173 | -49.4783
DYB | 150 | SA | 2-phase | Min N-1 | 2037 | 187.07 | 1.9637 | 3.7907 | 4.0419 | -78.3096 | 1.9475 | 187.07 | 2.9389 | 18.2311 | 15.8843 | 31.415 | 16.2277 | 31.2441 | 0.58033 | 1.1338 | -108.3096 | 1.1338 | -48.3096
DYB | 150 | SB | 2-phase | Min N-1 | 2037 | 187.07 | 1.9637 | 3.7907 | 4.0419 | -78.3096 | 1.9475 | 187.07 | 2.9389 | 18.2311 | 15.8843 | 31.415 | 16.2277 | 31.2441 | 0.58033 | 1.1338 | -108.3096 | 1.1338 | -48.3096
FGV | 150 | WA1 | 2-phase | Min N-1 | 2037 | 1089.1894 | 11.4335 | 19.2091 | 28.6441 | -72.1769 | 11.2098 | 1089.1894 | 0.43851 | 1.655 | 2.0655 | 6.0141 | 2.184 | 6.0584 | 0.27519 | 6.6011 | -102.1769 | 6.6011 | -42.1769
FGV | 150 | WA2 | 2-phase | Min N-1 | 2037 | 1089.1894 | 11.4335 | 19.2091 | 28.6441 | -72.1769 | 11.2098 | 1089.1894 | 0.43851 | 1.655 | 2.0655 | 6.0141 | 2.184 | 6.0584 | 0.27519 | 6.6011 | -102.1769 | 6.6011 | -42.1769
FVO | 150 | S1 | 2-phase | Min N-1 | 2037 | 1068.8953 | 11.2205 | 14.5627 | 28.1478 | -71.9664 | 10.9856 | 1068.8953 | 0.6838 | 2.1093 | 1.9801 | 6.1609 | 2.1281 | 6.2167 | 0.34236 | 6.4782 | -101.9664 | 6.4782 | -41.9664
FVO | 150 | S2 | 2-phase | Min N-1 | 2037 | 1068.8953 | 11.2205 | 14.5627 | 28.1478 | -71.9664 | 10.9856 | 1068.8953 | 0.6838 | 2.1093 | 1.9801 | 6.1609 | 2.1281 | 6.2167 | 0.34236 | 6.4782 | -101.9664 | 6.4782 | -41.9664
GYD | 150 | S1 | 2-phase | Min N-1 | 2037 | 331.0356 | 3.475 | 7.7911 | 8.1178 | -78.4402 | 3.434 | 331.0356 | 2.0744 | 5.8467 | 6.7387 | 21.5384 | 7.5268 | 21.4556 | 0.27145 | 2.0063 | -108.4402 | 2.0063 | -48.4402
GYD | 150 | S2 | 2-phase | Min N-1 | 2037 | 331.0356 | 3.475 | 7.7911 | 8.1178 | -78.4402 | 3.434 | 331.0356 | 2.0744 | 5.8467 | 6.7387 | 21.5384 | 7.5268 | 21.4556 | 0.27145 | 2.0063 | -108.4402 | 2.0063 | -48.4402
KAG | 150 | S1 | 2-phase | Min N-1 | 2037 | 743.9223 | 7.8092 | 8.1163 | 18.4378 | -76.9346 | 7.7189 | 743.9223 | 2.6288 | 8.0334 | 2.6531 | 8.9337 | 3.4591 | 8.929 | 0.89923 | 4.5086 | -106.9346 | 4.5086 | -46.9346
KBB | 150 | SFIK | 2-phase | Min N-1 | 2037 | 632.1882 | 6.6363 | 6.3845 | 15.0865 | -76.479 | 6.5632 | 632.1882 | 5.0417 | 9.8272 | 3.3137 | 10.4251 | 4.12 | 10.4149 | 0.94264 | 3.8314 | -106.479 | 3.8314 | -46.479
KIN | 150 | S1 | 2-phase | Min N-1 | 2037 | 602.1168 | 6.3206 | 33.5132 | 17.0526 | -80.3476 | 6.2358 | 602.1168 | 2.2251 | 1.8219 | 1.1495 | 11.3082 | 1.2315 | 11.3688 | 0.16111 | 3.6492 | -110.3476 | 3.6492 | -50.3476
KIN | 150 | S2 | 2-phase | Min N-1 | 2037 | 602.1168 | 6.3206 | 33.5132 | 17.0526 | -80.3476 | 6.2358 | 602.1168 | 2.2251 | 1.8219 | 1.1495 | 11.3082 | 1.2315 | 11.3688 | 0.16111 | 3.6492 | -110.3476 | 3.6492 | -50.3476
LAG | 150 | S1 | 2-phase | Min N-1 | 2037 | 766.2434 | 8.0435 | 9.3037 | 19.3629 | -75.7337 | 7.9447 | 766.2434 | 0.51067 | 4.0634 | 2.0475 | 8.9483 | 2.7488 | 8.9815 | 0.4541 | 4.6439 | -105.7337 | 4.6439 | -45.7337
LAG | 150 | S2 | 2-phase | Min N-1 | 2037 | 538.9646 | 5.6577 | 10.5891 | 13.8997 | -80.8096 | 5.597 | 538.9646 | 2.0228 | 8.8191 | 3.4203 | 11.7537 | 3.9265 | 11.7318 | 0.75033 | 3.2665 | -110.8096 | 3.2665 | -50.8096
MKS | 150 | S1 | 2-phase | Min N-1 | 2037 | 981.511 | 10.3032 | 11.14 | 25.3201 | -75.5279 | 10.1675 | 981.511 | 1.3395 | 8.3005 | 1.9937 | 7.0102 | 2.8853 | 7.0851 | 1.1841 | 5.9486 | -105.5279 | 5.9486 | -45.5279
MKS | 150 | S2 | 2-phase | Min N-1 | 2037 | 981.511 | 10.3032 | 11.14 | 25.3201 | -75.5279 | 10.1675 | 981.511 | 1.3395 | 8.3005 | 1.9937 | 7.0102 | 2.8853 | 7.0851 | 1.1841 | 5.9486 | -105.5279 | 5.9486 | -45.5279
NSP | 150 | SA | 2-phase | Min N-1 | 2037 | 268.2147 | 2.8155 | 3.8663 | 5.8086 | -76.2903 | 2.7903 | 268.2147 | 1.9078 | 11.8823 | 9.7607 | 24.0428 | 10.9282 | 23.8562 | 0.49422 | 1.6255 | -106.2903 | 1.6255 | -46.2903
NSP | 150 | SB | 2-phase | Min N-1 | 2037 | 268.2147 | 2.8155 | 3.8663 | 5.8086 | -76.2903 | 2.7903 | 268.2147 | 1.9078 | 11.8823 | 9.7607 | 24.0428 | 10.9282 | 23.8562 | 0.49422 | 1.6255 | -106.2903 | 1.6255 | -46.2903
OVE | 150 | S1--$ | 2-phase | Min N-1 | 2037 | 789.1171 | 8.2836 | 27.6415 | 21.2833 | -76.4333 | 8.1509 | 789.1171 | 1.5472 | 1.7817 | 1.7808 | 8.8428 | 2.02 | 8.9154 | 0.20148 | 4.7825 | -106.4333 | 4.7825 | -46.4333
OVE | 150 | S2--$ | 2-phase | Min N-1 | 2037 | 789.1171 | 8.2836 | 27.6415 | 21.2833 | -76.4333 | 8.1509 | 789.1171 | 1.5472 | 1.7817 | 1.7808 | 8.8428 | 2.02 | 8.9154 | 0.20148 | 4.7825 | -106.4333 | 4.7825 | -46.4333
SBA | 150 | S1 | 2-phase | Min N-1 | 2037 | 227.7966 | 2.3912 | 6.8286 | 5.529 | -82.3943 | 2.3714 | 227.7966 | 1.9652 | 15.5539 | 11.4887 | 26.4985 | 10.8763 | 26.8325 | 0.58697 | 1.3806 | -112.3943 | 1.3806 | -52.3943
SBA | 150 | S2 | 2-phase | Min N-1 | 2037 | 227.7966 | 2.3912 | 6.8286 | 5.529 | -82.3943 | 2.3714 | 227.7966 | 1.9652 | 15.5539 | 11.4887 | 26.4985 | 10.8763 | 26.8325 | 0.58697 | 1.3806 | -112.3943 | 1.3806 | -52.3943
SKA | 150 | SFIK | 2-phase | Min N-1 | 2037 | 817.1262 | 8.5776 | 7.4521 | 19.9654 | -74.8951 | 8.4747 | 817.1262 | 1.4111 | 4.2594 | 2.9944 | 8.1881 | 3.3874 | 8.188 | 0.52019 | 4.9523 | -104.8951 | 4.9523 | -44.8951
SVS | 150 | S1 | 2-phase | Min N-1 | 2037 | 548.7369 | 5.7602 | 10.5581 | 14.1439 | -80.6025 | 5.698 | 548.7369 | 2.3133 | 8.6436 | 3.4197 | 11.5543 | 3.8729 | 11.5245 | 0.74808 | 3.3257 | -110.6025 | 3.3257 | -50.6025
SVS | 150 | S2 | 2-phase | Min N-1 | 2037 | 548.7369 | 5.7602 | 10.5581 | 14.1439 | -80.6025 | 5.698 | 548.7369 | 2.3133 | 8.6436 | 3.4197 | 11.5543 | 3.8729 | 11.5245 | 0.74808 | 3.3257 | -110.6025 | 3.3257 | -50.6025
SØN | 150 | VEST | 2-phase | Min N-1 | 2037 | 292.7358 | 3.0729 | 7.3276 | 7.1185 | -78.7409 | 3.0381 | 292.7358 | 2.7731 | 6.6349 | 7.7712 | 24.3135 | 8.5571 | 24.2186 | 0.27289 | 1.7742 | -108.7409 | 1.7742 | -48.7409
SØN | 150 | ØST | 2-phase | Min N-1 | 2037 | 292.7358 | 3.0729 | 7.3276 | 7.1185 | -78.7409 | 3.0381 | 292.7358 | 2.7731 | 6.6349 | 7.7712 | 24.3135 | 8.5571 | 24.2186 | 0.27289 | 1.7742 | -108.7409 | 1.7742 | -48.7409
THY | 150 | S1 | 2-phase | Min N-1 | 2037 | 511.1568 | 5.3658 | 10.8705 | 13.2758 | -79.7327 | 5.3058 | 511.1568 | 1.4492 | 6.0855 | 2.788 | 13.449 | 3.4477 | 13.4494 | 0.45249 | 3.0979 | -109.7327 | 3.0979 | -49.7327
THY | 150 | S2 | 2-phase | Min N-1 | 2037 | 511.1568 | 5.3658 | 10.8705 | 13.2758 | -79.7327 | 5.3058 | 511.1568 | 1.4492 | 6.0855 | 2.788 | 13.449 | 3.4477 | 13.4494 | 0.45249 | 3.0979 | -109.7327 | 3.0979 | -49.7327
THØ | 150 | S1 | 2-phase | Min N-1 | 2037 | 449.6206 | 4.7198 | 7.104 | 10.8761 | -79.1558 | 4.6745 | 449.6206 | 2.8676 | 10.7956 | 3.9683 | 15.4931 | 5.0383 | 15.5525 | 0.6968 | 2.725 | -109.1558 | 2.725 | -49.1558
TRI | 150 | S1 | 2-phase | Min N-1 | 2037 | 1202.949 | 12.6277 | 13.1203 | 31.3688 | -71.9941 | 12.4495 | 1202.949 | 0.30043 | 1.8345 | 2.428 | 5.2477 | 2.7875 | 5.2275 | 0.34958 | 7.2906 | -101.9941 | 7.2906 | -41.9941
TRI | 150 | S2 | 2-phase | Min N-1 | 2037 | 1202.949 | 12.6277 | 13.1203 | 31.3688 | -71.9941 | 12.4495 | 1202.949 | 0.30043 | 1.8345 | 2.428 | 5.2477 | 2.7875 | 5.2275 | 0.34958 | 7.2906 | -101.9941 | 7.2906 | -41.9941
TUP | 150 | WA1 | 2-phase | Min N-1 | 2037 | 581.4392 | 6.1035 | 10.7677 | 15.0132 | -79.8534 | 6.0363 | 581.4392 | 1.0136 | 5.5427 | 3.4651 | 10.8023 | 3.7655 | 10.7653 | 0.51311 | 3.5239 | -109.8534 | 3.5239 | -49.8534
TUP | 150 | WA2 | 2-phase | Min N-1 | 2037 | 581.4392 | 6.1035 | 10.7677 | 15.0132 | -79.8534 | 6.0363 | 581.4392 | 1.0136 | 5.5427 | 3.4651 | 10.8023 | 3.7655 | 10.7653 | 0.51311 | 3.5239 | -109.8534 | 3.5239 | -49.8534
AHA | 220 | S1 | 2-phase | Min N-1 | 2037 | 351.2657 | 2.6225 | 11.7593 | 6.5872 | -83.5514 | 2.5974 | 351.2657 | 2.6263 | 10.7953 | 6.2731 | 40.8166 | 6.5303 | 40.917 | 0.26448 | 1.5141 | -113.5514 | 1.5141 | -53.5514
TRI | 220 | S1 | 2-phase | Min N-1 | 2037 | 599.858 | 4.4784 | 29.1985 | 12.0379 | -84.1198 | 4.4304 | 599.858 | 3.9826 | 12.7891 | 3.1996 | 23.3749 | 3.4837 | 23.4542 | 0.54713 | 2.5856 | -114.1198 | 2.5856 | -54.1198
ASR | 400 | S1 | 2-phase | Min N-1 | 2037 | 2314.329 | 10.0213 | 17.2709 | 25.7714 | -62.1808 | 9.7329 | 2314.329 | 3.347 | 13.1703 | 9.6532 | 16.0645 | 10.8534 | 16.7632 | 0.81983 | 5.7858 | -92.1808 | 5.7858 | -32.1808
ASR | 400 | S2 | 2-phase | Min N-1 | 2037 | 2314.329 | 10.0213 | 17.2709 | 25.7714 | -62.1808 | 9.7329 | 2314.329 | 3.347 | 13.1703 | 9.6532 | 16.0645 | 10.8534 | 16.7632 | 0.81983 | 5.7858 | -92.1808 | 5.7858 | -32.1808
FVO | 400 | SFIK | 2-phase | Min N-1 | 2037 | 1430.0448 | 6.1923 | 16.9246 | 15.6768 | -70.7908 | 5.9805 | 1430.0448 | 1.5568 | 14.6218 | 8.5163 | 30.4522 | 9.502 | 31.3558 | 0.48016 | 3.5751 | -100.7908 | 3.5751 | -40.7908
KIN | 400 | S1 | 2-phase | Min N-1 | 2037 | 1230.2539 | 5.3272 | 15.6846 | 13.4453 | -72.3142 | 5.1707 | 1230.2539 | 9.2572 | 35.5824 | 9.1251 | 35.7991 | 10.7466 | 36.6934 | 0.99395 | 3.0756 | -102.3142 | 3.0756 | -42.3142
KIN | 400 | S2 | 2-phase | Min N-1 | 2037 | 1847.202 | 7.9986 | 15.4574 | 20.182 | -68.3187 | 7.7396 | 1847.202 | 4.1275 | 17.0351 | 7.6997 | 22.6908 | 8.4741 | 23.1572 | 0.75075 | 4.618 | -98.3187 | 4.618 | -38.3187
LAG | 400 | S1 | 2-phase | Min N-1 | 2037 | 2337.4394 | 10.1214 | 16.334 | 25.7758 | -65.7551 | 9.7823 | 2337.4394 | 1.6141 | 9.5234 | 6.8783 | 17.4739 | 7.176 | 17.7975 | 0.54501 | 5.8436 | -95.7551 | 5.8436 | -35.7551
LAG | 400 | S2 | 2-phase | Min N-1 | 2037 | 2337.4394 | 10.1214 | 16.334 | 25.7758 | -65.7551 | 9.7823 | 2337.4394 | 1.6141 | 9.5234 | 6.8783 | 17.4739 | 7.176 | 17.7975 | 0.54501 | 5.8436 | -95.7551 | 5.8436 | -35.7551
MKS | 400 | SFIK | 2-phase | Min N-1 | 2037 | 1171.2644 | 5.0717 | 12.5092 | 12.7317 | -74.7515 | 5.0017 | 1171.2644 | 1.4055 | 16.6492 | 13.462 | 36.8063 | 16.3033 | 36.7433 | 0.45235 | 2.9282 | -104.7515 | 2.9282 | -44.7515
OVE | 400 | S1 | 2-phase | Min N-1 | 2037 | 1430.7797 | 6.1955 | 17.1329 | 15.6538 | -70.7019 | 5.9881 | 1430.7797 | 4.3054 | 22.1617 | 8.3484 | 30.3749 | 9.6219 | 31.231 | 0.72961 | 3.5769 | -100.7019 | 3.5769 | -40.7019
OVE | 400 | S2 | 2-phase | Min N-1 | 2037 | 1430.7797 | 6.1955 | 17.1329 | 15.6538 | -70.7019 | 5.9881 | 1430.7797 | 4.3054 | 22.1617 | 8.3484 | 30.3749 | 9.6219 | 31.231 | 0.72961 | 3.5769 | -100.7019 | 3.5769 | -40.7019
REV | 400 | S1- | 2-phase | Min N-1 | 2037 | 2876.7681 | 12.4568 | 17.1025 | 31.956 | -59.6437 | 12.0307 | 2876.7681 | 1.9264 | 9.3071 | 7.4068 | 12.9452 | 8.2159 | 13.426 | 0.71896 | 7.1919 | -89.6437 | 7.1919 | -29.6437
REV | 400 | S2 | 2-phase | Min N-1 | 2037 | 2876.7681 | 12.4568 | 17.1025 | 31.956 | -59.6437 | 12.0307 | 2876.7681 | 1.9264 | 9.3071 | 7.4068 | 12.9452 | 8.2159 | 13.426 | 0.71896 | 7.1919 | -89.6437 | 7.1919 | -29.6437
REV | 400 | S3 | 2-phase | Min N-1 | 2037 | 2876.7681 | 12.4568 | 17.1025 | 31.956 | -59.6437 | 12.0307 | 2876.7681 | 1.9264 | 9.3071 | 7.4068 | 12.9452 | 8.2159 | 13.426 | 0.71896 | 7.1919 | -89.6437 | 7.1919 | -29.6437
REV | 400 | S4 | 2-phase | Min N-1 | 2037 | 2876.7681 | 12.4568 | 17.1025 | 31.956 | -59.6437 | 12.0307 | 2876.7681 | 1.9264 | 9.3071 | 7.4068 | 12.9452 | 8.2159 | 13.426 | 0.71896 | 7.1919 | -89.6437 | 7.1919 | -29.6437
SVS | 400 | SFIK | 2-phase | Min N-1 | 2037 | 2090.4658 | 9.052 | 15.6171 | 23.0212 | -67.6227 | 8.7748 | 2090.4658 | 1.8537 | 11.8425 | 7.1258 | 19.7596 | 7.2728 | 20.1137 | 0.59933 | 5.2262 | -97.6227 | 5.2262 | -37.6227
TRI | 400 | S1 | 2-phase | Min N-1 | 2037 | 1284.0445 | 5.5601 | 12.7097 | 13.9684 | -73.0936 | 5.4789 | 1284.0445 | 1.6858 | 13.8307 | 13.4601 | 33.1378 | 15.6226 | 33.0433 | 0.41737 | 3.2101 | -103.0936 | 3.2101 | -43.0936
TRI | 400 | S2 | 2-phase | Min N-1 | 2037 | 1284.0445 | 5.5601 | 12.7097 | 13.9684 | -73.0936 | 5.4789 | 1284.0445 | 1.6858 | 13.8307 | 13.4601 | 33.1378 | 15.6226 | 33.0433 | 0.41737 | 3.2101 | -103.0936 | 3.2101 | -43.0936
ABS | 150 | WA1 | 2-phase | Min | 2038 | 800.7415 | 8.4056 | 10.1185 | 20.1825 | -73.9677 | 8.265 | 800.7415 | 1.0137 | 3.9846 | 2.2988 | 8.5167 | 2.8037 | 8.516 | 0.46786 | 4.853 | -103.9677 | 4.853 | -43.9677
ABS | 150 | WA2 | 2-phase | Min | 2038 | 800.7415 | 8.4056 | 10.1185 | 20.1825 | -73.9677 | 8.265 | 800.7415 | 1.0137 | 3.9846 | 2.2988 | 8.5167 | 2.8037 | 8.516 | 0.46786 | 4.853 | -103.9677 | 4.853 | -43.9677
ADL | 150 | S1 | 2-phase | Min | 2038 | 1242.5203 | 13.0431 | 13.5577 | 32.3973 | -72.7848 | 12.8425 | 1242.5203 | 0.82162 | 1.9397 | 2.1614 | 5.1746 | 2.3409 | 5.2074 | 0.37484 | 7.5304 | -102.7848 | 7.5304 | -42.7848
ADL | 150 | S2 | 2-phase | Min | 2038 | 1242.5203 | 13.0431 | 13.5577 | 32.3973 | -72.7848 | 12.8425 | 1242.5203 | 0.82162 | 1.9397 | 2.1614 | 5.1746 | 2.3409 | 5.2074 | 0.37484 | 7.5304 | -102.7848 | 7.5304 | -42.7848
ADL | 150 | S3 | 2-phase | Min | 2038 | 1242.5203 | 13.0431 | 13.5577 | 32.3973 | -72.7848 | 12.8425 | 1242.5203 | 0.82162 | 1.9397 | 2.1614 | 5.1746 | 2.3409 | 5.2074 | 0.37484 | 7.5304 | -102.7848 | 7.5304 | -42.7848
ALD | 150 | S1 | 2-phase | Min | 2038 | 1663.7877 | 17.4652 | 29.8839 | 46.516 | -72.1024 | 17.1285 | 1663.7877 | 3.0215 | 6.7811 | 0.73546 | 4.0264 | 0.73255 | 4.0239 | 1.6842 | 10.0836 | -102.1024 | 10.0836 | -42.1024
ALD | 150 | S2 | 2-phase | Min | 2038 | 1663.7877 | 17.4652 | 29.8839 | 46.516 | -72.1024 | 17.1285 | 1663.7877 | 3.0215 | 6.7811 | 0.73546 | 4.0264 | 0.73255 | 4.0239 | 1.6842 | 10.0836 | -102.1024 | 10.0836 | -42.1024
AND | 150 | S1 | 2-phase | Min | 2038 | 898.1508 | 9.4281 | 10.3707 | 22.9382 | -73.3162 | 9.2868 | 898.1508 | 0.65785 | 3.4164 | 1.5552 | 7.4881 | 1.9386 | 7.5061 | 0.45624 | 5.4433 | -103.3162 | 5.4433 | -43.3162
AND | 150 | S2 | 2-phase | Min | 2038 | 898.1508 | 9.4281 | 10.3707 | 22.9382 | -73.3162 | 9.2868 | 898.1508 | 0.65785 | 3.4164 | 1.5552 | 7.4881 | 1.9386 | 7.5061 | 0.45624 | 5.4433 | -103.3162 | 5.4433 | -43.3162
ASR | 150 | S2 | 2-phase | Min | 2038 | 1270.6528 | 13.3384 | 23.1738 | 34.4132 | -75.0274 | 13.1229 | 1270.6528 | 1.1913 | 1.3239 | 1.4667 | 5.2279 | 1.5616 | 5.2875 | 0.25324 | 7.7009 | -105.0274 | 7.7009 | -45.0274
BBR | 150 | S1 | 2-phase | Min | 2038 | 1127.7416 | 11.8382 | 17.059 | 30.5073 | -73.402 | 11.6518 | 1127.7416 | 1.2329 | 4.9417 | 1.0456 | 5.9422 | 1.0663 | 5.9449 | 0.83163 | 6.8348 | -103.402 | 6.8348 | -43.402
BBR | 150 | S2 | 2-phase | Min | 2038 | 1127.7416 | 11.8382 | 17.059 | 30.5073 | -73.402 | 11.6518 | 1127.7416 | 1.2329 | 4.9417 | 1.0456 | 5.9422 | 1.0663 | 5.9449 | 0.83163 | 6.8348 | -103.402 | 6.8348 | -43.402
BDK | 150 | S1 | 2-phase | Min | 2038 | 584.9747 | 6.1406 | 5.7132 | 13.5441 | -75.3523 | 6.0694 | 584.9747 | 2.828 | 10.1137 | 4.2947 | 11.2361 | 4.955 | 11.3039 | 0.90011 | 3.5453 | -105.3523 | 3.5453 | -45.3523
BDK | 150 | S2 | 2-phase | Min | 2038 | 584.9747 | 6.1406 | 5.7132 | 13.5441 | -75.3523 | 6.0694 | 584.9747 | 2.828 | 10.1137 | 4.2947 | 11.2361 | 4.955 | 11.3039 | 0.90011 | 3.5453 | -105.3523 | 3.5453 | -45.3523
BDR | 150 | S1 | 2-phase | Min | 2038 | 1023.4321 | 10.7433 | 15.0509 | 26.8426 | -74.726 | 10.5736 | 1023.4321 | 1.2824 | 6.1896 | 1.3078 | 6.614 | 1.8724 | 6.6724 | 0.93584 | 6.2026 | -104.726 | 6.2026 | -44.726
BDR | 150 | S2 | 2-phase | Min | 2038 | 1023.4321 | 10.7433 | 15.0509 | 26.8426 | -74.726 | 10.5736 | 1023.4321 | 1.2824 | 6.1896 | 1.3078 | 6.614 | 1.8724 | 6.6724 | 0.93584 | 6.2026 | -104.726 | 6.2026 | -44.726
BED | 150 | N | 2-phase | Min | 2038 | 768.017 | 8.0621 | 9.2515 | 19.4975 | -77.9608 | 7.9634 | 768.017 | 1.6548 | 2.2993 | 2.9231 | 8.6528 | 3.0239 | 8.6933 | 0.26573 | 4.6546 | -107.9608 | 4.6546 | -47.9608
BED | 150 | S | 2-phase | Min | 2038 | 768.017 | 8.0621 | 9.2515 | 19.4975 | -77.9608 | 7.9634 | 768.017 | 1.6548 | 2.2993 | 2.9231 | 8.6528 | 3.0239 | 8.6933 | 0.26573 | 4.6546 | -107.9608 | 4.6546 | -47.9608
BIL | 150 | S1 | 2-phase | Min | 2038 | 909.0912 | 9.543 | 10.4103 | 23.3885 | -75.9089 | 9.4186 | 909.0912 | 1.7069 | 2.3105 | 2.729 | 7.1603 | 2.8928 | 7.1885 | 0.32269 | 5.5096 | -105.9089 | 5.5096 | -45.9089
BIL | 150 | S2 | 2-phase | Min | 2038 | 909.0912 | 9.543 | 10.4103 | 23.3885 | -75.9089 | 9.4186 | 909.0912 | 1.7069 | 2.3105 | 2.729 | 7.1603 | 2.8928 | 7.1885 | 0.32269 | 5.5096 | -105.9089 | 5.5096 | -45.9089
BJH | 150 | S1 | 2-phase | Min | 2038 | 944.4135 | 9.9138 | 10.2073 | 24.1834 | -76.268 | 9.7811 | 944.4135 | 2.3504 | 3.1276 | 2.4063 | 6.9269 | 2.5598 | 6.9775 | 0.45151 | 5.7237 | -106.268 | 5.7237 | -46.268
BJH | 150 | S2 | 2-phase | Min | 2038 | 944.4135 | 9.9138 | 10.2073 | 24.1834 | -76.268 | 9.7811 | 944.4135 | 2.3504 | 3.1276 | 2.4063 | 6.9269 | 2.5598 | 6.9775 | 0.45151 | 5.7237 | -106.268 | 5.7237 | -46.268
DNF | 150 | S1 | 2-phase | Min | 2038 | 542.1293 | 5.6909 | 8.131 | 13.5154 | -75.3505 | 5.6125 | 542.1293 | 2.0665 | 5.7855 | 2.7846 | 12.9231 | 3.3432 | 12.8777 | 0.44769 | 3.2856 | -105.3505 | 3.2856 | -45.3505
DNF | 150 | S2 | 2-phase | Min | 2038 | 542.1293 | 5.6909 | 8.131 | 13.5154 | -75.3505 | 5.6125 | 542.1293 | 2.0665 | 5.7855 | 2.7846 | 12.9231 | 3.3432 | 12.8777 | 0.44769 | 3.2856 | -105.3505 | 3.2856 | -45.3505
DYB | 150 | SA | 2-phase | Min | 2038 | 448.4611 | 4.7076 | 7.0713 | 10.7669 | -79.6057 | 4.6581 | 448.4611 | 2.4961 | 12.6343 | 5.1952 | 14.2831 | 5.1875 | 14.3644 | 0.88456 | 2.7179 | -109.6057 | 2.7179 | -49.6057
DYB | 150 | SB | 2-phase | Min | 2038 | 448.4611 | 4.7076 | 7.0713 | 10.7669 | -79.6057 | 4.6581 | 448.4611 | 2.4961 | 12.6343 | 5.1952 | 14.2831 | 5.1875 | 14.3644 | 0.88456 | 2.7179 | -109.6057 | 2.7179 | -49.6057
EDR | 150 | SV | 2-phase | Min | 2038 | 1077.6487 | 11.3124 | 29.4373 | 30.3341 | -75.7746 | 11.1471 | 1077.6487 | 0.69485 | 3.0607 | 1.4919 | 6.2831 | 1.5282 | 6.3281 | 0.48714 | 6.5312 | -105.7746 | 6.5312 | -45.7746
EDR | 150 | SØ | 2-phase | Min | 2038 | 1077.6487 | 11.3124 | 29.4373 | 30.3341 | -75.7746 | 11.1471 | 1077.6487 | 0.69485 | 3.0607 | 1.4919 | 6.2831 | 1.5282 | 6.3281 | 0.48714 | 6.5312 | -105.7746 | 6.5312 | -45.7746
EDR | 150 | SØ2 | 2-phase | Min | 2038 | 670.3021 | 7.0363 | 33.5257 | 19.0144 | -79.9163 | 6.9494 | 670.3021 | 1.6153 | 10.1808 | 1.1055 | 10.2339 | 1.1387 | 10.2831 | 0.99481 | 4.0624 | -109.9163 | 4.0624 | -49.9163
ENB | 150 | WA1 | 2-phase | Min | 2038 | 573.4979 | 6.0202 | 12.8465 | 15.1651 | -81.6894 | 5.9523 | 573.4979 | 4.5639 | 3.9292 | 2.2893 | 11.6952 | 2.3527 | 11.7501 | 0.33597 | 3.4757 | -111.6894 | 3.4757 | -51.6894
ENB | 150 | WA2 | 2-phase | Min | 2038 | 573.4979 | 6.0202 | 12.8465 | 15.1651 | -81.6894 | 5.9523 | 573.4979 | 4.5639 | 3.9292 | 2.2893 | 11.6952 | 2.3527 | 11.7501 | 0.33597 | 3.4757 | -111.6894 | 3.4757 | -51.6894
EST | 150 | SFIK | 2-phase | Min | 2038 | 851.0225 | 8.9334 | 21.9271 | 23.5862 | -76.9774 | 8.8151 | 851.0225 | 1.3819 | 3.8498 | 1.834 | 7.9949 | 1.8713 | 8.0391 | 0.48153 | 5.1577 | -106.9774 | 5.1577 | -46.9774
FER | 150 | S1 | 2-phase | Min | 2038 | 1266.3067 | 13.2928 | 15.9481 | 33.1762 | -72.9386 | 13.0864 | 1266.3067 | 0.9696 | 2.1813 | 2.0724 | 5.0874 | 2.2598 | 5.1221 | 0.42876 | 7.6746 | -102.9386 | 7.6746 | -42.9386
FER | 150 | S2 | 2-phase | Min | 2038 | 1266.3067 | 13.2928 | 15.9481 | 33.1762 | -72.9386 | 13.0864 | 1266.3067 | 0.9696 | 2.1813 | 2.0724 | 5.0874 | 2.2598 | 5.1221 | 0.42876 | 7.6746 | -102.9386 | 7.6746 | -42.9386
FGD | 150 | S1 | 2-phase | Min | 2038 | 1285.7825 | 13.4972 | 20.4351 | 34.2345 | -71.6643 | 13.1777 | 1285.7825 | 0.30558 | 1.4786 | 1.7081 | 5.032 | 1.8102 | 5.089 | 0.29384 | 7.7926 | -101.6643 | 7.7926 | -41.6643
FGD | 150 | S2 | 2-phase | Min | 2038 | 1285.7825 | 13.4972 | 20.4351 | 34.2345 | -71.6643 | 13.1777 | 1285.7825 | 0.30558 | 1.4786 | 1.7081 | 5.032 | 1.8102 | 5.089 | 0.29384 | 7.7926 | -101.6643 | 7.7926 | -41.6643
FGV | 150 | WA1 | 2-phase | Min | 2038 | 1258.7978 | 13.2139 | 19.5856 | 33.4151 | -71.7984 | 12.906 | 1258.7978 | 0.39448 | 1.5324 | 1.7391 | 5.1442 | 1.8419 | 5.2008 | 0.29789 | 7.6291 | -101.7984 | 7.6291 | -41.7984
FGV | 150 | WA2 | 2-phase | Min | 2038 | 1258.7978 | 13.2139 | 19.5856 | 33.4151 | -71.7984 | 12.906 | 1258.7978 | 0.39448 | 1.5324 | 1.7391 | 5.1442 | 1.8419 | 5.2008 | 0.29789 | 7.6291 | -101.7984 | 7.6291 | -41.7984
FOU | 150 | WA1 | 2-phase | Min | 2038 | 1549.9092 | 16.2698 | 18.6355 | 41.1722 | -70.2236 | 15.983 | 1549.9092 | 1.2974 | 2.5101 | 1.8441 | 4.0726 | 1.9813 | 4.1346 | 0.61633 | 9.3934 | -100.2236 | 9.3934 | -40.2236
FOU | 150 | WA10 | 2-phase | Min | 2038 | 1549.9092 | 16.2698 | 18.6355 | 41.1722 | -70.2236 | 15.983 | 1549.9092 | 1.2974 | 2.5101 | 1.8441 | 4.0726 | 1.9813 | 4.1346 | 0.61633 | 9.3934 | -100.2236 | 9.3934 | -40.2236
FOU | 150 | WA2 | 2-phase | Min | 2038 | 1549.9092 | 16.2698 | 18.6355 | 41.1722 | -70.2236 | 15.983 | 1549.9092 | 1.2974 | 2.5101 | 1.8441 | 4.0726 | 1.9813 | 4.1346 | 0.61633 | 9.3934 | -100.2236 | 9.3934 | -40.2236
FOU | 150 | WA3 | 2-phase | Min | 2038 | 1549.9092 | 16.2698 | 18.6355 | 41.1722 | -70.2236 | 15.983 | 1549.9092 | 1.2974 | 2.5101 | 1.8441 | 4.0726 | 1.9813 | 4.1346 | 0.61633 | 9.3934 | -100.2236 | 9.3934 | -40.2236
FOU | 150 | WA4 | 2-phase | Min | 2038 | 1549.9092 | 16.2698 | 18.6355 | 41.1722 | -70.2236 | 15.983 | 1549.9092 | 1.2974 | 2.5101 | 1.8441 | 4.0726 | 1.9813 | 4.1346 | 0.61633 | 9.3934 | -100.2236 | 9.3934 | -40.2236
FOU | 150 | WA5 | 2-phase | Min | 2038 | 1549.9092 | 16.2698 | 18.6355 | 41.1722 | -70.2236 | 15.983 | 1549.9092 | 1.2974 | 2.5101 | 1.8441 | 4.0726 | 1.9813 | 4.1346 | 0.61633 | 9.3934 | -100.2236 | 9.3934 | -40.2236
FOU | 150 | WA6 | 2-phase | Min | 2038 | 1549.9092 | 16.2698 | 18.6355 | 41.1722 | -70.2236 | 15.983 | 1549.9092 | 1.2974 | 2.5101 | 1.8441 | 4.0726 | 1.9813 | 4.1346 | 0.61633 | 9.3934 | -100.2236 | 9.3934 | -40.2236
FOU | 150 | WA7 | 2-phase | Min | 2038 | 1549.9092 | 16.2698 | 18.6355 | 41.1722 | -70.2236 | 15.983 | 1549.9092 | 1.2974 | 2.5101 | 1.8441 | 4.0726 | 1.9813 | 4.1346 | 0.61633 | 9.3934 | -100.2236 | 9.3934 | -40.2236
FOU | 150 | WA8 | 2-phase | Min | 2038 | 1549.9092 | 16.2698 | 18.6355 | 41.1722 | -70.2236 | 15.983 | 1549.9092 | 1.2974 | 2.5101 | 1.8441 | 4.0726 | 1.9813 | 4.1346 | 0.61633 | 9.3934 | -100.2236 | 9.3934 | -40.2236
FOU | 150 | WA9 | 2-phase | Min | 2038 | 1549.9092 | 16.2698 | 18.6355 | 41.1722 | -70.2236 | 15.983 | 1549.9092 | 1.2974 | 2.5101 | 1.8441 | 4.0726 | 1.9813 | 4.1346 | 0.61633 | 9.3934 | -100.2236 | 9.3934 | -40.2236
FRD | 150 | S1 | 2-phase | Min | 2038 | 824.2289 | 8.6522 | 9.9848 | 20.2953 | -75.5934 | 8.5421 | 824.2289 | 3.1176 | 5.3952 | 2.8286 | 8.0721 | 3.3842 | 8.1262 | 0.66838 | 4.9953 | -105.5934 | 4.9953 | -45.5934
FRD | 150 | S2 | 2-phase | Min | 2038 | 824.2289 | 8.6522 | 9.9848 | 20.2953 | -75.5934 | 8.5421 | 824.2289 | 3.1176 | 5.3952 | 2.8286 | 8.0721 | 3.3842 | 8.1262 | 0.66838 | 4.9953 | -105.5934 | 4.9953 | -45.5934
FRT | 150 | S1 | 2-phase | Min | 2038 | 761.5276 | 7.994 | 9.3964 | 19.2117 | -78.1981 | 7.8967 | 761.5276 | 2.4658 | 3.1042 | 2.933 | 8.7756 | 3.1299 | 8.8123 | 0.35373 | 4.6153 | -108.1981 | 4.6153 | -48.1981
FRT | 150 | S2 | 2-phase | Min | 2038 | 761.5276 | 7.994 | 9.3964 | 19.2117 | -78.1981 | 7.8967 | 761.5276 | 2.4658 | 3.1042 | 2.933 | 8.7756 | 3.1299 | 8.8123 | 0.35373 | 4.6153 | -108.1981 | 4.6153 | -48.1981
FVO | 150 | S1 | 2-phase | Min | 2038 | 1253.0566 | 13.1537 | 14.0484 | 32.8187 | -71.2597 | 12.8519 | 1253.0566 | 0.75555 | 1.6162 | 1.8211 | 5.1596 | 1.9351 | 5.2097 | 0.31323 | 7.5943 | -101.2597 | 7.5943 | -41.2597
FVO | 150 | S2 | 2-phase | Min | 2038 | 1253.0566 | 13.1537 | 14.0484 | 32.8187 | -71.2597 | 12.8519 | 1253.0566 | 0.75555 | 1.6162 | 1.8211 | 5.1596 | 1.9351 | 5.2097 | 0.31323 | 7.5943 | -101.2597 | 7.5943 | -41.2597
GRP | 150 | S1 | 2-phase | Min | 2038 | 1073.8126 | 11.2721 | 15.0359 | 28.1854 | -74.2401 | 11.0568 | 1073.8126 | 1.4718 | 1.5281 | 1.8073 | 6.0842 | 1.8901 | 6.1313 | 0.25115 | 6.508 | -104.2401 | 6.508 | -44.2401
GRP | 150 | S2 | 2-phase | Min | 2038 | 1073.8126 | 11.2721 | 15.0359 | 28.1854 | -74.2401 | 11.0568 | 1073.8126 | 1.4718 | 1.5281 | 1.8073 | 6.0842 | 1.8901 | 6.1313 | 0.25115 | 6.508 | -104.2401 | 6.508 | -44.2401
GYD | 150 | S1 | 2-phase | Min | 2038 | 657.2681 | 6.8995 | 7.759 | 16.2289 | -73.6305 | 6.7971 | 657.2681 | 1.7247 | 4.8372 | 2.5572 | 10.621 | 3.1202 | 10.571 | 0.45544 | 3.9834 | -103.6305 | 3.9834 | -43.6305
GYD | 150 | S2 | 2-phase | Min | 2038 | 657.2681 | 6.8995 | 7.759 | 16.2289 | -73.6305 | 6.7971 | 657.2681 | 1.7247 | 4.8372 | 2.5572 | 10.621 | 3.1202 | 10.571 | 0.45544 | 3.9834 | -103.6305 | 3.9834 | -43.6305
HAS | 150 | SK1 | 2-phase | Min | 2038 | 1093.1199 | 11.4748 | 11.5897 | 28.3543 | -74.8583 | 11.3051 | 1093.1199 | 1.1338 | 4.4156 | 2.0872 | 5.9899 | 2.5845 | 6.0045 | 0.73718 | 6.625 | -104.8583 | 6.625 | -44.8583
HAS | 150 | SK2 | 2-phase | Min | 2038 | 1093.1199 | 11.4748 | 11.5897 | 28.3543 | -74.8583 | 11.3051 | 1093.1199 | 1.1338 | 4.4156 | 2.0872 | 5.9899 | 2.5845 | 6.0045 | 0.73718 | 6.625 | -104.8583 | 6.625 | -44.8583
HAT | 150 | SK1 | 2-phase | Min | 2038 | 1083.2113 | 11.3708 | 11.6621 | 28.0364 | -74.7658 | 11.1938 | 1083.2113 | 1.9167 | 4.7343 | 1.8585 | 6.0228 | 2.3288 | 6.0286 | 0.78606 | 6.5649 | -104.7658 | 6.5649 | -44.7658
HAT | 150 | SK2 | 2-phase | Min | 2038 | 1083.2113 | 11.3708 | 11.6621 | 28.0364 | -74.7658 | 11.1938 | 1083.2113 | 1.9167 | 4.7343 | 1.8585 | 6.0228 | 2.3288 | 6.0286 | 0.78606 | 6.5649 | -104.7658 | 6.5649 | -44.7658
HESV | 150 | NORD | 2-phase | Min | 2038 | 1210.992 | 12.7121 | 14.7474 | 32.1725 | -74.4135 | 12.5165 | 1210.992 | 1.8294 | 2.6222 | 1.7474 | 5.4106 | 1.8133 | 5.4665 | 0.48464 | 7.3393 | -104.4135 | 7.3393 | -44.4135
HESV | 150 | SYD | 2-phase | Min | 2038 | 1210.992 | 12.7121 | 14.7474 | 32.1725 | -74.4135 | 12.5165 | 1210.992 | 1.8294 | 2.6222 | 1.7474 | 5.4106 | 1.8133 | 5.4665 | 0.48464 | 7.3393 | -104.4135 | 7.3393 | -44.4135
HNB | 150 | S1 | 2-phase | Min | 2038 | 1009.7964 | 10.6001 | 10.7375 | 25.974 | -75.8461 | 10.4516 | 1009.7964 | 1.4565 | 5.1037 | 2.176 | 6.5727 | 2.7378 | 6.5931 | 0.77649 | 6.12 | -105.8461 | 6.12 | -45.8461
HNB | 150 | S2 | 2-phase | Min | 2038 | 1009.7964 | 10.6001 | 10.7375 | 25.974 | -75.8461 | 10.4516 | 1009.7964 | 1.4565 | 5.1037 | 2.176 | 6.5727 | 2.7378 | 6.5931 | 0.77649 | 6.12 | -105.8461 | 6.12 | -45.8461
HOD | 150 | SØ | 2-phase | Min | 2038 | 762.319 | 8.0023 | 16.4344 | 20.6562 | -77.0343 | 7.8997 | 762.319 | 0.87273 | 3.443 | 2.039 | 8.9791 | 2.0762 | 9.024 | 0.38345 | 4.6201 | -107.0343 | 4.6201 | -47.0343
HRA | 150 | S1 | 2-phase | Min | 2038 | 462.7483 | 4.8576 | 4.4746 | 10.4018 | -71.5855 | 4.8015 | 462.7483 | 16.8983 | 15.0715 | 4.7596 | 14.377 | 4.797 | 14.4215 | 1.0483 | 2.8045 | -101.5855 | 2.8045 | -41.5855
HRB | 150 | S1 | 2-phase | Min | 2038 | 304.459 | 3.196 | 3.6923 | 6.5548 | -68.8999 | 3.1613 | 304.459 | 9.1925 | 16.9005 | 7.0497 | 22.0188 | 7.083 | 22.0697 | 0.76755 | 1.8452 | -98.8999 | 1.8452 | -38.8999
HSK | 150 | S1 | 2-phase | Min | 2038 | 1047.4852 | 10.9957 | 11.656 | 27.2031 | -75.614 | 10.8366 | 1047.4852 | 1.1637 | 4.4393 | 2.1021 | 6.2744 | 2.5926 | 6.2904 | 0.70751 | 6.3484 | -105.614 | 6.3484 | -45.614
HSK | 150 | S2 | 2-phase | Min | 2038 | 1047.4852 | 10.9957 | 11.656 | 27.2031 | -75.614 | 10.8366 | 1047.4852 | 1.1637 | 4.4393 | 2.1021 | 6.2744 | 2.5926 | 6.2904 | 0.70751 | 6.3484 | -105.614 | 6.3484 | -45.614
HSTV | 150 | S1--$ | 2-phase | Min | 2038 | 1005.5758 | 10.5558 | 12.6732 | 26.3224 | -76.03 | 10.3963 | 1005.5758 | 2.1488 | 4.4567 | 1.9478 | 6.4184 | 2.2659 | 6.4274 | 0.69436 | 6.0944 | -106.03 | 6.0944 | -46.03
HSTV | 150 | S2--$ | 2-phase | Min | 2038 | 1005.5758 | 10.5558 | 12.6732 | 26.3224 | -76.03 | 10.3963 | 1005.5758 | 2.1488 | 4.4567 | 1.9478 | 6.4184 | 2.2659 | 6.4274 | 0.69436 | 6.0944 | -106.03 | 6.0944 | -46.03
HVO | 150 | S1 | 2-phase | Min | 2038 | 1095.6689 | 11.5015 | 10.5171 | 27.9682 | -73.4265 | 11.3358 | 1095.6689 | 1.0622 | 3.6934 | 2.393 | 5.908 | 2.6784 | 5.9155 | 0.62515 | 6.6404 | -103.4265 | 6.6404 | -43.4265
HVO | 150 | S2 | 2-phase | Min | 2038 | 1095.6689 | 11.5015 | 10.5171 | 27.9682 | -73.4265 | 11.3358 | 1095.6689 | 1.0622 | 3.6934 | 2.393 | 5.908 | 2.6784 | 5.9155 | 0.62515 | 6.6404 | -103.4265 | 6.6404 | -43.4265
HVV | 150 | S1 | 2-phase | Min | 2038 | 1200.4158 | 12.6011 | 12.9981 | 31.1784 | -73.2071 | 12.4109 | 1200.4158 | 0.99855 | 2.0923 | 2.2043 | 5.376 | 2.3855 | 5.4095 | 0.38919 | 7.2752 | -103.2071 | 7.2752 | -43.2071
HVV | 150 | S2 | 2-phase | Min | 2038 | 1200.4158 | 12.6011 | 12.9981 | 31.1784 | -73.2071 | 12.4109 | 1200.4158 | 0.99855 | 2.0923 | 2.2043 | 5.376 | 2.3855 | 5.4095 | 0.38919 | 7.2752 | -103.2071 | 7.2752 | -43.2071
HØN | 150 | S1 | 2-phase | Min | 2038 | 938.3312 | 9.8499 | 10.9364 | 24.1342 | -76.8239 | 9.7132 | 938.3312 | 1.0552 | 5.8078 | 2.0451 | 7.1096 | 2.7224 | 7.1366 | 0.8169 | 5.6869 | -106.8239 | 5.6869 | -46.8239
HØN | 150 | S2 | 2-phase | Min | 2038 | 938.3312 | 9.8499 | 10.9364 | 24.1342 | -76.8239 | 9.7132 | 938.3312 | 1.0552 | 5.8078 | 2.0451 | 7.1096 | 2.7224 | 7.1366 | 0.8169 | 5.6869 | -106.8239 | 5.6869 | -46.8239
IDU | 150 | N | 2-phase | Min | 2038 | 1468.1472 | 15.4115 | 20.8749 | 40.0161 | -72.8195 | 15.1508 | 1468.1472 | 0.53417 | 1.4088 | 1.5872 | 4.4288 | 1.6524 | 4.4855 | 0.31809 | 8.8979 | -102.8195 | 8.8979 | -42.8195
IDU | 150 | N1 | 2-phase | Min | 2038 | 1468.1472 | 15.4115 | 20.8749 | 40.0161 | -72.8195 | 15.1508 | 1468.1472 | 0.53417 | 1.4088 | 1.5872 | 4.4288 | 1.6524 | 4.4855 | 0.31809 | 8.8979 | -102.8195 | 8.8979 | -42.8195
IDU | 150 | S | 2-phase | Min | 2038 | 1468.1472 | 15.4115 | 20.8749 | 40.0161 | -72.8195 | 15.1508 | 1468.1472 | 0.53417 | 1.4088 | 1.5872 | 4.4288 | 1.6524 | 4.4855 | 0.31809 | 8.8979 | -102.8195 | 8.8979 | -42.8195
IDU | 150 | S1 | 2-phase | Min | 2038 | 1468.1472 | 15.4115 | 20.8749 | 40.0161 | -72.8195 | 15.1508 | 1468.1472 | 0.53417 | 1.4088 | 1.5872 | 4.4288 | 1.6524 | 4.4855 | 0.31809 | 8.8979 | -102.8195 | 8.8979 | -42.8195
KAE | 150 | N | 2-phase | Min | 2038 | 850.4074 | 8.927 | 21.898 | 23.5671 | -77.0327 | 8.8086 | 850.4074 | 1.1499 | 3.6386 | 1.8177 | 8.0222 | 1.855 | 8.0667 | 0.45356 | 5.154 | -107.0327 | 5.154 | -47.0327
KAE | 150 | S | 2-phase | Min | 2038 | 850.4074 | 8.927 | 21.898 | 23.5671 | -77.0327 | 8.8086 | 850.4074 | 1.1499 | 3.6386 | 1.8177 | 8.0222 | 1.855 | 8.0667 | 0.45356 | 5.154 | -107.0327 | 5.154 | -47.0327
KAG | 150 | S1 | 2-phase | Min | 2038 | 1085.4855 | 11.3946 | 12.3884 | 28.1319 | -75.2967 | 11.2315 | 1085.4855 | 2.158 | 4.0168 | 2.1599 | 6.0076 | 2.4449 | 6.0474 | 0.66861 | 6.5787 | -105.2967 | 6.5787 | -45.2967
KAS | 150 | SA | 2-phase | Min | 2038 | 1844.7292 | 19.3646 | 28.2751 | 51.0342 | -70.7049 | 18.9233 | 1844.7292 | 0.32427 | 2.9256 | 0.77705 | 3.6725 | 0.78875 | 3.6712 | 0.79662 | 11.1802 | -100.7049 | 11.1802 | -40.7049
KAS | 150 | SB | 2-phase | Min | 2038 | 1844.7292 | 19.3646 | 28.2751 | 51.0342 | -70.7049 | 18.9233 | 1844.7292 | 0.32427 | 2.9256 | 0.77705 | 3.6725 | 0.78875 | 3.6712 | 0.79662 | 11.1802 | -100.7049 | 11.1802 | -40.7049
KAS | 150 | SC | 2-phase | Min | 2038 | 1844.7292 | 19.3646 | 28.2751 | 51.0342 | -70.7049 | 18.9233 | 1844.7292 | 0.32427 | 2.9256 | 0.77705 | 3.6725 | 0.78875 | 3.6712 | 0.79662 | 11.1802 | -100.7049 | 11.1802 | -40.7049
KBB | 150 | SFIK | 2-phase | Min | 2038 | 865.3236 | 9.0835 | 7.5697 | 21.0562 | -75.1264 | 8.9639 | 865.3236 | 4.5616 | 5.805 | 2.7988 | 7.502 | 3.0842 | 7.5398 | 0.77379 | 5.2444 | -105.1264 | 5.2444 | -45.1264
KIN | 150 | S1 | 2-phase | Min | 2038 | 1053.4184 | 11.058 | 22.6439 | 27.7426 | -74.5454 | 10.8491 | 1053.4184 | 1.3767 | 1.296 | 1.7791 | 6.2323 | 1.8611 | 6.2809 | 0.20795 | 6.3844 | -104.5454 | 6.3844 | -44.5454
KIN | 150 | S2 | 2-phase | Min | 2038 | 1053.4184 | 11.058 | 22.6439 | 27.7426 | -74.5454 | 10.8491 | 1053.4184 | 1.3767 | 1.296 | 1.7791 | 6.2323 | 1.8611 | 6.2809 | 0.20795 | 6.3844 | -104.5454 | 6.3844 | -44.5454
KLF | 150 | WA1 | 2-phase | Min | 2038 | 938.9785 | 9.8567 | 11.0065 | 23.8952 | -75.869 | 9.7256 | 938.9785 | 1.6525 | 2.7899 | 2.5925 | 7.0553 | 2.854 | 7.092 | 0.39543 | 5.6908 | -105.869 | 5.6908 | -45.869
KLF | 150 | WA2 | 2-phase | Min | 2038 | 938.9785 | 9.8567 | 11.0065 | 23.8952 | -75.869 | 9.7256 | 938.9785 | 1.6525 | 2.7899 | 2.5925 | 7.0553 | 2.854 | 7.092 | 0.39543 | 5.6908 | -105.869 | 5.6908 | -45.869
KNA | 150 | S1 | 2-phase | Min | 2038 | 1215.5836 | 12.7603 | 13.0054 | 31.7662 | -73.9492 | 12.5496 | 1215.5836 | 2.4282 | 4.2009 | 1.5433 | 5.4375 | 1.8802 | 5.4734 | 0.77258 | 7.3672 | -103.9492 | 7.3672 | -43.9492
KNA | 150 | S2 | 2-phase | Min | 2038 | 1215.5836 | 12.7603 | 13.0054 | 31.7662 | -73.9492 | 12.5496 | 1215.5836 | 2.4282 | 4.2009 | 1.5433 | 5.4375 | 1.8802 | 5.4734 | 0.77258 | 7.3672 | -103.9492 | 7.3672 | -43.9492
LAG | 150 | S1 | 2-phase | Min | 2038 | 1368.0307 | 14.3606 | 23.9586 | 36.8467 | -73.6895 | 14.097 | 1368.0307 | 0.42552 | 2.6488 | 1.2188 | 4.8222 | 1.396 | 4.8827 | 0.54929 | 8.2911 | -103.6895 | 8.2911 | -43.6895
LAG | 150 | S2 | 2-phase | Min | 2038 | 1205.479 | 12.6542 | 26.206 | 33.0082 | -75.6573 | 12.4349 | 1205.479 | 0.9224 | 4.1089 | 1.4526 | 5.3363 | 1.5583 | 5.3845 | 0.76999 | 7.3059 | -105.6573 | 7.3059 | -45.6573
LKR | 150 | S2 | 2-phase | Min | 2038 | 951.2613 | 9.9857 | 14.5177 | 25.3103 | -77.0292 | 9.8487 | 951.2613 | 2.2994 | 3.9777 | 1.7551 | 7.0004 | 1.8083 | 7.0559 | 0.56821 | 5.7652 | -107.0292 | 5.7652 | -47.0292
LKR | 150 | SØ | 2-phase | Min | 2038 | 951.2613 | 9.9857 | 14.5177 | 25.3103 | -77.0292 | 9.8487 | 951.2613 | 2.2994 | 3.9777 | 1.7551 | 7.0004 | 1.8083 | 7.0559 | 0.56821 | 5.7652 | -107.0292 | 5.7652 | -47.0292
LOL | 150 | S1- | 2-phase | Min | 2038 | 1005.7314 | 10.5574 | 11.0709 | 25.8767 | -75.5892 | 10.4132 | 1005.7314 | 2.8208 | 3.9558 | 2.2732 | 6.6105 | 2.6871 | 6.6182 | 0.59841 | 6.0953 | -105.5892 | 6.0953 | -45.5892
LOL | 150 | S2- | 2-phase | Min | 2038 | 1005.7314 | 10.5574 | 11.0709 | 25.8767 | -75.5892 | 10.4132 | 1005.7314 | 2.8208 | 3.9558 | 2.2732 | 6.6105 | 2.6871 | 6.6182 | 0.59841 | 6.0953 | -105.5892 | 6.0953 | -45.5892
LYK | 150 | NORD | 2-phase | Min | 2038 | 914.4306 | 9.599 | 23.3729 | 25.4365 | -76.4687 | 9.4682 | 914.4306 | 1.0176 | 3.4599 | 1.7584 | 7.4277 | 1.7956 | 7.4721 | 0.46581 | 5.542 | -106.4687 | 5.542 | -46.4687
LYK | 150 | SYD | 2-phase | Min | 2038 | 914.4306 | 9.599 | 23.3729 | 25.4365 | -76.4687 | 9.4682 | 914.4306 | 1.0176 | 3.4599 | 1.7584 | 7.4277 | 1.7956 | 7.4721 | 0.46581 | 5.542 | -106.4687 | 5.542 | -46.4687
MAG | 150 | NORD | 2-phase | Min | 2038 | 745.0373 | 7.8209 | 8.1101 | 18.6783 | -72.2627 | 7.7088 | 745.0373 | 2.0156 | 9.5311 | 1.7237 | 9.2325 | 2.4808 | 9.1789 | 1.0323 | 4.5154 | -102.2627 | 4.5154 | -42.2627
MAG | 150 | SYD | 2-phase | Min | 2038 | 745.0373 | 7.8209 | 8.1101 | 18.6783 | -72.2627 | 7.7088 | 745.0373 | 2.0156 | 9.5311 | 1.7237 | 9.2325 | 2.4808 | 9.1789 | 1.0323 | 4.5154 | -102.2627 | 4.5154 | -42.2627
MAL | 150 | S1 | 2-phase | Min | 2038 | 1188.7683 | 12.4788 | 15.4724 | 31.2712 | -74.703 | 12.2825 | 1188.7683 | 1.1557 | 4.8094 | 1.7973 | 5.508 | 2.2271 | 5.5574 | 0.87316 | 7.2047 | -104.703 | 7.2047 | -44.703
MAL | 150 | S2 | 2-phase | Min | 2038 | 1188.7683 | 12.4788 | 15.4724 | 31.2712 | -74.703 | 12.2825 | 1188.7683 | 1.1557 | 4.8094 | 1.7973 | 5.508 | 2.2271 | 5.5574 | 0.87316 | 7.2047 | -104.703 | 7.2047 | -44.703
MES | 150 | SK1 | 2-phase | Min | 2038 | 632.1158 | 6.6355 | 5.4229 | 14.5777 | -75.0024 | 6.5548 | 632.1158 | 0.41281 | 3.2445 | 4.0615 | 10.184 | 4.2731 | 10.2585 | 0.31859 | 3.831 | -105.0024 | 3.831 | -45.0024
MES | 150 | SK2 | 2-phase | Min | 2038 | 632.1158 | 6.6355 | 5.4229 | 14.5777 | -75.0024 | 6.5548 | 632.1158 | 0.41281 | 3.2445 | 4.0615 | 10.184 | 4.2731 | 10.2585 | 0.31859 | 3.831 | -105.0024 | 3.831 | -45.0024
MKS | 150 | S1 | 2-phase | Min | 2038 | 1175.6244 | 12.3409 | 12.378 | 30.5889 | -74.0113 | 12.1516 | 1175.6244 | 0.50717 | 3.7607 | 1.9994 | 5.5621 | 2.4537 | 5.6057 | 0.67612 | 7.125 | -104.0113 | 7.125 | -44.0113
MKS | 150 | S2 | 2-phase | Min | 2038 | 1175.6244 | 12.3409 | 12.378 | 30.5889 | -74.0113 | 12.1516 | 1175.6244 | 0.50717 | 3.7607 | 1.9994 | 5.5621 | 2.4537 | 5.6057 | 0.67612 | 7.125 | -104.0113 | 7.125 | -44.0113
MLP | 150 | S1 | 2-phase | Min | 2038 | 1085.2536 | 11.3922 | 11.4124 | 28.0958 | -74.9806 | 11.2246 | 1085.2536 | 1.0397 | 5.0773 | 2.0414 | 6.0769 | 2.617 | 6.1155 | 0.83551 | 6.5773 | -104.9806 | 6.5773 | -44.9806
MLP | 150 | S2 | 2-phase | Min | 2038 | 1085.2536 | 11.3922 | 11.4124 | 28.0958 | -74.9806 | 11.2246 | 1085.2536 | 1.0397 | 5.0773 | 2.0414 | 6.0769 | 2.617 | 6.1155 | 0.83551 | 6.5773 | -104.9806 | 6.5773 | -44.9806
MLU | 150 | S1 | 2-phase | Min | 2038 | 935.9076 | 9.8245 | 10.7635 | 24.1133 | -76.946 | 9.6919 | 935.9076 | 1.5815 | 5.374 | 2.2223 | 7.1316 | 2.819 | 7.1498 | 0.75355 | 5.6722 | -106.946 | 5.6722 | -46.946
MOS | 150 | S1 | 2-phase | Min | 2038 | 1166.8406 | 12.2486 | 12.2129 | 29.7341 | -72.5434 | 12.065 | 1166.8406 | 1.2972 | 2.3311 | 2.3146 | 5.5591 | 2.5795 | 5.6079 | 0.41933 | 7.0718 | -102.5434 | 7.0718 | -42.5434
MOS | 150 | S2 | 2-phase | Min | 2038 | 1166.8406 | 12.2486 | 12.2129 | 29.7341 | -72.5434 | 12.065 | 1166.8406 | 1.2972 | 2.3311 | 2.3146 | 5.5591 | 2.5795 | 5.6079 | 0.41933 | 7.0718 | -102.5434 | 7.0718 | -42.5434
NOR | 150 | S1 | 2-phase | Min | 2038 | 708.722 | 7.4397 | 8.834 | 17.8214 | -78.6347 | 7.3513 | 708.722 | 2.3904 | 3.112 | 3.1342 | 9.4319 | 3.2865 | 9.4683 | 0.32994 | 4.2953 | -108.6347 | 4.2953 | -48.6347
NSP | 150 | SA | 2-phase | Min | 2038 | 723.1622 | 7.5912 | 7.2541 | 17.5772 | -76.3521 | 7.4985 | 723.1622 | 1.8631 | 4.4718 | 3.3543 | 9.0596 | 3.6579 | 9.059 | 0.4936 | 4.3828 | -106.3521 | 4.3828 | -46.3521
NSP | 150 | SB | 2-phase | Min | 2038 | 723.1622 | 7.5912 | 7.2541 | 17.5772 | -76.3521 | 7.4985 | 723.1622 | 1.8631 | 4.4718 | 3.3543 | 9.0596 | 3.6579 | 9.059 | 0.4936 | 4.3828 | -106.3521 | 4.3828 | -46.3521
NVV | 150 | S1 | 2-phase | Min | 2038 | 1325.0915 | 13.9099 | 16.4338 | 35.2235 | -72.2204 | 13.6889 | 1325.0915 | 0.73245 | 2.6377 | 2.0478 | 4.8113 | 2.2362 | 4.8376 | 0.54823 | 8.0309 | -102.2204 | 8.0309 | -42.2204
NVV | 150 | S2 | 2-phase | Min | 2038 | 1325.0915 | 13.9099 | 16.4338 | 35.2235 | -72.2204 | 13.6889 | 1325.0915 | 0.73245 | 2.6377 | 2.0478 | 4.8113 | 2.2362 | 4.8376 | 0.54823 | 8.0309 | -102.2204 | 8.0309 | -42.2204
OSØ | 150 | S1 | 2-phase | Min | 2038 | 1209.6625 | 12.6982 | 17.9147 | 31.6392 | -71.3881 | 12.4108 | 1209.6625 | 0.80877 | 2.0933 | 1.8697 | 5.3441 | 1.9778 | 5.3995 | 0.39171 | 7.3313 | -101.3881 | 7.3313 | -41.3881
OSØ | 150 | S2 | 2-phase | Min | 2038 | 1209.6625 | 12.6982 | 17.9147 | 31.6392 | -71.3881 | 12.4108 | 1209.6625 | 0.80877 | 2.0933 | 1.8697 | 5.3441 | 1.9778 | 5.3995 | 0.39171 | 7.3313 | -101.3881 | 7.3313 | -41.3881
OVE | 150 | S1--$ | 2-phase | Min | 2038 | 1093.6313 | 11.4802 | 20.6459 | 28.6669 | -73.2032 | 11.2429 | 1093.6313 | 1.2463 | 1.615 | 1.7748 | 6.1169 | 1.999 | 6.175 | 0.26402 | 6.6281 | -103.2032 | 6.6281 | -43.2032
OVE | 150 | S2--$ | 2-phase | Min | 2038 | 1093.6313 | 11.4802 | 20.6459 | 28.6669 | -73.2032 | 11.2429 | 1093.6313 | 1.2463 | 1.615 | 1.7748 | 6.1169 | 1.999 | 6.175 | 0.26402 | 6.6281 | -103.2032 | 6.6281 | -43.2032
RAM | 150 | S1 | 2-phase | Min | 2038 | 749.6041 | 7.8688 | 6.4197 | 17.9111 | -74.6936 | 7.7689 | 749.6041 | 4.492 | 4.3907 | 2.9966 | 8.785 | 3.0628 | 8.8399 | 0.49979 | 4.5431 | -104.6936 | 4.5431 | -44.6936
RIB | 150 | S1 | 2-phase | Min | 2038 | 677.9313 | 7.1164 | 17.1319 | 18.4662 | -78.0847 | 7.0289 | 677.9313 | 2.4784 | 4.8982 | 2.1712 | 10.1711 | 2.2094 | 10.2159 | 0.48159 | 4.1087 | -108.0847 | 4.1087 | -48.0847
RIB | 150 | S2 | 2-phase | Min | 2038 | 797.7803 | 8.3745 | 12.4548 | 20.9492 | -74.7442 | 8.2557 | 797.7803 | 2.469 | 4.7841 | 1.4185 | 8.3755 | 1.5655 | 8.387 | 0.5712 | 4.835 | -104.7442 | 4.835 | -44.7442
RSL | 150 | S1 | 2-phase | Min | 2038 | 706.3559 | 7.4148 | 8.8643 | 17.8506 | -78.6396 | 7.3272 | 706.3559 | 2.1543 | 2.7805 | 3.1382 | 9.3858 | 3.2668 | 9.4192 | 0.29624 | 4.2809 | -108.6396 | 4.2809 | -48.6396
RSL | 150 | S2 | 2-phase | Min | 2038 | 706.3559 | 7.4148 | 8.8643 | 17.8506 | -78.6396 | 7.3272 | 706.3559 | 2.1543 | 2.7805 | 3.1382 | 9.3858 | 3.2668 | 9.4192 | 0.29624 | 4.2809 | -108.6396 | 4.2809 | -48.6396
RYT | 150 | S1 | 2-phase | Min | 2038 | 1127.6302 | 11.837 | 15.6936 | 30.0916 | -74.8872 | 11.6404 | 1127.6302 | 1.0116 | 3.3653 | 1.8091 | 5.6388 | 1.9692 | 5.6597 | 0.5968 | 6.8341 | -104.8872 | 6.8341 | -44.8872
RYT | 150 | S2 | 2-phase | Min | 2038 | 1127.6302 | 11.837 | 15.6936 | 30.0916 | -74.8872 | 11.6404 | 1127.6302 | 1.0116 | 3.3653 | 1.8091 | 5.6388 | 1.9692 | 5.6597 | 0.5968 | 6.8341 | -104.8872 | 6.8341 | -44.8872
SBA | 150 | S1 | 2-phase | Min | 2038 | 413.5755 | 4.3414 | 6.0521 | 9.5327 | -77.0257 | 4.2961 | 413.5755 | 2.0908 | 12.1834 | 6.4595 | 15.0002 | 6.7078 | 15.1077 | 0.81222 | 2.5065 | -107.0257 | 2.5065 | -47.0257
SBA | 150 | S2 | 2-phase | Min | 2038 | 413.5755 | 4.3414 | 6.0521 | 9.5327 | -77.0257 | 4.2961 | 413.5755 | 2.0908 | 12.1834 | 6.4595 | 15.0002 | 6.7078 | 15.1077 | 0.81222 | 2.5065 | -107.0257 | 2.5065 | -47.0257
SFE | 150 | SEK1 | 2-phase | Min | 2038 | 1137.1307 | 11.9368 | 16.114 | 30.576 | -75.8128 | 11.7587 | 1137.1307 | 2.5188 | 3.8648 | 1.5798 | 5.8621 | 1.6345 | 5.9191 | 0.6593 | 6.8917 | -105.8128 | 6.8917 | -45.8128
SFE | 150 | SEK2 | 2-phase | Min | 2038 | 1137.1307 | 11.9368 | 16.114 | 30.576 | -75.8128 | 11.7587 | 1137.1307 | 2.5188 | 3.8648 | 1.5798 | 5.8621 | 1.6345 | 5.9191 | 0.6593 | 6.8917 | -105.8128 | 6.8917 | -45.8128
SHE | 150 | SV1 | 2-phase | Min | 2038 | 1434.4723 | 15.0581 | 19.3962 | 38.8522 | -71.6657 | 14.7634 | 1434.4723 | 0.71504 | 3.1479 | 0.99333 | 4.7479 | 1.0172 | 4.7522 | 0.66302 | 8.6938 | -101.6657 | 8.6938 | -41.6657
SHE | 150 | SV2 | 2-phase | Min | 2038 | 1434.4723 | 15.0581 | 19.3962 | 38.8522 | -71.6657 | 14.7634 | 1434.4723 | 0.71504 | 3.1479 | 0.99333 | 4.7479 | 1.0172 | 4.7522 | 0.66302 | 8.6938 | -101.6657 | 8.6938 | -41.6657
SHE | 150 | SØ1 | 2-phase | Min | 2038 | 1434.4723 | 15.0581 | 19.3962 | 38.8522 | -71.6657 | 14.7634 | 1434.4723 | 0.71504 | 3.1479 | 0.99333 | 4.7479 | 1.0172 | 4.7522 | 0.66302 | 8.6938 | -101.6657 | 8.6938 | -41.6657
SHE | 150 | SØ2 | 2-phase | Min | 2038 | 1434.4723 | 15.0581 | 19.3962 | 38.8522 | -71.6657 | 14.7634 | 1434.4723 | 0.71504 | 3.1479 | 0.99333 | 4.7479 | 1.0172 | 4.7522 | 0.66302 | 8.6938 | -101.6657 | 8.6938 | -41.6657
SIN | 150 | WA1 | 2-phase | Min | 2038 | 680.2981 | 7.1413 | 8.5832 | 17.1241 | -78.9958 | 7.0578 | 680.2981 | 2.1116 | 2.7358 | 3.1781 | 9.753 | 3.2884 | 9.7897 | 0.28051 | 4.123 | -108.9958 | 4.123 | -48.9958
SIN | 150 | WA2 | 2-phase | Min | 2038 | 680.2981 | 7.1413 | 8.5832 | 17.1241 | -78.9958 | 7.0578 | 680.2981 | 2.1116 | 2.7358 | 3.1781 | 9.753 | 3.2884 | 9.7897 | 0.28051 | 4.123 | -108.9958 | 4.123 | -48.9958
SKA | 150 | SFIK | 2-phase | Min | 2038 | 912.7456 | 9.5813 | 8.2417 | 22.602 | -74.7614 | 9.4539 | 912.7456 | 1.3755 | 3.9886 | 2.7435 | 7.1437 | 3.0285 | 7.1512 | 0.55834 | 5.5318 | -104.7614 | 5.5318 | -44.7614
STR | 150 | SV | 2-phase | Min | 2038 | 1155.4252 | 12.1288 | 16.8295 | 31.0544 | -75.6095 | 11.9501 | 1155.4252 | 1.1883 | 1.9199 | 1.8169 | 5.7146 | 1.8831 | 5.7695 | 0.33597 | 7.0026 | -105.6095 | 7.0026 | -45.6095
STR | 150 | SØ | 2-phase | Min | 2038 | 1155.4252 | 12.1288 | 16.8295 | 31.0544 | -75.6095 | 11.9501 | 1155.4252 | 1.1883 | 1.9199 | 1.8169 | 5.7146 | 1.8831 | 5.7695 | 0.33597 | 7.0026 | -105.6095 | 7.0026 | -45.6095
STSV | 150 | N | 2-phase | Min | 2038 | 1545.6089 | 16.2247 | 24.252 | 42.5923 | -73.0883 | 15.9382 | 1545.6089 | 1.6786 | 3.5943 | 1.2725 | 4.2551 | 1.3212 | 4.3122 | 0.84469 | 9.3673 | -103.0883 | 9.3673 | -43.0883
STSV | 150 | N1 | 2-phase | Min | 2038 | 1545.6089 | 16.2247 | 24.252 | 42.5923 | -73.0883 | 15.9382 | 1545.6089 | 1.6786 | 3.5943 | 1.2725 | 4.2551 | 1.3212 | 4.3122 | 0.84469 | 9.3673 | -103.0883 | 9.3673 | -43.0883
STSV | 150 | S | 2-phase | Min | 2038 | 1545.6089 | 16.2247 | 24.252 | 42.5923 | -73.0883 | 15.9382 | 1545.6089 | 1.6786 | 3.5943 | 1.2725 | 4.2551 | 1.3212 | 4.3122 | 0.84469 | 9.3673 | -103.0883 | 9.3673 | -43.0883
STSV | 150 | S1 | 2-phase | Min | 2038 | 1545.6089 | 16.2247 | 24.252 | 42.5923 | -73.0883 | 15.9382 | 1545.6089 | 1.6786 | 3.5943 | 1.2725 | 4.2551 | 1.3212 | 4.3122 | 0.84469 | 9.3673 | -103.0883 | 9.3673 | -43.0883
SVB | 150 | S1 | 2-phase | Min | 2038 | 566.0288 | 5.9418 | 9.2718 | 14.2554 | -76.478 | 5.855 | 566.0288 | 0.35865 | 3.7699 | 3.2413 | 11.8424 | 3.5422 | 11.8767 | 0.31834 | 3.4305 | -106.478 | 3.4305 | -46.478
SVB | 150 | S2 | 2-phase | Min | 2038 | 566.0288 | 5.9418 | 9.2718 | 14.2554 | -76.478 | 5.855 | 566.0288 | 0.35865 | 3.7699 | 3.2413 | 11.8424 | 3.5422 | 11.8767 | 0.31834 | 3.4305 | -106.478 | 3.4305 | -46.478
SVG | 150 | WA1 | 2-phase | Min | 2038 | 513.2967 | 5.3882 | 13.3573 | 13.6482 | -80.7922 | 5.3275 | 513.2967 | 6.2549 | 6.0307 | 2.1366 | 13.3249 | 2.1857 | 13.3823 | 0.45259 | 3.1109 | -110.7922 | 3.1109 | -50.7922
SVG | 150 | WA2 | 2-phase | Min | 2038 | 513.2967 | 5.3882 | 13.3573 | 13.6482 | -80.7922 | 5.3275 | 513.2967 | 6.2549 | 6.0307 | 2.1366 | 13.3249 | 2.1857 | 13.3823 | 0.45259 | 3.1109 | -110.7922 | 3.1109 | -50.7922
SVS | 150 | S1 | 2-phase | Min | 2038 | 999.6381 | 10.4935 | 16.1208 | 26.6552 | -76.5491 | 10.3289 | 999.6381 | 1.554 | 6.2096 | 1.6751 | 6.4992 | 1.9572 | 6.5244 | 0.95544 | 6.0584 | -106.5491 | 6.0584 | -46.5491
SVS | 150 | S2 | 2-phase | Min | 2038 | 999.6381 | 10.4935 | 16.1208 | 26.6552 | -76.5491 | 10.3289 | 999.6381 | 1.554 | 6.2096 | 1.6751 | 6.4992 | 1.9572 | 6.5244 | 0.95544 | 6.0584 | -106.5491 | 6.0584 | -46.5491
SØN | 150 | VEST | 2-phase | Min | 2038 | 686.7462 | 7.209 | 7.9689 | 17.0458 | -73.0892 | 7.1013 | 686.7462 | 1.9862 | 5.2521 | 2.3639 | 10.1957 | 2.9938 | 10.1204 | 0.51512 | 4.1621 | -103.0892 | 4.1621 | -43.0892
SØN | 150 | ØST | 2-phase | Min | 2038 | 686.7462 | 7.209 | 7.9689 | 17.0458 | -73.0892 | 7.1013 | 686.7462 | 1.9862 | 5.2521 | 2.3639 | 10.1957 | 2.9938 | 10.1204 | 0.51512 | 4.1621 | -103.0892 | 4.1621 | -43.0892
TAN | 150 | SK1 | 2-phase | Min | 2038 | 1302.9702 | 13.6776 | 12.6782 | 33.8188 | -72.4426 | 13.4605 | 1302.9702 | 1.5781 | 2.6325 | 2.0244 | 4.9518 | 2.2453 | 5.0051 | 0.53161 | 7.8968 | -102.4426 | 7.8968 | -42.4426
TAN | 150 | SK2 | 2-phase | Min | 2038 | 1302.9702 | 13.6776 | 12.6782 | 33.8188 | -72.4426 | 13.4605 | 1302.9702 | 1.5781 | 2.6325 | 2.0244 | 4.9518 | 2.2453 | 5.0051 | 0.53161 | 7.8968 | -102.4426 | 7.8968 | -42.4426
THY | 150 | S1 | 2-phase | Min | 2038 | 1184.2315 | 12.4312 | 17.3576 | 31.6509 | -75.2533 | 12.2361 | 1184.2315 | 1.553 | 1.7878 | 1.5646 | 5.6174 | 1.683 | 5.6721 | 0.31827 | 7.1772 | -105.2533 | 7.1772 | -45.2533
THY | 150 | S2 | 2-phase | Min | 2038 | 1184.2315 | 12.4312 | 17.3576 | 31.6509 | -75.2533 | 12.2361 | 1184.2315 | 1.553 | 1.7878 | 1.5646 | 5.6174 | 1.683 | 5.6721 | 0.31827 | 7.1772 | -105.2533 | 7.1772 | -45.2533
THØ | 150 | S1 | 2-phase | Min | 2038 | 1020.4212 | 10.7116 | 9.6276 | 25.8391 | -75.1234 | 10.5618 | 1020.4212 | 2.2822 | 4.4373 | 2.3251 | 6.3817 | 2.6209 | 6.4204 | 0.69532 | 6.1844 | -105.1234 | 6.1844 | -45.1234
TJE | 150 | S1 | 2-phase | Min | 2038 | 1559.0297 | 16.3656 | 19.1174 | 41.48 | -70.1954 | 16.076 | 1559.0297 | 1.2761 | 2.4281 | 1.8336 | 4.0486 | 1.9694 | 4.1103 | 0.59974 | 9.4487 | -100.1954 | 9.4487 | -40.1954
TJE | 150 | S11 | 2-phase | Min | 2038 | 826.8732 | 8.6799 | 30.9358 | 23.3513 | -80.8281 | 8.5679 | 826.8732 | 0.10212 | 3.344 | 1.4585 | 8.5494 | 1.5561 | 8.6198 | 0.39115 | 5.0114 | -110.8281 | 5.0114 | -50.8281
TJE | 150 | S12 | 2-phase | Min | 2038 | 826.8732 | 8.6799 | 30.9358 | 23.3513 | -80.8281 | 8.5679 | 826.8732 | 0.10212 | 3.344 | 1.4585 | 8.5494 | 1.5561 | 8.6198 | 0.39115 | 5.0114 | -110.8281 | 5.0114 | -50.8281
TJE | 150 | S13 | 2-phase | Min | 2038 | 826.8732 | 8.6799 | 30.9358 | 23.3513 | -80.8281 | 8.5679 | 826.8732 | 0.10212 | 3.344 | 1.4585 | 8.5494 | 1.5561 | 8.6198 | 0.39115 | 5.0114 | -110.8281 | 5.0114 | -50.8281
TJE | 150 | S2 | 2-phase | Min | 2038 | 1559.0297 | 16.3656 | 19.1174 | 41.48 | -70.1954 | 16.076 | 1559.0297 | 1.2761 | 2.4281 | 1.8336 | 4.0486 | 1.9694 | 4.1103 | 0.59974 | 9.4487 | -100.1954 | 9.4487 | -40.1954
TJE | 150 | S3 | 2-phase | Min | 2038 | 1559.0297 | 16.3656 | 19.1174 | 41.48 | -70.1954 | 16.076 | 1559.0297 | 1.2761 | 2.4281 | 1.8336 | 4.0486 | 1.9694 | 4.1103 | 0.59974 | 9.4487 | -100.1954 | 9.4487 | -40.1954
TRI | 150 | S1 | 2-phase | Min | 2038 | 1452.4394 | 15.2467 | 14.9931 | 38.372 | -71.0905 | 14.9804 | 1452.4394 | 0.30315 | 1.8287 | 1.8914 | 4.3508 | 2.1071 | 4.3999 | 0.42031 | 8.8027 | -101.0905 | 8.8027 | -41.0905
TRI | 150 | S2 | 2-phase | Min | 2038 | 1452.4394 | 15.2467 | 14.9931 | 38.372 | -71.0905 | 14.9804 | 1452.4394 | 0.30315 | 1.8287 | 1.8914 | 4.3508 | 2.1071 | 4.3999 | 0.42031 | 8.8027 | -101.0905 | 8.8027 | -41.0905
TUP | 150 | WA1 | 2-phase | Min | 2038 | 1055.0808 | 11.0755 | 17.4734 | 28.2859 | -76.0253 | 10.8976 | 1055.0808 | 0.78653 | 4.2187 | 1.742 | 6.0857 | 1.8935 | 6.1136 | 0.69321 | 6.3944 | -106.0253 | 6.3944 | -46.0253
TUP | 150 | WA2 | 2-phase | Min | 2038 | 1055.0808 | 11.0755 | 17.4734 | 28.2859 | -76.0253 | 10.8976 | 1055.0808 | 0.78653 | 4.2187 | 1.742 | 6.0857 | 1.8935 | 6.1136 | 0.69321 | 6.3944 | -106.0253 | 6.3944 | -46.0253
VHA | 150 | S1- | 2-phase | Min | 2038 | 1192.8396 | 12.5216 | 16.273 | 31.3529 | -73.749 | 12.3345 | 1192.8396 | 1.6155 | 2.8351 | 2.1377 | 5.3895 | 2.3137 | 5.4111 | 0.52603 | 7.2293 | -103.749 | 7.2293 | -43.749
VHA | 150 | S2- | 2-phase | Min | 2038 | 1192.8396 | 12.5216 | 16.273 | 31.3529 | -73.749 | 12.3345 | 1192.8396 | 1.6155 | 2.8351 | 2.1377 | 5.3895 | 2.3137 | 5.4111 | 0.52603 | 7.2293 | -103.749 | 7.2293 | -43.749
VID | 150 | N | 2-phase | Min | 2038 | 911.8535 | 9.572 | 12.8767 | 24.0268 | -77.1605 | 9.4434 | 911.8535 | 2.2341 | 3.7917 | 1.9055 | 7.2621 | 1.9632 | 7.3167 | 0.52212 | 5.5264 | -107.1605 | 5.5264 | -47.1605
VID | 150 | S | 2-phase | Min | 2038 | 911.8535 | 9.572 | 12.8767 | 24.0268 | -77.1605 | 9.4434 | 911.8535 | 2.2341 | 3.7917 | 1.9055 | 7.2621 | 1.9632 | 7.3167 | 0.52212 | 5.5264 | -107.1605 | 5.5264 | -47.1605
VIL | 150 | S1 | 2-phase | Min | 2038 | 845.4512 | 8.8749 | 11.5739 | 21.7042 | -77.7537 | 8.7627 | 845.4512 | 2.0648 | 3.3827 | 2.6326 | 7.9225 | 2.8801 | 7.9626 | 0.42697 | 5.1239 | -107.7537 | 5.1239 | -47.7537
VIL | 150 | S2 | 2-phase | Min | 2038 | 845.4512 | 8.8749 | 11.5739 | 21.7042 | -77.7537 | 8.7627 | 845.4512 | 2.0648 | 3.3827 | 2.6326 | 7.9225 | 2.8801 | 7.9626 | 0.42697 | 5.1239 | -107.7537 | 5.1239 | -47.7537
VKE | 150 | S1 | 2-phase | Min | 2038 | 809.1532 | 8.4939 | 19.574 | 22.2594 | -77.2607 | 8.3833 | 809.1532 | 1.5311 | 6.0048 | 1.8821 | 8.4216 | 1.882 | 8.4787 | 0.71302 | 4.904 | -107.2607 | 4.904 | -47.2607
ÅBØ | 150 | S1 | 2-phase | Min | 2038 | 1301.7316 | 13.6646 | 14.9617 | 34.4193 | -72.4356 | 13.4498 | 1301.7316 | 0.93995 | 2.4391 | 2.0744 | 4.9002 | 2.2538 | 4.9246 | 0.49774 | 7.8893 | -102.4356 | 7.8893 | -42.4356
ÅBØ | 150 | S2 | 2-phase | Min | 2038 | 1301.7316 | 13.6646 | 14.9617 | 34.4193 | -72.4356 | 13.4498 | 1301.7316 | 0.93995 | 2.4391 | 2.0744 | 4.9002 | 2.2538 | 4.9246 | 0.49774 | 7.8893 | -102.4356 | 7.8893 | -42.4356
ÅSP | 150 | S1 | 2-phase | Min | 2038 | 600.4389 | 6.303 | 4.7226 | 13.5059 | -74.3432 | 6.227 | 600.4389 | 3.2258 | 5.0761 | 4.2729 | 10.7984 | 4.7368 | 10.8116 | 0.47008 | 3.639 | -104.3432 | 3.639 | -44.3432
ÅSP | 150 | S2 | 2-phase | Min | 2038 | 600.4389 | 6.303 | 4.7226 | 13.5059 | -74.3432 | 6.227 | 600.4389 | 3.2258 | 5.0761 | 4.2729 | 10.7984 | 4.7368 | 10.8116 | 0.47008 | 3.639 | -104.3432 | 3.639 | -44.3432
AHA | 220 | S1 | 2-phase | Min | 2038 | 435.2753 | 3.2497 | 9.6953 | 7.973 | -82.3086 | 3.2138 | 435.2753 | 2.6622 | 10.7349 | 6.1254 | 32.2996 | 6.3843 | 32.396 | 0.33235 | 1.8762 | -112.3086 | 1.8762 | -52.3086
EDR | 220 | S1 | 2-phase | Min | 2038 | 692.0518 | 5.1667 | 49.4994 | 14.1557 | -80.4625 | 5.1024 | 692.0518 | 3.0372 | 10.7925 | 1.9918 | 20.2189 | 2.0524 | 20.3122 | 0.53378 | 2.983 | -110.4625 | 2.983 | -50.4625
HR3 | 220 | S1 | 2-phase | Min | 2038 | 406.8481 | 3.0374 | 11.6931 | 7.6186 | -78.4144 | 3.0035 | 406.8481 | 2.2833 | 9.5907 | 4.872 | 35.0309 | 4.9313 | 35.1281 | 0.27378 | 1.7537 | -108.4144 | 1.7537 | -48.4144
IDU | 220 | WA1 | 2-phase | Min | 2038 | 1371.4663 | 10.239 | 22.3431 | 27.0093 | -74.9926 | 10.0693 | 1371.4663 | 1.5728 | 5.1051 | 2.5743 | 10.1583 | 2.7184 | 10.2889 | 0.50256 | 5.9115 | -104.9926 | 5.9115 | -44.9926
IDU | 220 | WA2 | 2-phase | Min | 2038 | 1371.4663 | 10.239 | 22.3431 | 27.0093 | -74.9926 | 10.0693 | 1371.4663 | 1.5728 | 5.1051 | 2.5743 | 10.1583 | 2.7184 | 10.2889 | 0.50256 | 5.9115 | -104.9926 | 5.9115 | -44.9926
IDU | 220 | WA3 | 2-phase | Min | 2038 | 1371.4663 | 10.239 | 22.3431 | 27.0093 | -74.9926 | 10.0693 | 1371.4663 | 1.5728 | 5.1051 | 2.5743 | 10.1583 | 2.7184 | 10.2889 | 0.50256 | 5.9115 | -104.9926 | 5.9115 | -44.9926
IDU | 220 | WA4 | 2-phase | Min | 2038 | 1371.4663 | 10.239 | 22.3431 | 27.0093 | -74.9926 | 10.0693 | 1371.4663 | 1.5728 | 5.1051 | 2.5743 | 10.1583 | 2.7184 | 10.2889 | 0.50256 | 5.9115 | -104.9926 | 5.9115 | -44.9926
TRI | 220 | S1 | 2-phase | Min | 2038 | 895.3092 | 6.6841 | 22.033 | 17.6699 | -80.9998 | 6.5946 | 895.3092 | 3.8824 | 12.5844 | 3.1162 | 15.2726 | 3.4039 | 15.3475 | 0.82398 | 3.8591 | -110.9998 | 3.8591 | -50.9998
VMA | 220 | WA1 | 2-phase | Min | 2038 | 1104.8415 | 8.2485 | 18.8371 | 21.5305 | -76.7288 | 8.1255 | 1104.8415 | 1.6999 | 4.7963 | 2.8608 | 12.8066 | 3.0026 | 12.9399 | 0.37452 | 4.7622 | -106.7288 | 4.7622 | -46.7288
VMA | 220 | WA2 | 2-phase | Min | 2038 | 1104.8415 | 8.2485 | 18.8371 | 21.5305 | -76.7288 | 8.1255 | 1104.8415 | 1.6999 | 4.7963 | 2.8608 | 12.8066 | 3.0026 | 12.9399 | 0.37452 | 4.7622 | -106.7288 | 4.7622 | -46.7288
VMA | 220 | WA3 | 2-phase | Min | 2038 | 1104.8415 | 8.2485 | 18.8371 | 21.5305 | -76.7288 | 8.1255 | 1104.8415 | 1.6999 | 4.7963 | 2.8608 | 12.8066 | 3.0026 | 12.9399 | 0.37452 | 4.7622 | -106.7288 | 4.7622 | -46.7288
VMA | 220 | WA4 | 2-phase | Min | 2038 | 1104.8415 | 8.2485 | 18.8371 | 21.5305 | -76.7288 | 8.1255 | 1104.8415 | 1.6999 | 4.7963 | 2.8608 | 12.8066 | 3.0026 | 12.9399 | 0.37452 | 4.7622 | -106.7288 | 4.7622 | -46.7288
ASR | 400 | S1 | 2-phase | Min | 2038 | 2949.4493 | 12.7715 | 16.7166 | 32.7764 | -62.4771 | 12.4033 | 2949.4493 | 3.3345 | 13.0465 | 6.4779 | 13.7237 | 6.7173 | 14.1256 | 0.95065 | 7.3736 | -92.4771 | 7.3736 | -32.4771
ASR | 400 | S2 | 2-phase | Min | 2038 | 2949.4493 | 12.7715 | 16.7166 | 32.7764 | -62.4771 | 12.4033 | 2949.4493 | 3.3345 | 13.0465 | 6.4779 | 13.7237 | 6.7173 | 14.1256 | 0.95065 | 7.3736 | -92.4771 | 7.3736 | -32.4771
EDR | 400 | S1 | 2-phase | Min | 2038 | 3039.7736 | 13.1626 | 17.1753 | 33.7736 | -62.7027 | 12.7864 | 3039.7736 | 1.9029 | 9.7329 | 5.8548 | 13.5644 | 6.0257 | 13.8484 | 0.71753 | 7.5994 | -92.7027 | 7.5994 | -32.7027
EDR | 400 | S2 | 2-phase | Min | 2038 | 3039.7736 | 13.1626 | 17.1753 | 33.7736 | -62.7027 | 12.7864 | 3039.7736 | 1.9029 | 9.7329 | 5.8548 | 13.5644 | 6.0257 | 13.8484 | 0.71753 | 7.5994 | -92.7027 | 7.5994 | -32.7027
FER | 400 | S1 | 2-phase | Min | 2038 | 1958.1533 | 8.4791 | 14.1996 | 21.4834 | -67.2357 | 8.3008 | 1958.1533 | 0.80254 | 6.8695 | 9.7116 | 21.3347 | 10.878 | 21.5725 | 0.32199 | 4.8954 | -97.2357 | 4.8954 | -37.2357
FER | 400 | S2 | 2-phase | Min | 2038 | 1958.1533 | 8.4791 | 14.1996 | 21.4834 | -67.2357 | 8.3008 | 1958.1533 | 0.80254 | 6.8695 | 9.7116 | 21.3347 | 10.878 | 21.5725 | 0.32199 | 4.8954 | -97.2357 | 4.8954 | -37.2357
FGD | 400 | S1 | 2-phase | Min | 2038 | 2039.6476 | 8.8319 | 17.3062 | 22.3861 | -67.7246 | 8.5095 | 2039.6476 | 1.0362 | 8.9394 | 7.1443 | 20.7296 | 7.7166 | 21.3035 | 0.43124 | 5.0991 | -97.7246 | 5.0991 | -37.7246
FGD | 400 | S2 | 2-phase | Min | 2038 | 2039.6476 | 8.8319 | 17.3062 | 22.3861 | -67.7246 | 8.5095 | 2039.6476 | 1.0362 | 8.9394 | 7.1443 | 20.7296 | 7.7166 | 21.3035 | 0.43124 | 5.0991 | -97.7246 | 5.0991 | -37.7246
FVO | 400 | SFIK | 2-phase | Min | 2038 | 1710.1192 | 7.405 | 15.6086 | 18.673 | -69.9634 | 7.1701 | 1710.1192 | 1.617 | 14.0415 | 7.4677 | 25.125 | 8.2618 | 25.7618 | 0.55887 | 4.2753 | -99.9634 | 4.2753 | -39.9634
IDU | 400 | S1 | 2-phase | Min | 2038 | 2341.3164 | 10.1382 | 15.2942 | 25.8667 | -65.8731 | 9.8989 | 2341.3164 | 2.4678 | 10.0615 | 7.6224 | 17.7044 | 8.0428 | 18.0872 | 0.56831 | 5.8533 | -95.8731 | 5.8533 | -35.8731
IDU | 400 | S2 | 2-phase | Min | 2038 | 2341.3164 | 10.1382 | 15.2942 | 25.8667 | -65.8731 | 9.8989 | 2341.3164 | 2.4678 | 10.0615 | 7.6224 | 17.7044 | 8.0428 | 18.0872 | 0.56831 | 5.8533 | -95.8731 | 5.8533 | -35.8731
KAS | 400 | S1 | 2-phase | Min | 2038 | 4308.9874 | 18.6585 | 16.9668 | 47.7635 | -60.8868 | 17.9379 | 4308.9874 | 1.9249 | 9.9539 | 3.6123 | 9.7983 | 3.5113 | 9.7433 | 1.0159 | 10.7725 | -90.8868 | 10.7725 | -30.8868
KAS | 400 | S2 | 2-phase | Min | 2038 | 4308.9874 | 18.6585 | 16.9668 | 47.7635 | -60.8868 | 17.9379 | 4308.9874 | 1.9249 | 9.9539 | 3.6123 | 9.7983 | 3.5113 | 9.7433 | 1.0159 | 10.7725 | -90.8868 | 10.7725 | -30.8868
KAS | 400 | S3 | 2-phase | Min | 2038 | 4308.9874 | 18.6585 | 16.9668 | 47.7635 | -60.8868 | 17.9379 | 4308.9874 | 1.9249 | 9.9539 | 3.6123 | 9.7983 | 3.5113 | 9.7433 | 1.0159 | 10.7725 | -90.8868 | 10.7725 | -30.8868
KAS | 400 | S4 | 2-phase | Min | 2038 | 4308.9874 | 18.6585 | 16.9668 | 47.7635 | -60.8868 | 17.9379 | 4308.9874 | 1.9249 | 9.9539 | 3.6123 | 9.7983 | 3.5113 | 9.7433 | 1.0159 | 10.7725 | -90.8868 | 10.7725 | -30.8868
KIN | 400 | S1 | 2-phase | Min | 2038 | 2186.3296 | 9.4671 | 14.6681 | 23.8006 | -66.9475 | 9.1713 | 2186.3296 | 4.0432 | 15.9814 | 6.8716 | 19.293 | 7.5764 | 19.6942 | 0.82835 | 5.4658 | -96.9475 | 5.4658 | -36.9475
KIN | 400 | S2 | 2-phase | Min | 2038 | 2186.3296 | 9.4671 | 14.6681 | 23.8006 | -66.9475 | 9.1713 | 2186.3296 | 4.0432 | 15.9814 | 6.8716 | 19.293 | 7.5764 | 19.6942 | 0.82835 | 5.4658 | -96.9475 | 5.4658 | -36.9475
LAG | 400 | S1 | 2-phase | Min | 2038 | 2955.808 | 12.799 | 15.9689 | 32.5565 | -62.8896 | 12.3597 | 2955.808 | 1.3029 | 7.3802 | 6.0991 | 13.7361 | 6.2922 | 14.0011 | 0.53728 | 7.3895 | -92.8896 | 7.3895 | -32.8896
LAG | 400 | S2 | 2-phase | Min | 2038 | 2955.808 | 12.799 | 15.9689 | 32.5565 | -62.8896 | 12.3597 | 2955.808 | 1.3029 | 7.3802 | 6.0991 | 13.7361 | 6.2922 | 14.0011 | 0.53728 | 7.3895 | -92.8896 | 7.3895 | -32.8896
MAL | 400 | S1 | 2-phase | Min | 2038 | 1816.4728 | 7.8656 | 12.8294 | 19.8484 | -69.7494 | 7.6997 | 1816.4728 | 3.6591 | 18.5578 | 9.0409 | 22.9584 | 9.757 | 23.4219 | 0.80832 | 4.5412 | -99.7494 | 4.5412 | -39.7494
MAL | 400 | S2 | 2-phase | Min | 2038 | 1816.4728 | 7.8656 | 12.8294 | 19.8484 | -69.7494 | 7.6997 | 1816.4728 | 3.6591 | 18.5578 | 9.0409 | 22.9584 | 9.757 | 23.4219 | 0.80832 | 4.5412 | -99.7494 | 4.5412 | -39.7494
MKS | 400 | SFIK | 2-phase | Min | 2038 | 1572.3967 | 6.8087 | 12.6707 | 17.1451 | -71.7683 | 6.6818 | 1572.3967 | 1.4055 | 15.6466 | 9.6593 | 27.1064 | 11.3552 | 27.4474 | 0.57723 | 3.931 | -101.7683 | 3.931 | -41.7683
NVV | 400 | S1 | 2-phase | Min | 2038 | 1793.8502 | 7.7676 | 13.5037 | 19.5921 | -68.4515 | 7.6144 | 1793.8502 | 0.62862 | 6.8863 | 10.3662 | 23.5833 | 11.653 | 23.7708 | 0.292 | 4.4846 | -98.4515 | 4.4846 | -38.4515
NVV | 400 | S2 | 2-phase | Min | 2038 | 1793.8502 | 7.7676 | 13.5037 | 19.5921 | -68.4515 | 7.6144 | 1793.8502 | 0.62862 | 6.8863 | 10.3662 | 23.5833 | 11.653 | 23.7708 | 0.292 | 4.4846 | -98.4515 | 4.4846 | -38.4515
OVE | 400 | S1 | 2-phase | Min | 2038 | 2025.2938 | 8.7698 | 16.2247 | 22.1932 | -68.0518 | 8.4818 | 2025.2938 | 3.1902 | 15.4532 | 7.035 | 20.9199 | 7.7558 | 21.4304 | 0.73868 | 5.0632 | -98.0518 | 5.0632 | -38.0518
OVE | 400 | S2 | 2-phase | Min | 2038 | 2025.2938 | 8.7698 | 16.2247 | 22.1932 | -68.0518 | 8.4818 | 2025.2938 | 3.1902 | 15.4532 | 7.035 | 20.9199 | 7.7558 | 21.4304 | 0.73868 | 5.0632 | -98.0518 | 5.0632 | -38.0518
REV | 400 | S1- | 2-phase | Min | 2038 | 3562.1074 | 15.4244 | 17.1431 | 39.5942 | -60.8854 | 14.8977 | 3562.1074 | 1.8989 | 9.1579 | 5.104 | 11.4104 | 5.2376 | 11.6613 | 0.80259 | 8.9053 | -90.8854 | 8.9053 | -30.8854
REV | 400 | S2 | 2-phase | Min | 2038 | 3562.1074 | 15.4244 | 17.1431 | 39.5942 | -60.8854 | 14.8977 | 3562.1074 | 1.8989 | 9.1579 | 5.104 | 11.4104 | 5.2376 | 11.6613 | 0.80259 | 8.9053 | -90.8854 | 8.9053 | -30.8854
REV | 400 | S3 | 2-phase | Min | 2038 | 3562.1074 | 15.4244 | 17.1431 | 39.5942 | -60.8854 | 14.8977 | 3562.1074 | 1.8989 | 9.1579 | 5.104 | 11.4104 | 5.2376 | 11.6613 | 0.80259 | 8.9053 | -90.8854 | 8.9053 | -30.8854
REV | 400 | S4 | 2-phase | Min | 2038 | 3562.1074 | 15.4244 | 17.1431 | 39.5942 | -60.8854 | 14.8977 | 3562.1074 | 1.8989 | 9.1579 | 5.104 | 11.4104 | 5.2376 | 11.6613 | 0.80259 | 8.9053 | -90.8854 | 8.9053 | -30.8854
STSV | 400 | S1 | 2-phase | Min | 2038 | 2874.6083 | 12.4474 | 16.4453 | 31.8885 | -62.7795 | 12.1024 | 2874.6083 | 2.2839 | 9.6546 | 6.6219 | 14.1451 | 6.8601 | 14.4846 | 0.68254 | 7.1865 | -92.7795 | 7.1865 | -32.7795
SVS | 400 | SFIK | 2-phase | Min | 2038 | 2580.0402 | 11.1719 | 15.147 | 28.3737 | -65.4594 | 10.83 | 2580.0402 | 1.6896 | 10.1419 | 6.3349 | 16.0173 | 6.3977 | 16.3186 | 0.63319 | 6.4501 | -95.4594 | 6.4501 | -35.4594
TJE | 400 | S1 | 2-phase | Min | 2038 | 2343.3208 | 10.1469 | 16.2557 | 25.9925 | -65.1029 | 9.9032 | 2343.3208 | 1.1784 | 8.9883 | 8.2592 | 17.6281 | 8.8616 | 18.0517 | 0.50989 | 5.8583 | -95.1029 | 5.8583 | -35.1029
TJE | 400 | S2 | 2-phase | Min | 2038 | 2343.3208 | 10.1469 | 16.2557 | 25.9925 | -65.1029 | 9.9032 | 2343.3208 | 1.1784 | 8.9883 | 8.2592 | 17.6281 | 8.8616 | 18.0517 | 0.50989 | 5.8583 | -95.1029 | 5.8583 | -35.1029
TRI | 400 | S1 | 2-phase | Min | 2038 | 1783.5029 | 7.7228 | 12.9882 | 19.4771 | -69.5868 | 7.5656 | 1783.5029 | 1.6333 | 12.3817 | 9.6695 | 23.4333 | 10.6616 | 23.7471 | 0.52838 | 4.4588 | -99.5868 | 4.4588 | -39.5868
TRI | 400 | S2 | 2-phase | Min | 2038 | 1783.5029 | 7.7228 | 12.9882 | 19.4771 | -69.5868 | 7.5656 | 1783.5029 | 1.6333 | 12.3817 | 9.6695 | 23.4333 | 10.6616 | 23.7471 | 0.52838 | 4.4588 | -99.5868 | 4.4588 | -39.5868
VHA | 400 | S1 | 2-phase | Min | 2038 | 1783.7524 | 7.7239 | 13.5153 | 19.4858 | -68.5807 | 7.5721 | 1783.7524 | 0.81895 | 7.5563 | 10.3278 | 23.7533 | 11.6985 | 23.9482 | 0.31812 | 4.4594 | -98.5807 | 4.4594 | -38.5807
VHA | 400 | S2 | 2-phase | Min | 2038 | 1783.7524 | 7.7239 | 13.5153 | 19.4858 | -68.5807 | 7.5721 | 1783.7524 | 0.81895 | 7.5563 | 10.3278 | 23.7533 | 11.6985 | 23.9482 | 0.31812 | 4.4594 | -98.5807 | 4.4594 | -38.5807
ALD | 150 | S1 | 2-phase | Min N-1 | 2038 | 1107.0902 | 11.6214 | 34.8046 | 31.0055 | -74.6672 | 11.4414 | 1107.0902 | 3.2212 | 6.9853 | 0.96977 | 6.1044 | 0.98545 | 6.1066 | 1.1443 | 6.7096 | -104.6672 | 6.7096 | -44.6672
ALD | 150 | S2 | 2-phase | Min N-1 | 2038 | 1107.0902 | 11.6214 | 34.8046 | 31.0055 | -74.6672 | 11.4414 | 1107.0902 | 3.2212 | 6.9853 | 0.96977 | 6.1044 | 0.98545 | 6.1066 | 1.1443 | 6.7096 | -104.6672 | 6.7096 | -44.6672
BBR | 150 | S1 | 2-phase | Min N-1 | 2038 | 885.6012 | 9.2964 | 14.2506 | 23.6257 | -74.2082 | 9.1635 | 885.6012 | 1.2084 | 4.888 | 1.2775 | 7.4624 | 1.322 | 7.4675 | 0.65501 | 5.3673 | -104.2082 | 5.3673 | -44.2082
BBR | 150 | S2 | 2-phase | Min N-1 | 2038 | 885.6012 | 9.2964 | 14.2506 | 23.6257 | -74.2082 | 9.1635 | 885.6012 | 1.2084 | 4.888 | 1.2775 | 7.4624 | 1.322 | 7.4675 | 0.65501 | 5.3673 | -104.2082 | 5.3673 | -44.2082
KAS | 150 | SA | 2-phase | Min N-1 | 2038 | 1322.983 | 13.8877 | 31.571 | 36.3818 | -72.7263 | 13.6027 | 1322.983 | 0.36305 | 3.2363 | 1.0271 | 5.2146 | 1.0728 | 5.21 | 0.62062 | 8.0181 | -102.7263 | 8.0181 | -42.7263
KAS | 150 | SB | 2-phase | Min N-1 | 2038 | 1322.983 | 13.8877 | 31.571 | 36.3818 | -72.7263 | 13.6027 | 1322.983 | 0.36305 | 3.2363 | 1.0271 | 5.2146 | 1.0728 | 5.21 | 0.62062 | 8.0181 | -102.7263 | 8.0181 | -42.7263
KAS | 150 | SC | 2-phase | Min N-1 | 2038 | 1322.983 | 13.8877 | 31.571 | 36.3818 | -72.7263 | 13.6027 | 1322.983 | 0.36305 | 3.2363 | 1.0271 | 5.2146 | 1.0728 | 5.21 | 0.62062 | 8.0181 | -102.7263 | 8.0181 | -42.7263
SHE | 150 | SV1 | 2-phase | Min N-1 | 2038 | 1119.1989 | 11.7485 | 22.4974 | 30.2802 | -73.1719 | 11.5305 | 1119.1989 | 0.73052 | 3.4411 | 1.257 | 6.183 | 1.3185 | 6.1844 | 0.55655 | 6.783 | -103.1719 | 6.783 | -43.1719
SHE | 150 | SV2 | 2-phase | Min N-1 | 2038 | 1119.1989 | 11.7485 | 22.4974 | 30.2802 | -73.1719 | 11.5305 | 1119.1989 | 0.73052 | 3.4411 | 1.257 | 6.183 | 1.3185 | 6.1844 | 0.55655 | 6.783 | -103.1719 | 6.783 | -43.1719
SHE | 150 | SØ1 | 2-phase | Min N-1 | 2038 | 1119.1989 | 11.7485 | 22.4974 | 30.2802 | -73.1719 | 11.5305 | 1119.1989 | 0.73052 | 3.4411 | 1.257 | 6.183 | 1.3185 | 6.1844 | 0.55655 | 6.783 | -103.1719 | 6.783 | -43.1719
SHE | 150 | SØ2 | 2-phase | Min N-1 | 2038 | 1119.1989 | 11.7485 | 22.4974 | 30.2802 | -73.1719 | 11.5305 | 1119.1989 | 0.73052 | 3.4411 | 1.257 | 6.183 | 1.3185 | 6.1844 | 0.55655 | 6.783 | -103.1719 | 6.783 | -43.1719
KAS | 400 | S1 | 2-phase | Min N-1 | 2038 | 4164.1957 | 18.0315 | 16.7683 | 46.115 | -60.4365 | 17.3263 | 4164.1957 | 1.9208 | 9.9508 | 3.8736 | 9.8907 | 3.8423 | 9.8777 | 1.0061 | 10.4105 | -90.4365 | 10.4105 | -30.4365
KAS | 400 | S2 | 2-phase | Min N-1 | 2038 | 4164.1957 | 18.0315 | 16.7683 | 46.115 | -60.4365 | 17.3263 | 4164.1957 | 1.9208 | 9.9508 | 3.8736 | 9.8907 | 3.8423 | 9.8777 | 1.0061 | 10.4105 | -90.4365 | 10.4105 | -30.4365
KAS | 400 | S3 | 2-phase | Min N-1 | 2038 | 4164.1957 | 18.0315 | 16.7683 | 46.115 | -60.4365 | 17.3263 | 4164.1957 | 1.9208 | 9.9508 | 3.8736 | 9.8907 | 3.8423 | 9.8777 | 1.0061 | 10.4105 | -90.4365 | 10.4105 | -30.4365
KAS | 400 | S4 | 2-phase | Min N-1 | 2038 | 4164.1957 | 18.0315 | 16.7683 | 46.115 | -60.4365 | 17.3263 | 4164.1957 | 1.9208 | 9.9508 | 3.8736 | 9.8907 | 3.8423 | 9.8777 | 1.0061 | 10.4105 | -90.4365 | 10.4105 | -30.4365
ABS | 150 | WA1 | 2-phase | Min N-1 | 2038 | 439.6251 | 4.6149 | 7.1626 | 10.7677 | -75.1359 | 4.556 | 439.6251 | 1.1719 | 5.03 | 4.2179 | 15.5246 | 4.92 | 15.4312 | 0.324 | 2.6644 | -105.1359 | 2.6644 | -45.1359
ABS | 150 | WA2 | 2-phase | Min N-1 | 2038 | 439.6251 | 4.6149 | 7.1626 | 10.7677 | -75.1359 | 4.556 | 439.6251 | 1.1719 | 5.03 | 4.2179 | 15.5246 | 4.92 | 15.4312 | 0.324 | 2.6644 | -105.1359 | 2.6644 | -45.1359
ADL | 150 | S1 | 2-phase | Min N-1 | 2038 | 957.9448 | 10.0558 | 14.5219 | 24.6335 | -75.9776 | 9.9198 | 957.9448 | 1.0408 | 2.6617 | 2.4241 | 6.9102 | 2.661 | 6.96 | 0.38518 | 5.8057 | -105.9776 | 5.8057 | -45.9776
ADL | 150 | S2 | 2-phase | Min N-1 | 2038 | 957.9448 | 10.0558 | 14.5219 | 24.6335 | -75.9776 | 9.9198 | 957.9448 | 1.0408 | 2.6617 | 2.4241 | 6.9102 | 2.661 | 6.96 | 0.38518 | 5.8057 | -105.9776 | 5.8057 | -45.9776
ADL | 150 | S3 | 2-phase | Min N-1 | 2038 | 957.9448 | 10.0558 | 14.5219 | 24.6335 | -75.9776 | 9.9198 | 957.9448 | 1.0408 | 2.6617 | 2.4241 | 6.9102 | 2.661 | 6.96 | 0.38518 | 5.8057 | -105.9776 | 5.8057 | -45.9776
AND | 150 | S1 | 2-phase | Min N-1 | 2038 | 554.1547 | 5.8171 | 10.5634 | 14.1817 | -72.7675 | 5.7419 | 554.1547 | 0.74563 | 3.9406 | 2.1661 | 12.1285 | 2.4947 | 12.1069 | 0.3249 | 3.3585 | -102.7675 | 3.3585 | -42.7675
AND | 150 | S2 | 2-phase | Min N-1 | 2038 | 554.1547 | 5.8171 | 10.5634 | 14.1817 | -72.7675 | 5.7419 | 554.1547 | 0.74563 | 3.9406 | 2.1661 | 12.1285 | 2.4947 | 12.1069 | 0.3249 | 3.3585 | -102.7675 | 3.3585 | -42.7675
BED | 150 | N | 2-phase | Min N-1 | 2038 | 547.5883 | 5.7482 | 7.9964 | 13.6199 | -80.6801 | 5.6851 | 547.5883 | 2.0406 | 3.222 | 3.933 | 12.0084 | 4.0922 | 12.0314 | 0.26831 | 3.3187 | -110.6801 | 3.3187 | -50.6801
BED | 150 | S | 2-phase | Min N-1 | 2038 | 547.5883 | 5.7482 | 7.9964 | 13.6199 | -80.6801 | 5.6851 | 547.5883 | 2.0406 | 3.222 | 3.933 | 12.0084 | 4.0922 | 12.0314 | 0.26831 | 3.3187 | -110.6801 | 3.3187 | -50.6801
BIL | 150 | S1 | 2-phase | Min N-1 | 2038 | 640.2918 | 6.7213 | 9.6526 | 16.359 | -77.9594 | 6.6439 | 640.2918 | 2.2203 | 2.7302 | 3.6365 | 10.0407 | 3.7063 | 10.0829 | 0.27191 | 3.8806 | -107.9594 | 3.8806 | -47.9594
BIL | 150 | S2 | 2-phase | Min N-1 | 2038 | 640.2918 | 6.7213 | 9.6526 | 16.359 | -77.9594 | 6.6439 | 640.2918 | 2.2203 | 2.7302 | 3.6365 | 10.0407 | 3.7063 | 10.0829 | 0.27191 | 3.8806 | -107.9594 | 3.8806 | -47.9594
BJH | 150 | S1 | 2-phase | Min N-1 | 2038 | 399.5585 | 4.1943 | 8.7011 | 10.1119 | -79.391 | 4.1503 | 399.5585 | 4.6017 | 7.6058 | 4.6469 | 16.0864 | 4.7248 | 16.1389 | 0.47281 | 2.4216 | -109.391 | 2.4216 | -49.391
BJH | 150 | S2 | 2-phase | Min N-1 | 2038 | 399.5585 | 4.1943 | 8.7011 | 10.1119 | -79.391 | 4.1503 | 399.5585 | 4.6017 | 7.6058 | 4.6469 | 16.0864 | 4.7248 | 16.1389 | 0.47281 | 2.4216 | -109.391 | 2.4216 | -49.391
EDR | 150 | SV | 2-phase | Min N-1 | 2038 | 642.2669 | 6.7421 | 34.213 | 18.2361 | -78.6755 | 6.6612 | 642.2669 | 1.0079 | 4.7761 | 2.6737 | 10.7344 | 2.7153 | 10.7755 | 0.44493 | 3.8925 | -108.6755 | 3.8925 | -48.6755
EDR | 150 | SØ | 2-phase | Min N-1 | 2038 | 642.2669 | 6.7421 | 34.213 | 18.2361 | -78.6755 | 6.6612 | 642.2669 | 1.0079 | 4.7761 | 2.6737 | 10.7344 | 2.7153 | 10.7755 | 0.44493 | 3.8925 | -108.6755 | 3.8925 | -48.6755
EDR | 150 | SØ2 | 2-phase | Min N-1 | 2038 | 601.6017 | 6.3152 | 32.1586 | 17.0233 | -86.1685 | 6.2196 | 601.6017 | 1.66 | 10.3369 | 1.8536 | 11.0181 | 2.0603 | 11.0946 | 0.93818 | 3.6461 | -116.1685 | 3.6461 | -56.1685
ENB | 150 | WA1 | 2-phase | Min N-1 | 2038 | 535.8447 | 5.6249 | 13.1626 | 14.1947 | -86.8585 | 5.5436 | 535.8447 | 4.5641 | 3.9302 | 2.9246 | 11.9933 | 3.1109 | 12.0458 | 0.3277 | 3.2475 | -116.8585 | 3.2475 | -56.8585
ENB | 150 | WA2 | 2-phase | Min N-1 | 2038 | 535.8447 | 5.6249 | 13.1626 | 14.1947 | -86.8585 | 5.5436 | 535.8447 | 4.5641 | 3.9302 | 2.9246 | 11.9933 | 3.1109 | 12.0458 | 0.3277 | 3.2475 | -116.8585 | 3.2475 | -56.8585
EST | 150 | SFIK | 2-phase | Min N-1 | 2038 | 555.479 | 5.831 | 26.617 | 15.5919 | -79.2568 | 5.7639 | 555.479 | 1.4411 | 5.3114 | 3.1363 | 12.4335 | 3.1791 | 12.4736 | 0.42719 | 3.3665 | -109.2568 | 3.3665 | -49.2568
FER | 150 | S1 | 2-phase | Min N-1 | 2038 | 1082.5324 | 11.3636 | 10.8273 | 27.7104 | -74.2066 | 11.2023 | 1082.5324 | 1.4315 | 2.6427 | 2.4149 | 5.9501 | 2.6425 | 5.9786 | 0.44415 | 6.5608 | -104.2066 | 6.5608 | -44.2066
FER | 150 | S2 | 2-phase | Min N-1 | 2038 | 1082.5324 | 11.3636 | 10.8273 | 27.7104 | -74.2066 | 11.2023 | 1082.5324 | 1.4315 | 2.6427 | 2.4149 | 5.9501 | 2.6425 | 5.9786 | 0.44415 | 6.5608 | -104.2066 | 6.5608 | -44.2066
FGD | 150 | S1 | 2-phase | Min N-1 | 2038 | 1098.5239 | 11.5315 | 19.8583 | 28.9514 | -72.5974 | 11.2944 | 1098.5239 | 0.35573 | 1.6144 | 2.058 | 5.8785 | 2.1752 | 5.9203 | 0.27462 | 6.6577 | -102.5974 | 6.6577 | -42.5974
FGD | 150 | S2 | 2-phase | Min N-1 | 2038 | 1098.5239 | 11.5315 | 19.8583 | 28.9514 | -72.5974 | 11.2944 | 1098.5239 | 0.35573 | 1.6144 | 2.058 | 5.8785 | 2.1752 | 5.9203 | 0.27462 | 6.6577 | -102.5974 | 6.6577 | -42.5974
FOU | 150 | WA1 | 2-phase | Min N-1 | 2038 | 1260.5731 | 13.2326 | 11.4422 | 32.4671 | -71.9754 | 13.0279 | 1260.5731 | 1.571 | 2.6962 | 2.2906 | 4.9817 | 2.5181 | 5.0161 | 0.54121 | 7.6398 | -101.9754 | 7.6398 | -41.9754
FOU | 150 | WA10 | 2-phase | Min N-1 | 2038 | 1260.5731 | 13.2326 | 11.4422 | 32.4671 | -71.9754 | 13.0279 | 1260.5731 | 1.571 | 2.6962 | 2.2906 | 4.9817 | 2.5181 | 5.0161 | 0.54121 | 7.6398 | -101.9754 | 7.6398 | -41.9754
FOU | 150 | WA2 | 2-phase | Min N-1 | 2038 | 1260.5731 | 13.2326 | 11.4422 | 32.4671 | -71.9754 | 13.0279 | 1260.5731 | 1.571 | 2.6962 | 2.2906 | 4.9817 | 2.5181 | 5.0161 | 0.54121 | 7.6398 | -101.9754 | 7.6398 | -41.9754
FOU | 150 | WA3 | 2-phase | Min N-1 | 2038 | 1260.5731 | 13.2326 | 11.4422 | 32.4671 | -71.9754 | 13.0279 | 1260.5731 | 1.571 | 2.6962 | 2.2906 | 4.9817 | 2.5181 | 5.0161 | 0.54121 | 7.6398 | -101.9754 | 7.6398 | -41.9754
FOU | 150 | WA4 | 2-phase | Min N-1 | 2038 | 1260.5731 | 13.2326 | 11.4422 | 32.4671 | -71.9754 | 13.0279 | 1260.5731 | 1.571 | 2.6962 | 2.2906 | 4.9817 | 2.5181 | 5.0161 | 0.54121 | 7.6398 | -101.9754 | 7.6398 | -41.9754
FOU | 150 | WA5 | 2-phase | Min N-1 | 2038 | 1260.5731 | 13.2326 | 11.4422 | 32.4671 | -71.9754 | 13.0279 | 1260.5731 | 1.571 | 2.6962 | 2.2906 | 4.9817 | 2.5181 | 5.0161 | 0.54121 | 7.6398 | -101.9754 | 7.6398 | -41.9754
FOU | 150 | WA6 | 2-phase | Min N-1 | 2038 | 1260.5731 | 13.2326 | 11.4422 | 32.4671 | -71.9754 | 13.0279 | 1260.5731 | 1.571 | 2.6962 | 2.2906 | 4.9817 | 2.5181 | 5.0161 | 0.54121 | 7.6398 | -101.9754 | 7.6398 | -41.9754
FOU | 150 | WA7 | 2-phase | Min N-1 | 2038 | 1260.5731 | 13.2326 | 11.4422 | 32.4671 | -71.9754 | 13.0279 | 1260.5731 | 1.571 | 2.6962 | 2.2906 | 4.9817 | 2.5181 | 5.0161 | 0.54121 | 7.6398 | -101.9754 | 7.6398 | -41.9754
FOU | 150 | WA8 | 2-phase | Min N-1 | 2038 | 1260.5731 | 13.2326 | 11.4422 | 32.4671 | -71.9754 | 13.0279 | 1260.5731 | 1.571 | 2.6962 | 2.2906 | 4.9817 | 2.5181 | 5.0161 | 0.54121 | 7.6398 | -101.9754 | 7.6398 | -41.9754
FOU | 150 | WA9 | 2-phase | Min N-1 | 2038 | 1260.5731 | 13.2326 | 11.4422 | 32.4671 | -71.9754 | 13.0279 | 1260.5731 | 1.571 | 2.6962 | 2.2906 | 4.9817 | 2.5181 | 5.0161 | 0.54121 | 7.6398 | -101.9754 | 7.6398 | -41.9754
FRD | 150 | S1 | 2-phase | Min N-1 | 2038 | 490.3066 | 5.1469 | 11.56 | 12.7219 | -83.6033 | 5.0924 | 490.3066 | 4.4735 | 6.5226 | 3.4186 | 13.9055 | 3.6122 | 13.9473 | 0.46906 | 2.9716 | -113.6033 | 2.9716 | -53.6033
FRD | 150 | S2 | 2-phase | Min N-1 | 2038 | 490.3066 | 5.1469 | 11.56 | 12.7219 | -83.6033 | 5.0924 | 490.3066 | 4.4735 | 6.5226 | 3.4186 | 13.9055 | 3.6122 | 13.9473 | 0.46906 | 2.9716 | -113.6033 | 2.9716 | -53.6033
FRT | 150 | S1 | 2-phase | Min N-1 | 2038 | 317.1364 | 3.3291 | 7.5087 | 7.8534 | -82.8257 | 3.2962 | 317.1364 | 6.6068 | 8.0338 | 5.5657 | 21.1699 | 5.6877 | 21.2197 | 0.37949 | 1.922 | -112.8257 | 1.922 | -52.8257
FRT | 150 | S2 | 2-phase | Min N-1 | 2038 | 317.1364 | 3.3291 | 7.5087 | 7.8534 | -82.8257 | 3.2962 | 317.1364 | 6.6068 | 8.0338 | 5.5657 | 21.1699 | 5.6877 | 21.2197 | 0.37949 | 1.922 | -112.8257 | 1.922 | -52.8257
GRP | 150 | S1 | 2-phase | Min N-1 | 2038 | 750.8148 | 7.8815 | 10.6274 | 19.0764 | -76.2021 | 7.7571 | 750.8148 | 2.3127 | 3.3606 | 2.6784 | 8.631 | 2.7892 | 8.665 | 0.38936 | 4.5504 | -106.2021 | 4.5504 | -46.2021
GRP | 150 | S2 | 2-phase | Min N-1 | 2038 | 750.8148 | 7.8815 | 10.6274 | 19.0764 | -76.2021 | 7.7571 | 750.8148 | 2.3127 | 3.3606 | 2.6784 | 8.631 | 2.7892 | 8.665 | 0.38936 | 4.5504 | -106.2021 | 4.5504 | -46.2021
HAS | 150 | SK1 | 2-phase | Min N-1 | 2038 | 893.8584 | 9.3831 | 11.025 | 23.0126 | -76.8131 | 9.2588 | 893.8584 | 1.2508 | 5.5485 | 2.3883 | 7.4055 | 3.0804 | 7.3905 | 0.74924 | 5.4173 | -106.8131 | 5.4173 | -46.8131
HAS | 150 | SK2 | 2-phase | Min N-1 | 2038 | 893.8584 | 9.3831 | 11.025 | 23.0126 | -76.8131 | 9.2588 | 893.8584 | 1.2508 | 5.5485 | 2.3883 | 7.4055 | 3.0804 | 7.3905 | 0.74924 | 5.4173 | -106.8131 | 5.4173 | -46.8131
HAT | 150 | SK1 | 2-phase | Min N-1 | 2038 | 775.98 | 8.1457 | 12.0519 | 20.2222 | -78.6074 | 8.0377 | 775.98 | 2.3145 | 5.6144 | 2.4589 | 8.3471 | 2.9697 | 8.3516 | 0.67262 | 4.7029 | -108.6074 | 4.7029 | -48.6074
HAT | 150 | SK2 | 2-phase | Min N-1 | 2038 | 775.98 | 8.1457 | 12.0519 | 20.2222 | -78.6074 | 8.0377 | 775.98 | 2.3145 | 5.6144 | 2.4589 | 8.3471 | 2.9697 | 8.3516 | 0.67262 | 4.7029 | -108.6074 | 4.7029 | -48.6074
HESV | 150 | NORD | 2-phase | Min N-1 | 2038 | 904.5571 | 9.4954 | 13.6539 | 23.8934 | -76.8733 | 9.3691 | 904.5571 | 2.4344 | 4.2474 | 2.1269 | 7.2066 | 2.198 | 7.2573 | 0.58938 | 5.4822 | -106.8733 | 5.4822 | -46.8733
HESV | 150 | SYD | 2-phase | Min N-1 | 2038 | 904.5571 | 9.4954 | 13.6539 | 23.8934 | -76.8733 | 9.3691 | 904.5571 | 2.4344 | 4.2474 | 2.1269 | 7.2066 | 2.198 | 7.2573 | 0.58938 | 5.4822 | -106.8733 | 5.4822 | -46.8733
HNB | 150 | S1 | 2-phase | Min N-1 | 2038 | 764.8451 | 8.0288 | 10.1706 | 19.5429 | -78.2326 | 7.9293 | 764.8451 | 1.7437 | 6.4097 | 2.4807 | 8.909 | 3.331 | 8.9006 | 0.71947 | 4.6354 | -108.2326 | 4.6354 | -48.2326
HNB | 150 | S2 | 2-phase | Min N-1 | 2038 | 764.8451 | 8.0288 | 10.1706 | 19.5429 | -78.2326 | 7.9293 | 764.8451 | 1.7437 | 6.4097 | 2.4807 | 8.909 | 3.331 | 8.9006 | 0.71947 | 4.6354 | -108.2326 | 4.6354 | -48.2326
HOD | 150 | SØ | 2-phase | Min N-1 | 2038 | 376.9629 | 3.9571 | 13.8202 | 10.0996 | -80.4892 | 3.9148 | 376.9629 | 1.2149 | 5.1962 | 3.8056 | 18.5435 | 3.8464 | 18.5864 | 0.28022 | 2.2846 | -110.4892 | 2.2846 | -50.4892
HRB | 150 | S1 | 2-phase | Min N-1 | 2038 | 284.2042 | 2.9834 | 3.8611 | 6.1795 | -77.5167 | 2.9413 | 284.2042 | 9.1541 | 16.9953 | 7.8417 | 22.8173 | 8.0532 | 22.8975 | 0.74484 | 1.7224 | -107.5167 | 1.7224 | -47.5167
HSK | 150 | S1 | 2-phase | Min N-1 | 2038 | 580.5653 | 6.0944 | 11.3877 | 14.9275 | -80.7009 | 6.0226 | 580.5653 | 1.9293 | 8.2097 | 2.4962 | 11.7881 | 3.602 | 11.7895 | 0.69644 | 3.5186 | -110.7009 | 3.5186 | -50.7009
HSK | 150 | S2 | 2-phase | Min N-1 | 2038 | 580.5653 | 6.0944 | 11.3877 | 14.9275 | -80.7009 | 6.0226 | 580.5653 | 1.9293 | 8.2097 | 2.4962 | 11.7881 | 3.602 | 11.7895 | 0.69644 | 3.5186 | -110.7009 | 3.5186 | -50.7009
HSTV | 150 | S1--$ | 2-phase | Min N-1 | 2038 | 546.9714 | 5.7417 | 14.2392 | 14.6195 | -80.0871 | 5.6693 | 546.9714 | 4.2357 | 7.4574 | 2.8442 | 11.5041 | 2.9484 | 11.5238 | 0.64824 | 3.315 | -110.0871 | 3.315 | -50.0871
HSTV | 150 | S2--$ | 2-phase | Min N-1 | 2038 | 546.9714 | 5.7417 | 14.2392 | 14.6195 | -80.0871 | 5.6693 | 546.9714 | 4.2357 | 7.4574 | 2.8442 | 11.5041 | 2.9484 | 11.5238 | 0.64824 | 3.315 | -110.0871 | 3.315 | -50.0871
HVO | 150 | S1 | 2-phase | Min N-1 | 2038 | 952.796 | 10.0018 | 8.867 | 23.8418 | -74.5209 | 9.8667 | 952.796 | 1.1049 | 3.9701 | 2.6568 | 6.9013 | 3.0461 | 6.898 | 0.57527 | 5.7745 | -104.5209 | 5.7745 | -44.5209
HVO | 150 | S2 | 2-phase | Min N-1 | 2038 | 952.796 | 10.0018 | 8.867 | 23.8418 | -74.5209 | 9.8667 | 952.796 | 1.1049 | 3.9701 | 2.6568 | 6.9013 | 3.0461 | 6.898 | 0.57527 | 5.7745 | -104.5209 | 5.7745 | -44.5209
HVV | 150 | S1 | 2-phase | Min N-1 | 2038 | 556.4544 | 5.8413 | 8.9345 | 13.8547 | -80.4159 | 5.7759 | 556.4544 | 3.6596 | 6.0615 | 3.524 | 12.3405 | 3.8404 | 12.3965 | 0.49119 | 3.3725 | -110.4159 | 3.3725 | -50.4159
HVV | 150 | S2 | 2-phase | Min N-1 | 2038 | 556.4544 | 5.8413 | 8.9345 | 13.8547 | -80.4159 | 5.7759 | 556.4544 | 3.6596 | 6.0615 | 3.524 | 12.3405 | 3.8404 | 12.3965 | 0.49119 | 3.3725 | -110.4159 | 3.3725 | -50.4159
HØN | 150 | S1 | 2-phase | Min N-1 | 2038 | 521.2569 | 5.4718 | 8.9258 | 13.1658 | -81.5471 | 5.411 | 521.2569 | 2.0754 | 11.1172 | 2.8408 | 13.3631 | 4.3893 | 13.342 | 0.83193 | 3.1591 | -111.5471 | 3.1591 | -51.5471
HØN | 150 | S2 | 2-phase | Min N-1 | 2038 | 521.2569 | 5.4718 | 8.9258 | 13.1658 | -81.5471 | 5.411 | 521.2569 | 2.0754 | 11.1172 | 2.8408 | 13.3631 | 4.3893 | 13.342 | 0.83193 | 3.1591 | -111.5471 | 3.1591 | -51.5471
IDU | 150 | N | 2-phase | Min N-1 | 2038 | 1272.1686 | 13.3543 | 20.934 | 34.6822 | -74.7502 | 13.0929 | 1272.1686 | 0.53434 | 1.4098 | 2.2416 | 4.7374 | 2.4336 | 4.792 | 0.29758 | 7.7101 | -104.7502 | 7.7101 | -44.7502
IDU | 150 | N1 | 2-phase | Min N-1 | 2038 | 1272.1686 | 13.3543 | 20.934 | 34.6822 | -74.7502 | 13.0929 | 1272.1686 | 0.53434 | 1.4098 | 2.2416 | 4.7374 | 2.4336 | 4.792 | 0.29758 | 7.7101 | -104.7502 | 7.7101 | -44.7502
IDU | 150 | S | 2-phase | Min N-1 | 2038 | 1272.1686 | 13.3543 | 20.934 | 34.6822 | -74.7502 | 13.0929 | 1272.1686 | 0.53434 | 1.4098 | 2.2416 | 4.7374 | 2.4336 | 4.792 | 0.29758 | 7.7101 | -104.7502 | 7.7101 | -44.7502
IDU | 150 | S1 | 2-phase | Min N-1 | 2038 | 1272.1686 | 13.3543 | 20.934 | 34.6822 | -74.7502 | 13.0929 | 1272.1686 | 0.53434 | 1.4098 | 2.2416 | 4.7374 | 2.4336 | 4.792 | 0.29758 | 7.7101 | -104.7502 | 7.7101 | -44.7502
KAE | 150 | N | 2-phase | Min N-1 | 2038 | 554.7987 | 5.8239 | 26.5935 | 15.572 | -79.3263 | 5.7568 | 554.7987 | 1.1496 | 5.0023 | 3.1103 | 12.4839 | 3.1531 | 12.5243 | 0.4007 | 3.3624 | -109.3263 | 3.3624 | -49.3263
KAE | 150 | S | 2-phase | Min N-1 | 2038 | 554.7987 | 5.8239 | 26.5935 | 15.572 | -79.3263 | 5.7568 | 554.7987 | 1.1496 | 5.0023 | 3.1103 | 12.4839 | 3.1531 | 12.5243 | 0.4007 | 3.3624 | -109.3263 | 3.3624 | -49.3263
KLF | 150 | WA1 | 2-phase | Min N-1 | 2038 | 786.2832 | 8.2538 | 11.3886 | 20.1699 | -78.3759 | 8.1517 | 786.2832 | 2.0188 | 3.1725 | 2.7104 | 8.4711 | 2.8986 | 8.5167 | 0.3745 | 4.7654 | -108.3759 | 4.7654 | -48.3759
KLF | 150 | WA2 | 2-phase | Min N-1 | 2038 | 786.2832 | 8.2538 | 11.3886 | 20.1699 | -78.3759 | 8.1517 | 786.2832 | 2.0188 | 3.1725 | 2.7104 | 8.4711 | 2.8986 | 8.5167 | 0.3745 | 4.7654 | -108.3759 | 4.7654 | -48.3759
KNA | 150 | S1 | 2-phase | Min N-1 | 2038 | 822.6367 | 8.6354 | 13.4853 | 21.5471 | -78.5654 | 8.5232 | 822.6367 | 4.125 | 5.4002 | 2.13 | 8.1287 | 2.563 | 8.1827 | 0.66434 | 4.9857 | -108.5654 | 4.9857 | -48.5654
KNA | 150 | S2 | 2-phase | Min N-1 | 2038 | 822.6367 | 8.6354 | 13.4853 | 21.5471 | -78.5654 | 8.5232 | 822.6367 | 4.125 | 5.4002 | 2.13 | 8.1287 | 2.563 | 8.1827 | 0.66434 | 4.9857 | -108.5654 | 4.9857 | -48.5654
LKR | 150 | S2 | 2-phase | Min N-1 | 2038 | 463.0123 | 4.8604 | 9.5825 | 11.832 | -81.0162 | 4.8074 | 463.0123 | 3.796 | 5.9039 | 3.2044 | 14.0763 | 3.2783 | 14.1307 | 0.41942 | 2.8061 | -111.0162 | 2.8061 | -51.0162
LKR | 150 | SØ | 2-phase | Min N-1 | 2038 | 463.0123 | 4.8604 | 9.5825 | 11.832 | -81.0162 | 4.8074 | 463.0123 | 3.796 | 5.9039 | 3.2044 | 14.0763 | 3.2783 | 14.1307 | 0.41942 | 2.8061 | -111.0162 | 2.8061 | -51.0162
LOL | 150 | S1- | 2-phase | Min N-1 | 2038 | 400.3138 | 4.2022 | 8.7324 | 10.127 | -82.4441 | 4.16 | 400.3138 | 4.816 | 4.9125 | 5.2451 | 16.3629 | 5.3343 | 16.4095 | 0.30022 | 2.4261 | -112.4441 | 2.4261 | -52.4441
LOL | 150 | S2- | 2-phase | Min N-1 | 2038 | 400.3138 | 4.2022 | 8.7324 | 10.127 | -82.4441 | 4.16 | 400.3138 | 4.816 | 4.9125 | 5.2451 | 16.3629 | 5.3343 | 16.4095 | 0.30022 | 2.4261 | -112.4441 | 2.4261 | -52.4441
LYK | 150 | NORD | 2-phase | Min N-1 | 2038 | 581.1745 | 6.1007 | 28.274 | 16.362 | -78.9222 | 6.0296 | 581.1745 | 1.0958 | 4.9412 | 3.0452 | 11.8724 | 3.0878 | 11.9127 | 0.41619 | 3.5223 | -108.9222 | 3.5223 | -48.9222
LYK | 150 | SYD | 2-phase | Min N-1 | 2038 | 581.1745 | 6.1007 | 28.274 | 16.362 | -78.9222 | 6.0296 | 581.1745 | 1.0958 | 4.9412 | 3.0452 | 11.8724 | 3.0878 | 11.9127 | 0.41619 | 3.5223 | -108.9222 | 3.5223 | -48.9222
MAG | 150 | NORD | 2-phase | Min N-1 | 2038 | 340.4146 | 3.5734 | 6.5991 | 8.2191 | -75.4449 | 3.5332 | 340.4146 | 3.1905 | 14.5316 | 5.0082 | 19.4446 | 5.7074 | 19.4687 | 0.74733 | 2.0631 | -105.4449 | 2.0631 | -45.4449
MAG | 150 | SYD | 2-phase | Min N-1 | 2038 | 340.4146 | 3.5734 | 6.5991 | 8.2191 | -75.4449 | 3.5332 | 340.4146 | 3.1905 | 14.5316 | 5.0082 | 19.4446 | 5.7074 | 19.4687 | 0.74733 | 2.0631 | -105.4449 | 2.0631 | -45.4449
MAL | 150 | S1 | 2-phase | Min N-1 | 2038 | 928.6604 | 9.7484 | 10.0303 | 23.7776 | -76.7038 | 9.6145 | 928.6604 | 1.6795 | 6.5036 | 2.1819 | 7.1812 | 3.0027 | 7.1383 | 0.90565 | 5.6282 | -106.7038 | 5.6282 | -46.7038
MAL | 150 | S2 | 2-phase | Min N-1 | 2038 | 928.6604 | 9.7484 | 10.0303 | 23.7776 | -76.7038 | 9.6145 | 928.6604 | 1.6795 | 6.5036 | 2.1819 | 7.1812 | 3.0027 | 7.1383 | 0.90565 | 5.6282 | -106.7038 | 5.6282 | -46.7038
MES | 150 | SK1 | 2-phase | Min N-1 | 2038 | 308.4357 | 3.2377 | 3.3648 | 6.4518 | -73.6992 | 3.204 | 308.4357 | 0.40108 | 3.6749 | 9.3999 | 20.9205 | 10.7653 | 20.7543 | 0.17566 | 1.8693 | -103.6992 | 1.8693 | -43.6992
MES | 150 | SK2 | 2-phase | Min N-1 | 2038 | 308.4357 | 3.2377 | 3.3648 | 6.4518 | -73.6992 | 3.204 | 308.4357 | 0.40108 | 3.6749 | 9.3999 | 20.9205 | 10.7653 | 20.7543 | 0.17566 | 1.8693 | -103.6992 | 1.8693 | -43.6992
MLP | 150 | S1 | 2-phase | Min N-1 | 2038 | 695.0703 | 7.2963 | 9.7021 | 17.7223 | -79.337 | 7.2078 | 695.0703 | 1.9057 | 8.9555 | 2.5491 | 9.7839 | 3.6547 | 9.7687 | 0.91533 | 4.2125 | -109.337 | 4.2125 | -49.337
MLP | 150 | S2 | 2-phase | Min N-1 | 2038 | 695.0703 | 7.2963 | 9.7021 | 17.7223 | -79.337 | 7.2078 | 695.0703 | 1.9057 | 8.9555 | 2.5491 | 9.7839 | 3.6547 | 9.7687 | 0.91533 | 4.2125 | -109.337 | 4.2125 | -49.337
MLU | 150 | S1 | 2-phase | Min N-1 | 2038 | 611.1785 | 6.4157 | 9.066 | 15.4482 | -80.2115 | 6.341 | 611.1785 | 2.0302 | 10.2777 | 2.4932 | 11.2051 | 3.8845 | 11.23 | 0.91723 | 3.7041 | -110.2115 | 3.7041 | -50.2115
MOS | 150 | S1 | 2-phase | Min N-1 | 2038 | 956.2032 | 10.0375 | 12.9551 | 24.952 | -76.6168 | 9.9037 | 956.2032 | 1.4349 | 2.469 | 2.4995 | 6.9077 | 2.6687 | 6.9297 | 0.35743 | 5.7952 | -106.6168 | 5.7952 | -46.6168
MOS | 150 | S2 | 2-phase | Min N-1 | 2038 | 956.2032 | 10.0375 | 12.9551 | 24.952 | -76.6168 | 9.9037 | 956.2032 | 1.4349 | 2.469 | 2.4995 | 6.9077 | 2.6687 | 6.9297 | 0.35743 | 5.7952 | -106.6168 | 5.7952 | -46.6168
NOR | 150 | S1 | 2-phase | Min N-1 | 2038 | 368.6593 | 3.8699 | 7.9551 | 9.2035 | -82.0041 | 3.8307 | 368.6593 | 3.5994 | 5.0137 | 5.0798 | 18.2265 | 5.2032 | 18.2765 | 0.27507 | 2.2343 | -112.0041 | 2.2343 | -52.0041
NVV | 150 | S1 | 2-phase | Min N-1 | 2038 | 1128.3547 | 11.8447 | 18.9207 | 30.2468 | -75.0845 | 11.6738 | 1128.3547 | 0.89691 | 4.3583 | 2.1123 | 5.7755 | 2.3321 | 5.8104 | 0.75462 | 6.8385 | -105.0845 | 6.8385 | -45.0845
NVV | 150 | S2 | 2-phase | Min N-1 | 2038 | 1128.3547 | 11.8447 | 18.9207 | 30.2468 | -75.0845 | 11.6738 | 1128.3547 | 0.89691 | 4.3583 | 2.1123 | 5.7755 | 2.3321 | 5.8104 | 0.75462 | 6.8385 | -105.0845 | 6.8385 | -45.0845
OSØ | 150 | S1 | 2-phase | Min N-1 | 2038 | 1038.1945 | 10.8982 | 19.0281 | 27.5859 | -74.1765 | 10.6735 | 1038.1945 | 1.0275 | 2.2515 | 1.857 | 6.2944 | 1.9554 | 6.3517 | 0.35771 | 6.2921 | -104.1765 | 6.2921 | -44.1765
OSØ | 150 | S2 | 2-phase | Min N-1 | 2038 | 1038.1945 | 10.8982 | 19.0281 | 27.5859 | -74.1765 | 10.6735 | 1038.1945 | 1.0275 | 2.2515 | 1.857 | 6.2944 | 1.9554 | 6.3517 | 0.35771 | 6.2921 | -104.1765 | 6.2921 | -44.1765
RAM | 150 | S1 | 2-phase | Min N-1 | 2038 | 665.6241 | 6.9872 | 6.6387 | 16.0097 | -76.0558 | 6.9023 | 665.6241 | 4.6381 | 4.7859 | 3.1852 | 9.8792 | 3.2517 | 9.9319 | 0.48444 | 4.0341 | -106.0558 | 4.0341 | -46.0558
RIB | 150 | S1 | 2-phase | Min N-1 | 2038 | 457.8146 | 4.8058 | 12.6113 | 12.1483 | -79.1557 | 4.7518 | 457.8146 | 4.8356 | 7.2598 | 2.9685 | 14.9376 | 3.0059 | 14.9812 | 0.48601 | 2.7746 | -109.1557 | 2.7746 | -49.1557
RIB | 150 | S2 | 2-phase | Min N-1 | 2038 | 382.1661 | 4.0117 | 9.1175 | 9.7113 | -78.4197 | 3.9647 | 382.1661 | 6.0145 | 9.5752 | 2.6771 | 17.2277 | 3.4198 | 17.2271 | 0.5558 | 2.3162 | -108.4197 | 2.3162 | -48.4197
RSL | 150 | S1 | 2-phase | Min N-1 | 2038 | 338.9781 | 3.5583 | 7.184 | 8.3281 | -82.3597 | 3.5225 | 338.9781 | 3.5044 | 5.4492 | 5.2754 | 19.8674 | 5.3944 | 19.9129 | 0.27428 | 2.0544 | -112.3597 | 2.0544 | -52.3597
RSL | 150 | S2 | 2-phase | Min N-1 | 2038 | 338.9781 | 3.5583 | 7.184 | 8.3281 | -82.3597 | 3.5225 | 338.9781 | 3.5044 | 5.4492 | 5.2754 | 19.8674 | 5.3944 | 19.9129 | 0.27428 | 2.0544 | -112.3597 | 2.0544 | -52.3597
RYT | 150 | S1 | 2-phase | Min N-1 | 2038 | 678.224 | 7.1195 | 11.6137 | 17.6361 | -78.8196 | 7.0302 | 678.224 | 1.2139 | 3.985 | 3.2866 | 9.0212 | 3.6075 | 8.9611 | 0.44174 | 4.1104 | -108.8196 | 4.1104 | -48.8196
RYT | 150 | S2 | 2-phase | Min N-1 | 2038 | 678.224 | 7.1195 | 11.6137 | 17.6361 | -78.8196 | 7.0302 | 678.224 | 1.2139 | 3.985 | 3.2866 | 9.0212 | 3.6075 | 8.9611 | 0.44174 | 4.1104 | -108.8196 | 4.1104 | -48.8196
SFE | 150 | SEK1 | 2-phase | Min N-1 | 2038 | 604.391 | 6.3445 | 12.303 | 15.8256 | -80.915 | 6.2707 | 604.391 | 5.4341 | 6.0398 | 2.5363 | 11.1463 | 2.6164 | 11.1995 | 0.54187 | 3.663 | -110.915 | 3.663 | -50.915
SFE | 150 | SEK2 | 2-phase | Min N-1 | 2038 | 604.391 | 6.3445 | 12.303 | 15.8256 | -80.915 | 6.2707 | 604.391 | 5.4341 | 6.0398 | 2.5363 | 11.1463 | 2.6164 | 11.1995 | 0.54187 | 3.663 | -110.915 | 3.663 | -50.915
SIN | 150 | WA1 | 2-phase | Min N-1 | 2038 | 394.335 | 4.1394 | 7.4774 | 9.7455 | -82.243 | 4.0972 | 394.335 | 3.4007 | 5.1758 | 4.5657 | 16.56 | 4.77 | 16.5887 | 0.31255 | 2.3899 | -112.243 | 2.3899 | -52.243
SIN | 150 | WA2 | 2-phase | Min N-1 | 2038 | 394.335 | 4.1394 | 7.4774 | 9.7455 | -82.243 | 4.0972 | 394.335 | 3.4007 | 5.1758 | 4.5657 | 16.56 | 4.77 | 16.5887 | 0.31255 | 2.3899 | -112.243 | 2.3899 | -52.243
SKA | 150 | SFIK | 2-phase | Min N-1 | 2038 | 811.303 | 8.5165 | 7.4531 | 19.8238 | -75.6053 | 8.4086 | 811.303 | 1.411 | 4.2594 | 3.0095 | 8.1372 | 3.3983 | 8.1339 | 0.52345 | 4.917 | -105.6053 | 4.917 | -45.6053
STR | 150 | SV | 2-phase | Min N-1 | 2038 | 970.69 | 10.1896 | 14.9526 | 25.8517 | -77.3043 | 10.0514 | 970.69 | 1.6461 | 2.3476 | 1.9975 | 6.8045 | 2.064 | 6.8572 | 0.345 | 5.883 | -107.3043 | 5.883 | -47.3043
STR | 150 | SØ | 2-phase | Min N-1 | 2038 | 970.69 | 10.1896 | 14.9526 | 25.8517 | -77.3043 | 10.0514 | 970.69 | 1.6461 | 2.3476 | 1.9975 | 6.8045 | 2.064 | 6.8572 | 0.345 | 5.883 | -107.3043 | 5.883 | -47.3043
STSV | 150 | N | 2-phase | Min N-1 | 2038 | 1167.4308 | 12.2548 | 26.7727 | 32.1427 | -76.2667 | 12.0706 | 1167.4308 | 4.0968 | 5.7751 | 1.5228 | 5.7265 | 1.5772 | 5.7832 | 1.0085 | 7.0753 | -106.2667 | 7.0753 | -46.2667
STSV | 150 | N1 | 2-phase | Min N-1 | 2038 | 1167.4308 | 12.2548 | 26.7727 | 32.1427 | -76.2667 | 12.0706 | 1167.4308 | 4.0968 | 5.7751 | 1.5228 | 5.7265 | 1.5772 | 5.7832 | 1.0085 | 7.0753 | -106.2667 | 7.0753 | -46.2667
STSV | 150 | S | 2-phase | Min N-1 | 2038 | 1167.4308 | 12.2548 | 26.7727 | 32.1427 | -76.2667 | 12.0706 | 1167.4308 | 4.0968 | 5.7751 | 1.5228 | 5.7265 | 1.5772 | 5.7832 | 1.0085 | 7.0753 | -106.2667 | 7.0753 | -46.2667
STSV | 150 | S1 | 2-phase | Min N-1 | 2038 | 1167.4308 | 12.2548 | 26.7727 | 32.1427 | -76.2667 | 12.0706 | 1167.4308 | 4.0968 | 5.7751 | 1.5228 | 5.7265 | 1.5772 | 5.7832 | 1.0085 | 7.0753 | -106.2667 | 7.0753 | -46.2667
SVB | 150 | S1 | 2-phase | Min N-1 | 2038 | 290.817 | 3.0528 | 7.0977 | 7.057 | -76.9782 | 3.0176 | 290.817 | 0.34386 | 4.1301 | 6.5808 | 24.1128 | 8.9789 | 23.58 | 0.17128 | 1.7625 | -106.9782 | 1.7625 | -46.9782
SVB | 150 | S2 | 2-phase | Min N-1 | 2038 | 290.817 | 3.0528 | 7.0977 | 7.057 | -76.9782 | 3.0176 | 290.817 | 0.34386 | 4.1301 | 6.5808 | 24.1128 | 8.9789 | 23.58 | 0.17128 | 1.7625 | -106.9782 | 1.7625 | -46.9782
SVG | 150 | WA1 | 2-phase | Min N-1 | 2038 | 464.5025 | 4.876 | 14.4632 | 12.3897 | -82.133 | 4.8226 | 464.5025 | 8.6867 | 8.2065 | 2.3901 | 14.8075 | 2.445 | 14.8646 | 0.55421 | 2.8152 | -112.133 | 2.8152 | -52.133
SVG | 150 | WA2 | 2-phase | Min N-1 | 2038 | 464.5025 | 4.876 | 14.4632 | 12.3897 | -82.133 | 4.8226 | 464.5025 | 8.6867 | 8.2065 | 2.3901 | 14.8075 | 2.445 | 14.8646 | 0.55421 | 2.8152 | -112.133 | 2.8152 | -52.133
TAN | 150 | SK1 | 2-phase | Min N-1 | 2038 | 821.4458 | 8.6229 | 8.3404 | 20.5331 | -76.3507 | 8.5121 | 821.4458 | 2.6975 | 5.6514 | 2.6154 | 8.1927 | 3.3434 | 8.1867 | 0.68982 | 4.9785 | -106.3507 | 4.9785 | -46.3507
TAN | 150 | SK2 | 2-phase | Min N-1 | 2038 | 821.4458 | 8.6229 | 8.3404 | 20.5331 | -76.3507 | 8.5121 | 821.4458 | 2.6975 | 5.6514 | 2.6154 | 8.1927 | 3.3434 | 8.1867 | 0.68982 | 4.9785 | -106.3507 | 4.9785 | -46.3507
THØ | 150 | S1 | 2-phase | Min N-1 | 2038 | 445.5001 | 4.6765 | 7.104 | 10.7765 | -79.9264 | 4.6276 | 445.5001 | 2.8677 | 10.7956 | 3.9839 | 15.4411 | 5.0533 | 15.4967 | 0.69915 | 2.7 | -109.9264 | 2.7 | -49.9264
TJE | 150 | S1 | 2-phase | Min N-1 | 2038 | 1264.0985 | 13.2696 | 11.5272 | 32.5826 | -71.9705 | 13.064 | 1264.0985 | 1.5567 | 2.6187 | 2.2839 | 4.9681 | 2.5098 | 5.0021 | 0.52711 | 7.6612 | -101.9705 | 7.6612 | -41.9705
TJE | 150 | S11 | 2-phase | Min N-1 | 2038 | 760.1661 | 7.9797 | 29.8761 | 21.4194 | -84.5582 | 7.8518 | 760.1661 | 0.10164 | 3.3442 | 2.085 | 8.8595 | 2.3042 | 8.9394 | 0.37747 | 4.6071 | -114.5582 | 4.6071 | -54.5582
TJE | 150 | S12 | 2-phase | Min N-1 | 2038 | 760.1661 | 7.9797 | 29.8761 | 21.4194 | -84.5582 | 7.8518 | 760.1661 | 0.10164 | 3.3442 | 2.085 | 8.8595 | 2.3042 | 8.9394 | 0.37747 | 4.6071 | -114.5582 | 4.6071 | -54.5582
TJE | 150 | S13 | 2-phase | Min N-1 | 2038 | 760.1661 | 7.9797 | 29.8761 | 21.4194 | -84.5582 | 7.8518 | 760.1661 | 0.10164 | 3.3442 | 2.085 | 8.8595 | 2.3042 | 8.9394 | 0.37747 | 4.6071 | -114.5582 | 4.6071 | -54.5582
TJE | 150 | S2 | 2-phase | Min N-1 | 2038 | 1264.0985 | 13.2696 | 11.5272 | 32.5826 | -71.9705 | 13.064 | 1264.0985 | 1.5567 | 2.6187 | 2.2839 | 4.9681 | 2.5098 | 5.0021 | 0.52711 | 7.6612 | -101.9705 | 7.6612 | -41.9705
TJE | 150 | S3 | 2-phase | Min N-1 | 2038 | 1264.0985 | 13.2696 | 11.5272 | 32.5826 | -71.9705 | 13.064 | 1264.0985 | 1.5567 | 2.6187 | 2.2839 | 4.9681 | 2.5098 | 5.0021 | 0.52711 | 7.6612 | -101.9705 | 7.6612 | -41.9705
VHA | 150 | S1- | 2-phase | Min N-1 | 2038 | 664.7775 | 6.9784 | 27.7887 | 18.2442 | -82.5531 | 6.898 | 664.7775 | 1.8222 | 16.9445 | 2.2133 | 9.9965 | 2.4111 | 10.0125 | 1.695 | 4.029 | -112.5531 | 4.029 | -52.5531
VHA | 150 | S2- | 2-phase | Min N-1 | 2038 | 664.7775 | 6.9784 | 27.7887 | 18.2442 | -82.5531 | 6.898 | 664.7775 | 1.8222 | 16.9445 | 2.2133 | 9.9965 | 2.4111 | 10.0125 | 1.695 | 4.029 | -112.5531 | 4.029 | -52.5531
VID | 150 | N | 2-phase | Min N-1 | 2038 | 518.2593 | 5.4403 | 10.1474 | 13.3682 | -79.0021 | 5.3784 | 518.2593 | 3.2301 | 6.2711 | 2.5682 | 12.5748 | 2.6135 | 12.626 | 0.4987 | 3.141 | -109.0021 | 3.141 | -49.0021
VID | 150 | S | 2-phase | Min N-1 | 2038 | 518.2593 | 5.4403 | 10.1474 | 13.3682 | -79.0021 | 5.3784 | 518.2593 | 3.2301 | 6.2711 | 2.5682 | 12.5748 | 2.6135 | 12.626 | 0.4987 | 3.141 | -109.0021 | 3.141 | -49.0021
VIL | 150 | S1 | 2-phase | Min N-1 | 2038 | 556.2362 | 5.839 | 10.3321 | 14.1971 | -81.6951 | 5.7744 | 556.2362 | 3.0277 | 5.2625 | 3.2211 | 12.0736 | 3.4991 | 12.1105 | 0.43587 | 3.3711 | -111.6951 | 3.3711 | -51.6951
VIL | 150 | S2 | 2-phase | Min N-1 | 2038 | 556.2362 | 5.839 | 10.3321 | 14.1971 | -81.6951 | 5.7744 | 556.2362 | 3.0277 | 5.2625 | 3.2211 | 12.0736 | 3.4991 | 12.1105 | 0.43587 | 3.3711 | -111.6951 | 3.3711 | -51.6951
VKE | 150 | S1 | 2-phase | Min N-1 | 2038 | 537.6364 | 5.6437 | 24.0955 | 15.0092 | -79.5154 | 5.5793 | 537.6364 | 1.562 | 7.3301 | 3.1698 | 12.8666 | 3.1748 | 12.9192 | 0.5697 | 3.2584 | -109.5154 | 3.2584 | -49.5154
ÅBØ | 150 | S1 | 2-phase | Min N-1 | 2038 | 1026.4231 | 10.7746 | 15.5436 | 26.8615 | -75.9997 | 10.6262 | 1026.4231 | 1.6644 | 3.481 | 2.2643 | 6.3532 | 2.4353 | 6.3801 | 0.54791 | 6.2207 | -105.9997 | 6.2207 | -45.9997
ÅBØ | 150 | S2 | 2-phase | Min N-1 | 2038 | 1026.4231 | 10.7746 | 15.5436 | 26.8615 | -75.9997 | 10.6262 | 1026.4231 | 1.6644 | 3.481 | 2.2643 | 6.3532 | 2.4353 | 6.3801 | 0.54791 | 6.2207 | -105.9997 | 6.2207 | -45.9997
ÅSP | 150 | S1 | 2-phase | Min N-1 | 2038 | 372.5214 | 3.9105 | 3.913 | 8.0742 | -74.8226 | 3.8685 | 372.5214 | 3.0866 | 5.2664 | 7.0725 | 17.7306 | 8.5673 | 17.5342 | 0.29702 | 2.2577 | -104.8226 | 2.2577 | -44.8226
ÅSP | 150 | S2 | 2-phase | Min N-1 | 2038 | 372.5214 | 3.9105 | 3.913 | 8.0742 | -74.8226 | 3.8685 | 372.5214 | 3.0866 | 5.2664 | 7.0725 | 17.7306 | 8.5673 | 17.5342 | 0.29702 | 2.2577 | -104.8226 | 2.2577 | -44.8226
EDR | 220 | S1 | 2-phase | Min N-1 | 2038 | 620.4429 | 4.6321 | 44.3714 | 12.6401 | -86.6346 | 4.5614 | 620.4429 | 3.1253 | 10.9366 | 3.4999 | 21.7954 | 3.8967 | 21.9426 | 0.50178 | 2.6743 | -116.6346 | 2.6743 | -56.6346
HR3 | 220 | S1 | 2-phase | Min N-1 | 2038 | 376.5653 | 2.8113 | 12.1065 | 7.0732 | -86.1399 | 2.7712 | 376.5653 | 2.2645 | 9.6398 | 6.4632 | 36.664 | 6.8672 | 36.8228 | 0.26292 | 1.6231 | -116.1399 | 1.6231 | -56.1399
IDU | 220 | WA1 | 2-phase | Min N-1 | 2038 | 1147.2936 | 8.5654 | 25.4369 | 22.7926 | -77.3582 | 8.437 | 1147.2936 | 1.7509 | 5.7108 | 2.5791 | 12.2293 | 2.7205 | 12.3582 | 0.46698 | 4.9452 | -107.3582 | 4.9452 | -47.3582
IDU | 220 | WA2 | 2-phase | Min N-1 | 2038 | 1147.2936 | 8.5654 | 25.4369 | 22.7926 | -77.3582 | 8.437 | 1147.2936 | 1.7509 | 5.7108 | 2.5791 | 12.2293 | 2.7205 | 12.3582 | 0.46698 | 4.9452 | -107.3582 | 4.9452 | -47.3582
IDU | 220 | WA3 | 2-phase | Min N-1 | 2038 | 1147.2936 | 8.5654 | 25.4369 | 22.7926 | -77.3582 | 8.437 | 1147.2936 | 1.7509 | 5.7108 | 2.5791 | 12.2293 | 2.7205 | 12.3582 | 0.46698 | 4.9452 | -107.3582 | 4.9452 | -47.3582
IDU | 220 | WA4 | 2-phase | Min N-1 | 2038 | 1147.2936 | 8.5654 | 25.4369 | 22.7926 | -77.3582 | 8.437 | 1147.2936 | 1.7509 | 5.7108 | 2.5791 | 12.2293 | 2.7205 | 12.3582 | 0.46698 | 4.9452 | -107.3582 | 4.9452 | -47.3582
VMA | 220 | WA1 | 2-phase | Min N-1 | 2038 | 920.2145 | 6.8701 | 16.9753 | 17.8042 | -77.8689 | 6.774 | 920.2145 | 1.993 | 5.0342 | 2.9465 | 15.035 | 3.077 | 15.1632 | 0.33483 | 3.9664 | -107.8689 | 3.9664 | -47.8689
VMA | 220 | WA2 | 2-phase | Min N-1 | 2038 | 920.2145 | 6.8701 | 16.9753 | 17.8042 | -77.8689 | 6.774 | 920.2145 | 1.993 | 5.0342 | 2.9465 | 15.035 | 3.077 | 15.1632 | 0.33483 | 3.9664 | -107.8689 | 3.9664 | -47.8689
VMA | 220 | WA3 | 2-phase | Min N-1 | 2038 | 920.2145 | 6.8701 | 16.9753 | 17.8042 | -77.8689 | 6.774 | 920.2145 | 1.993 | 5.0342 | 2.9465 | 15.035 | 3.077 | 15.1632 | 0.33483 | 3.9664 | -107.8689 | 3.9664 | -47.8689
VMA | 220 | WA4 | 2-phase | Min N-1 | 2038 | 920.2145 | 6.8701 | 16.9753 | 17.8042 | -77.8689 | 6.774 | 920.2145 | 1.993 | 5.0342 | 2.9465 | 15.035 | 3.077 | 15.1632 | 0.33483 | 3.9664 | -107.8689 | 3.9664 | -47.8689
EDR | 400 | S1 | 2-phase | Min N-1 | 2038 | 2038.0416 | 8.825 | 18.847 | 22.8418 | -65.41 | 8.5879 | 2038.0416 | 2.1386 | 10.9952 | 10.5879 | 18.5067 | 11.8112 | 18.9579 | 0.59412 | 5.0951 | -95.41 | 5.0951 | -35.41
EDR | 400 | S2 | 2-phase | Min N-1 | 2038 | 2038.0416 | 8.825 | 18.847 | 22.8418 | -65.41 | 8.5879 | 2038.0416 | 2.1386 | 10.9952 | 10.5879 | 18.5067 | 11.8112 | 18.9579 | 0.59412 | 5.0951 | -95.41 | 5.0951 | -35.41
FER | 400 | S1 | 2-phase | Min N-1 | 2038 | 1664.3579 | 7.2069 | 14.9093 | 18.3341 | -68.1404 | 7.0366 | 1664.3579 | 0.80424 | 6.8702 | 13.4979 | 22.7337 | 15.2904 | 22.965 | 0.3022 | 4.1609 | -98.1404 | 4.1609 | -38.1404
FER | 400 | S2 | 2-phase | Min N-1 | 2038 | 1664.3579 | 7.2069 | 14.9093 | 18.3341 | -68.1404 | 7.0366 | 1664.3579 | 0.80424 | 6.8702 | 13.4979 | 22.7337 | 15.2904 | 22.965 | 0.3022 | 4.1609 | -98.1404 | 4.1609 | -38.1404
FGD | 400 | S1 | 2-phase | Min N-1 | 2038 | 1644.1852 | 7.1195 | 18.712 | 18.1115 | -69.5341 | 6.8398 | 1644.1852 | 1.0432 | 9.9036 | 8.2631 | 25.8448 | 9.0393 | 26.6685 | 0.3832 | 4.1105 | -99.5341 | 4.1105 | -39.5341
FGD | 400 | S2 | 2-phase | Min N-1 | 2038 | 1644.1852 | 7.1195 | 18.712 | 18.1115 | -69.5341 | 6.8398 | 1644.1852 | 1.0432 | 9.9036 | 8.2631 | 25.8448 | 9.0393 | 26.6685 | 0.3832 | 4.1105 | -99.5341 | 4.1105 | -39.5341
IDU | 400 | S1 | 2-phase | Min N-1 | 2038 | 1853.8407 | 8.0274 | 16.3431 | 20.5918 | -67.0549 | 7.8257 | 1853.8407 | 2.4688 | 10.0935 | 11.6768 | 20.3285 | 12.8981 | 20.7943 | 0.49652 | 4.6346 | -97.0549 | 4.6346 | -37.0549
IDU | 400 | S2 | 2-phase | Min N-1 | 2038 | 1853.8407 | 8.0274 | 16.3431 | 20.5918 | -67.0549 | 7.8257 | 1853.8407 | 2.4688 | 10.0935 | 11.6768 | 20.3285 | 12.8981 | 20.7943 | 0.49652 | 4.6346 | -97.0549 | 4.6346 | -37.0549
MAL | 400 | S1 | 2-phase | Min N-1 | 2038 | 1128.1993 | 4.8852 | 12.5741 | 12.2655 | -76.0577 | 4.8161 | 1128.1993 | 4.3989 | 26.0398 | 13.5186 | 37.7954 | 16.6771 | 37.6979 | 0.68897 | 2.8205 | -106.0577 | 2.8205 | -46.0577
MAL | 400 | S2 | 2-phase | Min N-1 | 2038 | 1128.1993 | 4.8852 | 12.5741 | 12.2655 | -76.0577 | 4.8161 | 1128.1993 | 4.3989 | 26.0398 | 13.5186 | 37.7954 | 16.6771 | 37.6979 | 0.68897 | 2.8205 | -106.0577 | 2.8205 | -46.0577
NVV | 400 | S1 | 2-phase | Min N-1 | 2038 | 1544.4847 | 6.6878 | 14.195 | 16.9415 | -69.6279 | 6.5375 | 1544.4847 | 0.63138 | 6.8857 | 14.2091 | 24.9262 | 16.1242 | 25.0891 | 0.27624 | 3.8612 | -99.6279 | 3.8612 | -39.6279
NVV | 400 | S2 | 2-phase | Min N-1 | 2038 | 1544.4847 | 6.6878 | 14.195 | 16.9415 | -69.6279 | 6.5375 | 1544.4847 | 0.63138 | 6.8857 | 14.2091 | 24.9262 | 16.1242 | 25.0891 | 0.27624 | 3.8612 | -99.6279 | 3.8612 | -39.6279
STSV | 400 | S1 | 2-phase | Min N-1 | 2038 | 2128.6441 | 9.2173 | 17.6734 | 23.763 | -63.9975 | 8.961 | 2128.6441 | 2.3019 | 9.8489 | 10.7197 | 17.2532 | 11.7513 | 17.7247 | 0.57085 | 5.3216 | -93.9975 | 5.3216 | -33.9975
TJE | 400 | S1 | 2-phase | Min N-1 | 2038 | 1908.9948 | 8.2662 | 16.9539 | 21.2439 | -65.6772 | 8.0517 | 1908.9948 | 1.1722 | 8.9947 | 12.0634 | 19.4954 | 13.363 | 19.9812 | 0.46138 | 4.7725 | -95.6772 | 4.7725 | -35.6772
TJE | 400 | S2 | 2-phase | Min N-1 | 2038 | 1908.9948 | 8.2662 | 16.9539 | 21.2439 | -65.6772 | 8.0517 | 1908.9948 | 1.1722 | 8.9947 | 12.0634 | 19.4954 | 13.363 | 19.9812 | 0.46138 | 4.7725 | -95.6772 | 4.7725 | -35.6772
VHA | 400 | S1 | 2-phase | Min N-1 | 2038 | 1536.9966 | 6.6554 | 14.2024 | 16.862 | -69.773 | 6.5062 | 1536.9966 | 0.82171 | 7.5561 | 14.1732 | 25.1 | 16.1732 | 25.2699 | 0.30104 | 3.8425 | -99.773 | 3.8425 | -39.773
VHA | 400 | S2 | 2-phase | Min N-1 | 2038 | 1536.9966 | 6.6554 | 14.2024 | 16.862 | -69.773 | 6.5062 | 1536.9966 | 0.82171 | 7.5561 | 14.1732 | 25.1 | 16.1732 | 25.2699 | 0.30104 | 3.8425 | -99.773 | 3.8425 | -39.773
HRA | 150 | S1 | 2-phase | Min N-1 | 2038 | 361.0525 | 3.7901 | 5.621 | 8.5196 | -75.5632 | 3.7491 | 361.0525 | 16.9086 | 16.446 | 6.06 | 18.8418 | 6.1028 | 18.8823 | 0.87285 | 2.1882 | -105.5632 | 2.1882 | -45.5632
KBB | 150 | SFIK | 2-phase | Min N-1 | 2038 | 627.0131 | 6.5819 | 6.3845 | 14.963 | -77.235 | 6.5041 | 627.0131 | 5.0418 | 9.8271 | 3.3281 | 10.373 | 4.1338 | 10.3594 | 0.94738 | 3.8001 | -107.235 | 3.8001 | -47.235
ASR | 150 | S2 | 2-phase | Min N-1 | 2038 | 864.869 | 9.0788 | 11.8413 | 22.6355 | -77.8751 | 8.9553 | 864.869 | 2.0774 | 3.8752 | 2.1108 | 7.7599 | 2.3038 | 7.8062 | 0.49939 | 5.2416 | -107.8751 | 5.2416 | -47.8751
BDK | 150 | S1 | 2-phase | Min N-1 | 2038 | 356.0836 | 3.7379 | 5.6063 | 8.3508 | -79.9587 | 3.6998 | 356.0836 | 3.451 | 15.4381 | 6.4423 | 18.4362 | 6.636 | 18.4972 | 0.83738 | 2.1581 | -109.9587 | 2.1581 | -49.9587
BDK | 150 | S2 | 2-phase | Min N-1 | 2038 | 356.0836 | 3.7379 | 5.6063 | 8.3508 | -79.9587 | 3.6998 | 356.0836 | 3.451 | 15.4381 | 6.4423 | 18.4362 | 6.636 | 18.4972 | 0.83738 | 2.1581 | -109.9587 | 2.1581 | -49.9587
BDR | 150 | S1 | 2-phase | Min N-1 | 2038 | 346.0899 | 3.633 | 7.9069 | 8.5709 | -72.7459 | 3.5914 | 346.0899 | 2.3297 | 11.1241 | 4.0405 | 19.5249 | 5.434 | 19.4154 | 0.56974 | 2.0975 | -102.7459 | 2.0975 | -42.7459
BDR | 150 | S2 | 2-phase | Min N-1 | 2038 | 346.0899 | 3.633 | 7.9069 | 8.5709 | -72.7459 | 3.5914 | 346.0899 | 2.3297 | 11.1241 | 4.0405 | 19.5249 | 5.434 | 19.4154 | 0.56974 | 2.0975 | -102.7459 | 2.0975 | -42.7459
DNF | 150 | S1 | 2-phase | Min N-1 | 2038 | 296.8107 | 3.1157 | 7.8818 | 7.3183 | -80.2292 | 3.0771 | 296.8107 | 2.5787 | 7.8773 | 5.3215 | 23.8662 | 6.0976 | 23.8937 | 0.33006 | 1.7989 | -110.2292 | 1.7989 | -50.2292
DNF | 150 | S2 | 2-phase | Min N-1 | 2038 | 296.8107 | 3.1157 | 7.8818 | 7.3183 | -80.2292 | 3.0771 | 296.8107 | 2.5787 | 7.8773 | 5.3215 | 23.8662 | 6.0976 | 23.8937 | 0.33006 | 1.7989 | -110.2292 | 1.7989 | -50.2292
DYB | 150 | SA | 2-phase | Min N-1 | 2038 | 185.0303 | 1.9423 | 3.7907 | 3.9978 | -79.146 | 1.9243 | 185.0303 | 2.9393 | 18.231 | 15.9011 | 31.3063 | 16.2411 | 31.1328 | 0.58234 | 1.1214 | -109.146 | 1.1214 | -49.146
DYB | 150 | SB | 2-phase | Min N-1 | 2038 | 185.0303 | 1.9423 | 3.7907 | 3.9978 | -79.146 | 1.9243 | 185.0303 | 2.9393 | 18.231 | 15.9011 | 31.3063 | 16.2411 | 31.1328 | 0.58234 | 1.1214 | -109.146 | 1.1214 | -49.146
FGV | 150 | WA1 | 2-phase | Min N-1 | 2038 | 1082.5748 | 11.3641 | 19.2091 | 28.4702 | -72.6898 | 11.1328 | 1082.5748 | 0.43851 | 1.655 | 2.0837 | 5.9688 | 2.2018 | 6.0103 | 0.27728 | 6.5611 | -102.6898 | 6.5611 | -42.6898
FGV | 150 | WA2 | 2-phase | Min N-1 | 2038 | 1082.5748 | 11.3641 | 19.2091 | 28.4702 | -72.6898 | 11.1328 | 1082.5748 | 0.43851 | 1.655 | 2.0837 | 5.9688 | 2.2018 | 6.0103 | 0.27728 | 6.5611 | -102.6898 | 6.5611 | -42.6898
FVO | 150 | S1 | 2-phase | Min N-1 | 2038 | 1062.1976 | 11.1502 | 14.5627 | 27.9715 | -72.4512 | 10.9077 | 1062.1976 | 0.68381 | 2.1092 | 1.9964 | 6.1215 | 2.1443 | 6.1745 | 0.34457 | 6.4376 | -102.4512 | 6.4376 | -42.4512
FVO | 150 | S2 | 2-phase | Min N-1 | 2038 | 1062.1976 | 11.1502 | 14.5627 | 27.9715 | -72.4512 | 10.9077 | 1062.1976 | 0.68381 | 2.1092 | 1.9964 | 6.1215 | 2.1443 | 6.1745 | 0.34457 | 6.4376 | -102.4512 | 6.4376 | -42.4512
GYD | 150 | S1 | 2-phase | Min N-1 | 2038 | 327.7594 | 3.4406 | 7.7911 | 8.0374 | -79.176 | 3.3964 | 327.7594 | 2.0744 | 5.8467 | 6.7872 | 21.4485 | 7.572 | 21.3593 | 0.27259 | 1.9864 | -109.176 | 1.9864 | -49.176
GYD | 150 | S2 | 2-phase | Min N-1 | 2038 | 327.7594 | 3.4406 | 7.7911 | 8.0374 | -79.176 | 3.3964 | 327.7594 | 2.0744 | 5.8467 | 6.7872 | 21.4485 | 7.572 | 21.3593 | 0.27259 | 1.9864 | -109.176 | 1.9864 | -49.176
KAG | 150 | S1 | 2-phase | Min N-1 | 2038 | 738.3739 | 7.7509 | 8.1163 | 18.3003 | -77.665 | 7.6553 | 738.3739 | 2.6288 | 8.0334 | 2.6671 | 8.8824 | 3.4726 | 8.8744 | 0.90442 | 4.475 | -107.665 | 4.475 | -47.665
KIN | 150 | S1 | 2-phase | Min N-1 | 2038 | 596.9202 | 6.266 | 33.5132 | 16.9054 | -80.9403 | 6.1761 | 596.9202 | 2.2251 | 1.8218 | 1.1582 | 11.2792 | 1.2405 | 11.3378 | 0.16152 | 3.6177 | -110.9403 | 3.6177 | -50.9403
KIN | 150 | S2 | 2-phase | Min N-1 | 2038 | 596.9202 | 6.266 | 33.5132 | 16.9054 | -80.9403 | 6.1761 | 596.9202 | 2.2251 | 1.8218 | 1.1582 | 11.2792 | 1.2405 | 11.3378 | 0.16152 | 3.6177 | -110.9403 | 3.6177 | -50.9403
LAG | 150 | S1 | 2-phase | Min N-1 | 2038 | 760.2995 | 7.9811 | 9.3037 | 19.2127 | -76.3823 | 7.8766 | 760.2995 | 0.51076 | 4.0634 | 2.0628 | 8.9083 | 2.7641 | 8.939 | 0.45614 | 4.6079 | -106.3823 | 4.6079 | -46.3823
LAG | 150 | S2 | 2-phase | Min N-1 | 2038 | 534.6535 | 5.6124 | 10.5891 | 13.7885 | -81.6155 | 5.5477 | 534.6535 | 2.0225 | 8.8191 | 3.567 | 11.5902 | 4.0657 | 11.5563 | 0.76092 | 3.2403 | -111.6155 | 3.2403 | -51.6155
MKS | 150 | S1 | 2-phase | Min N-1 | 2038 | 975.4506 | 10.2396 | 11.14 | 25.1638 | -76.2021 | 10.0973 | 975.4506 | 1.3395 | 8.3004 | 2.0047 | 6.9607 | 2.8964 | 7.0331 | 1.1925 | 5.9118 | -106.2021 | 5.9118 | -46.2021
MKS | 150 | S2 | 2-phase | Min N-1 | 2038 | 975.4506 | 10.2396 | 11.14 | 25.1638 | -76.2021 | 10.0973 | 975.4506 | 1.3395 | 8.3004 | 2.0047 | 6.9607 | 2.8964 | 7.0331 | 1.1925 | 5.9118 | -106.2021 | 5.9118 | -46.2021
NSP | 150 | SA | 2-phase | Min N-1 | 2038 | 265.4291 | 2.7863 | 3.8663 | 5.7483 | -77.0988 | 2.7588 | 265.4291 | 1.9079 | 11.8823 | 9.7793 | 23.9725 | 10.9434 | 23.7813 | 0.49567 | 1.6087 | -107.0988 | 1.6087 | -47.0988
NSP | 150 | SB | 2-phase | Min N-1 | 2038 | 265.4291 | 2.7863 | 3.8663 | 5.7483 | -77.0988 | 2.7588 | 265.4291 | 1.9079 | 11.8823 | 9.7793 | 23.9725 | 10.9434 | 23.7813 | 0.49567 | 1.6087 | -107.0988 | 1.6087 | -47.0988
OVE | 150 | S1--$ | 2-phase | Min N-1 | 2038 | 783.2199 | 8.2217 | 27.6415 | 21.1243 | -76.9854 | 8.0828 | 783.2199 | 1.5472 | 1.7817 | 1.7994 | 8.8045 | 2.0388 | 8.8747 | 0.20236 | 4.7468 | -106.9854 | 4.7468 | -46.9854
OVE | 150 | S2--$ | 2-phase | Min N-1 | 2038 | 783.2199 | 8.2217 | 27.6415 | 21.1243 | -76.9854 | 8.0828 | 783.2199 | 1.5472 | 1.7817 | 1.7994 | 8.8045 | 2.0388 | 8.8747 | 0.20236 | 4.7468 | -106.9854 | 4.7468 | -46.9854
SBA | 150 | S1 | 2-phase | Min N-1 | 2038 | 225.4285 | 2.3664 | 6.8286 | 5.4715 | -83.2261 | 2.3445 | 225.4285 | 1.9656 | 15.5536 | 11.5055 | 26.4073 | 10.8945 | 26.7394 | 0.58899 | 1.3662 | -113.2261 | 1.3662 | -53.2261
SBA | 150 | S2 | 2-phase | Min N-1 | 2038 | 225.4285 | 2.3664 | 6.8286 | 5.4715 | -83.2261 | 2.3445 | 225.4285 | 1.9656 | 15.5536 | 11.5055 | 26.4073 | 10.8945 | 26.7394 | 0.58899 | 1.3662 | -113.2261 | 1.3662 | -53.2261
SVS | 150 | S1 | 2-phase | Min N-1 | 2038 | 544.4126 | 5.7148 | 10.5581 | 14.0324 | -81.3876 | 5.6485 | 544.4126 | 2.313 | 8.6438 | 3.5677 | 11.3905 | 4.0132 | 11.3482 | 0.75886 | 3.2995 | -111.3876 | 3.2995 | -51.3876
SVS | 150 | S2 | 2-phase | Min N-1 | 2038 | 544.4126 | 5.7148 | 10.5581 | 14.0324 | -81.3876 | 5.6485 | 544.4126 | 2.313 | 8.6438 | 3.5677 | 11.3905 | 4.0132 | 11.3482 | 0.75886 | 3.2995 | -111.3876 | 3.2995 | -51.3876
SØN | 150 | VEST | 2-phase | Min N-1 | 2038 | 289.759 | 3.0417 | 7.3276 | 7.0461 | -79.4908 | 3.004 | 289.759 | 2.7731 | 6.635 | 7.8259 | 24.2169 | 8.6083 | 24.1152 | 0.27398 | 1.7561 | -109.4908 | 1.7561 | -49.4908
SØN | 150 | ØST | 2-phase | Min N-1 | 2038 | 289.759 | 3.0417 | 7.3276 | 7.0461 | -79.4908 | 3.004 | 289.759 | 2.7731 | 6.635 | 7.8259 | 24.2169 | 8.6083 | 24.1152 | 0.27398 | 1.7561 | -109.4908 | 1.7561 | -49.4908
THY | 150 | S1 | 2-phase | Min N-1 | 2038 | 506.5362 | 5.3173 | 10.8705 | 13.1558 | -80.4942 | 5.2531 | 506.5362 | 1.4491 | 6.0856 | 2.8108 | 13.3979 | 3.4699 | 13.3948 | 0.45422 | 3.0699 | -110.4942 | 3.0699 | -50.4942
THY | 150 | S2 | 2-phase | Min N-1 | 2038 | 506.5362 | 5.3173 | 10.8705 | 13.1558 | -80.4942 | 5.2531 | 506.5362 | 1.4491 | 6.0856 | 2.8108 | 13.3979 | 3.4699 | 13.3948 | 0.45422 | 3.0699 | -110.4942 | 3.0699 | -50.4942
TRI | 150 | S1 | 2-phase | Min N-1 | 2038 | 1197.6692 | 12.5723 | 13.1203 | 31.2311 | -72.5808 | 12.3871 | 1197.6692 | 0.30045 | 1.8345 | 2.4405 | 5.186 | 2.7981 | 5.1623 | 0.35374 | 7.2586 | -102.5808 | 7.2586 | -42.5808
TRI | 150 | S2 | 2-phase | Min N-1 | 2038 | 1197.6692 | 12.5723 | 13.1203 | 31.2311 | -72.5808 | 12.3871 | 1197.6692 | 0.30045 | 1.8345 | 2.4405 | 5.186 | 2.7981 | 5.1623 | 0.35374 | 7.2586 | -102.5808 | 7.2586 | -42.5808
TUP | 150 | WA1 | 2-phase | Min N-1 | 2038 | 577.0858 | 6.0578 | 10.7677 | 14.9008 | -80.5794 | 5.9862 | 577.0858 | 1.0133 | 5.5428 | 3.612 | 10.6377 | 3.9047 | 10.5884 | 0.52106 | 3.4975 | -110.5794 | 3.4975 | -50.5794
TUP | 150 | WA2 | 2-phase | Min N-1 | 2038 | 577.0858 | 6.0578 | 10.7677 | 14.9008 | -80.5794 | 5.9862 | 577.0858 | 1.0133 | 5.5428 | 3.612 | 10.6377 | 3.9047 | 10.5884 | 0.52106 | 3.4975 | -110.5794 | 3.4975 | -50.5794
AHA | 220 | S1 | 2-phase | Min N-1 | 2038 | 347.7471 | 2.5962 | 11.7593 | 6.5213 | -84.3212 | 2.5689 | 347.7471 | 2.6264 | 10.7953 | 6.2924 | 40.7291 | 6.5503 | 40.8245 | 0.26505 | 1.4989 | -114.3212 | 1.4989 | -54.3212
TRI | 220 | S1 | 2-phase | Min N-1 | 2038 | 594.6809 | 4.4397 | 29.1985 | 11.934 | -84.8598 | 4.3884 | 594.6809 | 3.9826 | 12.7891 | 3.2186 | 23.2918 | 3.5034 | 23.3663 | 0.54908 | 2.5633 | -114.8598 | 2.5633 | -54.8598
ASR | 400 | S1 | 2-phase | Min N-1 | 2038 | 2312.6716 | 10.0142 | 17.2709 | 25.753 | -62.3625 | 9.7196 | 2312.6716 | 3.3366 | 13.1381 | 9.6755 | 15.7436 | 10.858 | 16.3905 | 0.8345 | 5.7817 | -92.3625 | 5.7817 | -32.3625
ASR | 400 | S2 | 2-phase | Min N-1 | 2038 | 2312.6716 | 10.0142 | 17.2709 | 25.753 | -62.3625 | 9.7196 | 2312.6716 | 3.3366 | 13.1381 | 9.6755 | 15.7436 | 10.858 | 16.3905 | 0.8345 | 5.7817 | -92.3625 | 5.7817 | -32.3625
FVO | 400 | SFIK | 2-phase | Min N-1 | 2038 | 1422.3068 | 6.1588 | 16.9246 | 15.592 | -71.2267 | 5.943 | 1422.3068 | 1.557 | 14.6216 | 8.5925 | 30.2403 | 9.5806 | 31.1245 | 0.48351 | 3.5558 | -101.2267 | 3.5558 | -41.2267
KIN | 400 | S1 | 2-phase | Min N-1 | 2038 | 1222.8191 | 5.295 | 15.6846 | 13.364 | -72.7996 | 5.135 | 1222.8191 | 9.2578 | 35.5816 | 9.2118 | 35.5707 | 10.8346 | 36.4444 | 1.0003 | 3.057 | -102.7996 | 3.057 | -42.7996
KIN | 400 | S2 | 2-phase | Min N-1 | 2038 | 1840.0707 | 7.9677 | 15.4574 | 20.1041 | -68.681 | 7.7042 | 1840.0707 | 4.1278 | 17.0348 | 7.7797 | 22.4656 | 8.5547 | 22.9171 | 0.75826 | 4.6002 | -98.681 | 4.6002 | -38.681
LAG | 400 | S1 | 2-phase | Min N-1 | 2038 | 2331.7791 | 10.0969 | 16.334 | 25.7134 | -66.0163 | 9.7523 | 2331.7791 | 1.6143 | 9.5229 | 6.9514 | 17.2605 | 7.2508 | 17.5724 | 0.55171 | 5.8294 | -96.0163 | 5.8294 | -36.0163
LAG | 400 | S2 | 2-phase | Min N-1 | 2038 | 2331.7791 | 10.0969 | 16.334 | 25.7134 | -66.0163 | 9.7523 | 2331.7791 | 1.6143 | 9.5229 | 6.9514 | 17.2605 | 7.2508 | 17.5724 | 0.55171 | 5.8294 | -96.0163 | 5.8294 | -36.0163
MKS | 400 | SFIK | 2-phase | Min N-1 | 2038 | 1165.251 | 5.0457 | 12.5092 | 12.6663 | -75.3861 | 4.9727 | 1165.251 | 1.4057 | 16.6489 | 13.5269 | 36.4488 | 16.3585 | 36.3669 | 0.45677 | 2.9131 | -105.3861 | 2.9131 | -45.3861
OVE | 400 | S1 | 2-phase | Min N-1 | 2038 | 1423.0265 | 6.1619 | 17.1329 | 15.569 | -71.1365 | 5.9505 | 1423.0265 | 4.3056 | 22.1613 | 8.4223 | 30.1688 | 9.6976 | 31.0063 | 0.73458 | 3.5576 | -101.1365 | 3.5576 | -41.1365
OVE | 400 | S2 | 2-phase | Min N-1 | 2038 | 1423.0265 | 6.1619 | 17.1329 | 15.569 | -71.1365 | 5.9505 | 1423.0265 | 4.3056 | 22.1613 | 8.4223 | 30.1688 | 9.6976 | 31.0063 | 0.73458 | 3.5576 | -101.1365 | 3.5576 | -41.1365
REV | 400 | S1- | 2-phase | Min N-1 | 2038 | 2876.5441 | 12.4558 | 17.1025 | 31.9535 | -59.7279 | 12.0222 | 2876.5441 | 1.9077 | 9.264 | 7.4243 | 12.6987 | 8.2215 | 13.1425 | 0.72953 | 7.1914 | -89.7279 | 7.1914 | -29.7279
REV | 400 | S2 | 2-phase | Min N-1 | 2038 | 2876.5441 | 12.4558 | 17.1025 | 31.9535 | -59.7279 | 12.0222 | 2876.5441 | 1.9077 | 9.264 | 7.4243 | 12.6987 | 8.2215 | 13.1425 | 0.72953 | 7.1914 | -89.7279 | 7.1914 | -29.7279
REV | 400 | S3 | 2-phase | Min N-1 | 2038 | 2876.5441 | 12.4558 | 17.1025 | 31.9535 | -59.7279 | 12.0222 | 2876.5441 | 1.9077 | 9.264 | 7.4243 | 12.6987 | 8.2215 | 13.1425 | 0.72953 | 7.1914 | -89.7279 | 7.1914 | -29.7279
REV | 400 | S4 | 2-phase | Min N-1 | 2038 | 2876.5441 | 12.4558 | 17.1025 | 31.9535 | -59.7279 | 12.0222 | 2876.5441 | 1.9077 | 9.264 | 7.4243 | 12.6987 | 8.2215 | 13.1425 | 0.72953 | 7.1914 | -89.7279 | 7.1914 | -29.7279
SVS | 400 | SFIK | 2-phase | Min N-1 | 2038 | 2083.9066 | 9.0236 | 15.6171 | 22.949 | -67.9499 | 8.7415 | 2083.9066 | 1.8539 | 11.842 | 7.198 | 19.5471 | 7.3468 | 19.8896 | 0.60582 | 5.2098 | -97.9499 | 5.2098 | -37.9499
TRI | 400 | S1 | 2-phase | Min N-1 | 2038 | 1278.2402 | 5.5349 | 12.7097 | 13.9052 | -73.6857 | 5.4506 | 1278.2402 | 1.6861 | 13.8303 | 13.5251 | 32.7803 | 15.6777 | 32.6668 | 0.42191 | 3.1956 | -103.6857 | 3.1956 | -43.6857
TRI | 400 | S2 | 2-phase | Min N-1 | 2038 | 1278.2402 | 5.5349 | 12.7097 | 13.9052 | -73.6857 | 5.4506 | 1278.2402 | 1.6861 | 13.8303 | 13.5251 | 32.7803 | 15.6777 | 32.6668 | 0.42191 | 3.1956 | -103.6857 | 3.1956 | -43.6857
ABS | 150 | WA1 | 2-phase | Min | 2039 | 795.7992 | 8.3537 | 10.1185 | 20.058 | -74.4266 | 8.2078 | 795.7992 | 1.0137 | 3.9846 | 2.315 | 8.482 | 2.8195 | 8.4788 | 0.46978 | 4.823 | -104.4266 | 4.823 | -44.4266
ABS | 150 | WA2 | 2-phase | Min | 2039 | 795.7992 | 8.3537 | 10.1185 | 20.058 | -74.4266 | 8.2078 | 795.7992 | 1.0137 | 3.9846 | 2.315 | 8.482 | 2.8195 | 8.4788 | 0.46978 | 4.823 | -104.4266 | 4.823 | -44.4266
ADL | 150 | S1 | 2-phase | Min | 2039 | 1237.6074 | 12.9915 | 13.5577 | 32.2692 | -73.2974 | 12.7845 | 1237.6074 | 0.82164 | 1.9397 | 2.1719 | 5.1308 | 2.3511 | 5.1611 | 0.37804 | 7.5007 | -103.2974 | 7.5007 | -43.2974
ADL | 150 | S2 | 2-phase | Min | 2039 | 1237.6074 | 12.9915 | 13.5577 | 32.2692 | -73.2974 | 12.7845 | 1237.6074 | 0.82164 | 1.9397 | 2.1719 | 5.1308 | 2.3511 | 5.1611 | 0.37804 | 7.5007 | -103.2974 | 7.5007 | -43.2974
ADL | 150 | S3 | 2-phase | Min | 2039 | 1237.6074 | 12.9915 | 13.5577 | 32.2692 | -73.2974 | 12.7845 | 1237.6074 | 0.82164 | 1.9397 | 2.1719 | 5.1308 | 2.3511 | 5.1611 | 0.37804 | 7.5007 | -103.2974 | 7.5007 | -43.2974
ALD | 150 | S1 | 2-phase | Min | 2039 | 1656.4567 | 17.3883 | 29.8839 | 46.311 | -72.4194 | 17.0427 | 1656.4567 | 3.0215 | 6.7811 | 0.74018 | 4.0129 | 0.73763 | 4.0101 | 1.6898 | 10.0391 | -102.4194 | 10.0391 | -42.4194
ALD | 150 | S2 | 2-phase | Min | 2039 | 1656.4567 | 17.3883 | 29.8839 | 46.311 | -72.4194 | 17.0427 | 1656.4567 | 3.0215 | 6.7811 | 0.74018 | 4.0129 | 0.73763 | 4.0101 | 1.6898 | 10.0391 | -102.4194 | 10.0391 | -42.4194
AND | 150 | S1 | 2-phase | Min | 2039 | 892.6553 | 9.3705 | 10.3707 | 22.7978 | -73.7374 | 9.2235 | 892.6553 | 0.65786 | 3.4164 | 1.5639 | 7.4672 | 1.9476 | 7.4838 | 0.45752 | 5.41 | -103.7374 | 5.41 | -43.7374
AND | 150 | S2 | 2-phase | Min | 2039 | 892.6553 | 9.3705 | 10.3707 | 22.7978 | -73.7374 | 9.2235 | 892.6553 | 0.65786 | 3.4164 | 1.5639 | 7.4672 | 1.9476 | 7.4838 | 0.45752 | 5.41 | -103.7374 | 5.41 | -43.7374
ASR | 150 | S2 | 2-phase | Min | 2039 | 1264.959 | 13.2786 | 23.1738 | 34.259 | -75.5193 | 13.0566 | 1264.959 | 1.1902 | 1.3201 | 1.4748 | 5.1974 | 1.5703 | 5.2545 | 0.25399 | 7.6664 | -105.5193 | 7.6664 | -45.5193
BBR | 150 | S1 | 2-phase | Min | 2039 | 1121.6896 | 11.7747 | 17.059 | 30.3436 | -73.7637 | 11.5814 | 1121.6896 | 1.2329 | 4.9416 | 1.0514 | 5.9273 | 1.0725 | 5.9297 | 0.83371 | 6.7981 | -103.7637 | 6.7981 | -43.7637
BBR | 150 | S2 | 2-phase | Min | 2039 | 1121.6896 | 11.7747 | 17.059 | 30.3436 | -73.7637 | 11.5814 | 1121.6896 | 1.2329 | 4.9416 | 1.0514 | 5.9273 | 1.0725 | 5.9297 | 0.83371 | 6.7981 | -103.7637 | 6.7981 | -43.7637
BDK | 150 | S1 | 2-phase | Min | 2039 | 580.8191 | 6.097 | 5.7135 | 13.4482 | -76.041 | 6.0226 | 580.8191 | 2.8281 | 10.1137 | 4.3127 | 11.1835 | 4.9685 | 11.2485 | 0.90434 | 3.5201 | -106.041 | 3.5201 | -46.041
BDK | 150 | S2 | 2-phase | Min | 2039 | 580.8191 | 6.097 | 5.7135 | 13.4482 | -76.041 | 6.0226 | 580.8191 | 2.8281 | 10.1137 | 4.3127 | 11.1835 | 4.9685 | 11.2485 | 0.90434 | 3.5201 | -106.041 | 3.5201 | -46.041
BDR | 150 | S1 | 2-phase | Min | 2039 | 1017.5096 | 10.6811 | 15.0509 | 26.6872 | -75.1851 | 10.5053 | 1017.5096 | 1.2825 | 6.1895 | 1.3153 | 6.5901 | 1.8803 | 6.6469 | 0.9392 | 6.1667 | -105.1851 | 6.1667 | -45.1851
BDR | 150 | S2 | 2-phase | Min | 2039 | 1017.5096 | 10.6811 | 15.0509 | 26.6872 | -75.1851 | 10.5053 | 1017.5096 | 1.2825 | 6.1895 | 1.3153 | 6.5901 | 1.8803 | 6.6469 | 0.9392 | 6.1667 | -105.1851 | 6.1667 | -45.1851
BED | 150 | N | 2-phase | Min | 2039 | 763.5154 | 8.0148 | 9.2515 | 19.3832 | -78.594 | 7.9116 | 763.5154 | 1.6549 | 2.2992 | 2.9452 | 8.5983 | 3.0459 | 8.636 | 0.2674 | 4.6274 | -108.594 | 4.6274 | -48.594
BED | 150 | S | 2-phase | Min | 2039 | 763.5154 | 8.0148 | 9.2515 | 19.3832 | -78.594 | 7.9116 | 763.5154 | 1.6549 | 2.2992 | 2.9452 | 8.5983 | 3.0459 | 8.636 | 0.2674 | 4.6274 | -108.594 | 4.6274 | -48.594
BIL | 150 | S1 | 2-phase | Min | 2039 | 904.2822 | 9.4925 | 10.4103 | 23.2648 | -76.4976 | 9.363 | 904.2822 | 1.707 | 2.3101 | 2.7461 | 7.111 | 2.9099 | 7.1364 | 0.32486 | 5.4805 | -106.4976 | 5.4805 | -46.4976
BIL | 150 | S2 | 2-phase | Min | 2039 | 904.2822 | 9.4925 | 10.4103 | 23.2648 | -76.4976 | 9.363 | 904.2822 | 1.707 | 2.3101 | 2.7461 | 7.111 | 2.9099 | 7.1364 | 0.32486 | 5.4805 | -106.4976 | 5.4805 | -46.4976
BJH | 150 | S1 | 2-phase | Min | 2039 | 939.346 | 9.8606 | 10.2073 | 24.0536 | -76.8573 | 9.7226 | 939.346 | 2.3502 | 3.1255 | 2.4175 | 6.8843 | 2.5712 | 6.9326 | 0.45401 | 5.693 | -106.8573 | 5.693 | -46.8573
BJH | 150 | S2 | 2-phase | Min | 2039 | 939.346 | 9.8606 | 10.2073 | 24.0536 | -76.8573 | 9.7226 | 939.346 | 2.3502 | 3.1255 | 2.4175 | 6.8843 | 2.5712 | 6.9326 | 0.45401 | 5.693 | -106.8573 | 5.693 | -46.8573
DNF | 150 | S1 | 2-phase | Min | 2039 | 538.274 | 5.6504 | 8.131 | 13.4193 | -75.8265 | 5.5681 | 538.274 | 2.0665 | 5.7855 | 2.7985 | 12.8941 | 3.3564 | 12.8464 | 0.4487 | 3.2623 | -105.8265 | 3.2623 | -45.8265
DNF | 150 | S2 | 2-phase | Min | 2039 | 538.274 | 5.6504 | 8.131 | 13.4193 | -75.8265 | 5.5681 | 538.274 | 2.0665 | 5.7855 | 2.7985 | 12.8941 | 3.3564 | 12.8464 | 0.4487 | 3.2623 | -105.8265 | 3.2623 | -45.8265
DYB | 150 | SA | 2-phase | Min | 2039 | 444.9868 | 4.6712 | 7.0715 | 10.6837 | -80.3423 | 4.6189 | 444.9868 | 2.4963 | 12.6342 | 5.2096 | 14.2304 | 5.1984 | 14.31 | 0.88783 | 2.6969 | -110.3423 | 2.6969 | -50.3423
DYB | 150 | SB | 2-phase | Min | 2039 | 444.9868 | 4.6712 | 7.0715 | 10.6837 | -80.3423 | 4.6189 | 444.9868 | 2.4963 | 12.6342 | 5.2096 | 14.2304 | 5.1984 | 14.31 | 0.88783 | 2.6969 | -110.3423 | 2.6969 | -50.3423
EDR | 150 | SV | 2-phase | Min | 2039 | 1072.3002 | 11.2562 | 29.4373 | 30.1836 | -76.2665 | 11.085 | 1072.3002 | 0.69407 | 3.0588 | 1.5105 | 6.25 | 1.5474 | 6.2932 | 0.4894 | 6.4988 | -106.2665 | 6.4988 | -46.2665
EDR | 150 | SØ | 2-phase | Min | 2039 | 1072.3002 | 11.2562 | 29.4373 | 30.1836 | -76.2665 | 11.085 | 1072.3002 | 0.69407 | 3.0588 | 1.5105 | 6.25 | 1.5474 | 6.2932 | 0.4894 | 6.4988 | -106.2665 | 6.4988 | -46.2665
EDR | 150 | SØ2 | 2-phase | Min | 2039 | 665.8418 | 6.9895 | 33.5257 | 18.8879 | -80.4908 | 6.8984 | 665.8418 | 1.6118 | 10.1716 | 1.1194 | 10.2073 | 1.1534 | 10.2549 | 0.9965 | 4.0354 | -110.4908 | 4.0354 | -50.4908
ENB | 150 | WA1 | 2-phase | Min | 2039 | 569.3488 | 5.9766 | 12.8465 | 15.0554 | -82.3517 | 5.905 | 569.3488 | 4.5633 | 3.928 | 2.3016 | 11.6588 | 2.3655 | 11.7116 | 0.33691 | 3.4506 | -112.3517 | 3.4506 | -52.3517
ENB | 150 | WA2 | 2-phase | Min | 2039 | 569.3488 | 5.9766 | 12.8465 | 15.0554 | -82.3517 | 5.905 | 569.3488 | 4.5633 | 3.928 | 2.3016 | 11.6588 | 2.3655 | 11.7116 | 0.33691 | 3.4506 | -112.3517 | 3.4506 | -52.3517
EST | 150 | SFIK | 2-phase | Min | 2039 | 846.1447 | 8.8822 | 21.9271 | 23.4511 | -77.5169 | 8.7589 | 846.1447 | 1.3815 | 3.848 | 1.8544 | 7.9597 | 1.8924 | 8.0021 | 0.48344 | 5.1281 | -107.5169 | 5.1281 | -47.5169
FER | 150 | S1 | 2-phase | Min | 2039 | 1261.4026 | 13.2413 | 15.9481 | 33.0478 | -73.4489 | 13.0285 | 1261.4026 | 0.96963 | 2.1813 | 2.0828 | 5.0443 | 2.2699 | 5.0765 | 0.43242 | 7.6449 | -103.4489 | 7.6449 | -43.4489
FER | 150 | S2 | 2-phase | Min | 2039 | 1261.4026 | 13.2413 | 15.9481 | 33.0478 | -73.4489 | 13.0285 | 1261.4026 | 0.96963 | 2.1813 | 2.0828 | 5.0443 | 2.2699 | 5.0765 | 0.43242 | 7.6449 | -103.4489 | 7.6449 | -43.4489
FGD | 150 | S1 | 2-phase | Min | 2039 | 1279.8582 | 13.435 | 20.4351 | 34.0768 | -72.0561 | 13.1082 | 1279.8582 | 0.30559 | 1.4786 | 1.7193 | 5.0013 | 1.8213 | 5.0561 | 0.29564 | 7.7567 | -102.0561 | 7.7567 | -42.0561
FGD | 150 | S2 | 2-phase | Min | 2039 | 1279.8582 | 13.435 | 20.4351 | 34.0768 | -72.0561 | 13.1082 | 1279.8582 | 0.30559 | 1.4786 | 1.7193 | 5.0013 | 1.8213 | 5.0561 | 0.29564 | 7.7567 | -102.0561 | 7.7567 | -42.0561
FGV | 150 | WA1 | 2-phase | Min | 2039 | 1252.8858 | 13.1519 | 19.5856 | 33.2581 | -72.1958 | 12.8367 | 1252.8858 | 0.39449 | 1.5324 | 1.7503 | 5.1135 | 1.8531 | 5.1678 | 0.29968 | 7.5932 | -102.1958 | 7.5932 | -42.1958
FGV | 150 | WA2 | 2-phase | Min | 2039 | 1252.8858 | 13.1519 | 19.5856 | 33.2581 | -72.1958 | 12.8367 | 1252.8858 | 0.39449 | 1.5324 | 1.7503 | 5.1135 | 1.8531 | 5.1678 | 0.29968 | 7.5932 | -102.1958 | 7.5932 | -42.1958
FOU | 150 | WA1 | 2-phase | Min | 2039 | 1545.5089 | 16.2236 | 18.6355 | 41.0554 | -70.6603 | 15.9294 | 1545.5089 | 1.2975 | 2.5092 | 1.8536 | 4.0317 | 1.9911 | 4.0915 | 0.62237 | 9.3667 | -100.6603 | 9.3667 | -40.6603
FOU | 150 | WA10 | 2-phase | Min | 2039 | 1545.5089 | 16.2236 | 18.6355 | 41.0554 | -70.6603 | 15.9294 | 1545.5089 | 1.2975 | 2.5092 | 1.8536 | 4.0317 | 1.9911 | 4.0915 | 0.62237 | 9.3667 | -100.6603 | 9.3667 | -40.6603
FOU | 150 | WA2 | 2-phase | Min | 2039 | 1545.5089 | 16.2236 | 18.6355 | 41.0554 | -70.6603 | 15.9294 | 1545.5089 | 1.2975 | 2.5092 | 1.8536 | 4.0317 | 1.9911 | 4.0915 | 0.62237 | 9.3667 | -100.6603 | 9.3667 | -40.6603
FOU | 150 | WA3 | 2-phase | Min | 2039 | 1545.5089 | 16.2236 | 18.6355 | 41.0554 | -70.6603 | 15.9294 | 1545.5089 | 1.2975 | 2.5092 | 1.8536 | 4.0317 | 1.9911 | 4.0915 | 0.62237 | 9.3667 | -100.6603 | 9.3667 | -40.6603
FOU | 150 | WA4 | 2-phase | Min | 2039 | 1545.5089 | 16.2236 | 18.6355 | 41.0554 | -70.6603 | 15.9294 | 1545.5089 | 1.2975 | 2.5092 | 1.8536 | 4.0317 | 1.9911 | 4.0915 | 0.62237 | 9.3667 | -100.6603 | 9.3667 | -40.6603
FOU | 150 | WA5 | 2-phase | Min | 2039 | 1545.5089 | 16.2236 | 18.6355 | 41.0554 | -70.6603 | 15.9294 | 1545.5089 | 1.2975 | 2.5092 | 1.8536 | 4.0317 | 1.9911 | 4.0915 | 0.62237 | 9.3667 | -100.6603 | 9.3667 | -40.6603
FOU | 150 | WA6 | 2-phase | Min | 2039 | 1545.5089 | 16.2236 | 18.6355 | 41.0554 | -70.6603 | 15.9294 | 1545.5089 | 1.2975 | 2.5092 | 1.8536 | 4.0317 | 1.9911 | 4.0915 | 0.62237 | 9.3667 | -100.6603 | 9.3667 | -40.6603
FOU | 150 | WA7 | 2-phase | Min | 2039 | 1545.5089 | 16.2236 | 18.6355 | 41.0554 | -70.6603 | 15.9294 | 1545.5089 | 1.2975 | 2.5092 | 1.8536 | 4.0317 | 1.9911 | 4.0915 | 0.62237 | 9.3667 | -100.6603 | 9.3667 | -40.6603
FOU | 150 | WA8 | 2-phase | Min | 2039 | 1545.5089 | 16.2236 | 18.6355 | 41.0554 | -70.6603 | 15.9294 | 1545.5089 | 1.2975 | 2.5092 | 1.8536 | 4.0317 | 1.9911 | 4.0915 | 0.62237 | 9.3667 | -100.6603 | 9.3667 | -40.6603
FOU | 150 | WA9 | 2-phase | Min | 2039 | 1545.5089 | 16.2236 | 18.6355 | 41.0554 | -70.6603 | 15.9294 | 1545.5089 | 1.2975 | 2.5092 | 1.8536 | 4.0317 | 1.9911 | 4.0915 | 0.62237 | 9.3667 | -100.6603 | 9.3667 | -40.6603
FRD | 150 | S1 | 2-phase | Min | 2039 | 819.3605 | 8.6011 | 9.9848 | 20.1754 | -76.2175 | 8.4862 | 819.3605 | 3.1177 | 5.3952 | 2.8419 | 8.0235 | 3.3967 | 8.0745 | 0.67242 | 4.9658 | -106.2175 | 4.9658 | -46.2175
FRD | 150 | S2 | 2-phase | Min | 2039 | 819.3605 | 8.6011 | 9.9848 | 20.1754 | -76.2175 | 8.4862 | 819.3605 | 3.1177 | 5.3952 | 2.8419 | 8.0235 | 3.3967 | 8.0745 | 0.67242 | 4.9658 | -106.2175 | 4.9658 | -46.2175
FRT | 150 | S1 | 2-phase | Min | 2039 | 757.098 | 7.9475 | 9.3964 | 19.0999 | -78.827 | 7.8457 | 757.098 | 2.4659 | 3.1042 | 2.9586 | 8.7175 | 3.1551 | 8.751 | 0.35609 | 4.5885 | -108.827 | 4.5885 | -48.827
FRT | 150 | S2 | 2-phase | Min | 2039 | 757.098 | 7.9475 | 9.3964 | 19.0999 | -78.827 | 7.8457 | 757.098 | 2.4659 | 3.1042 | 2.9586 | 8.7175 | 3.1551 | 8.751 | 0.35609 | 4.5885 | -108.827 | 4.5885 | -48.827
FVO | 150 | S1 | 2-phase | Min | 2039 | 1247.1346 | 13.0915 | 14.0484 | 32.6636 | -71.6567 | 12.7827 | 1247.1346 | 0.75556 | 1.6161 | 1.8324 | 5.1283 | 1.9464 | 5.1761 | 0.31514 | 7.5584 | -101.6567 | 7.5584 | -41.6567
FVO | 150 | S2 | 2-phase | Min | 2039 | 1247.1346 | 13.0915 | 14.0484 | 32.6636 | -71.6567 | 12.7827 | 1247.1346 | 0.75556 | 1.6161 | 1.8324 | 5.1283 | 1.9464 | 5.1761 | 0.31514 | 7.5584 | -101.6567 | 7.5584 | -41.6567
GRP | 150 | S1 | 2-phase | Min | 2039 | 1068.0376 | 11.2115 | 15.0359 | 28.0339 | -74.6964 | 10.9899 | 1068.0376 | 1.4718 | 1.528 | 1.8177 | 6.0542 | 1.9006 | 6.0991 | 0.25239 | 6.473 | -104.6964 | 6.473 | -44.6964
GRP | 150 | S2 | 2-phase | Min | 2039 | 1068.0376 | 11.2115 | 15.0359 | 28.0339 | -74.6964 | 10.9899 | 1068.0376 | 1.4718 | 1.528 | 1.8177 | 6.0542 | 1.9006 | 6.0991 | 0.25239 | 6.473 | -104.6964 | 6.473 | -44.6964
GYD | 150 | S1 | 2-phase | Min | 2039 | 652.8308 | 6.8529 | 7.759 | 16.1194 | -74.0841 | 6.746 | 652.8308 | 1.7246 | 4.8372 | 2.5711 | 10.5921 | 3.1334 | 10.5398 | 0.45668 | 3.9566 | -104.0841 | 3.9566 | -44.0841
GYD | 150 | S2 | 2-phase | Min | 2039 | 652.8308 | 6.8529 | 7.759 | 16.1194 | -74.0841 | 6.746 | 652.8308 | 1.7246 | 4.8372 | 2.5711 | 10.5921 | 3.1334 | 10.5398 | 0.45668 | 3.9566 | -104.0841 | 3.9566 | -44.0841
HAS | 150 | SK1 | 2-phase | Min | 2039 | 1088.0525 | 11.4216 | 11.5897 | 28.2228 | -75.3982 | 11.246 | 1088.0525 | 1.1338 | 4.4156 | 2.0993 | 5.9472 | 2.5961 | 5.9586 | 0.74247 | 6.5943 | -105.3982 | 6.5943 | -45.3982
HAS | 150 | SK2 | 2-phase | Min | 2039 | 1088.0525 | 11.4216 | 11.5897 | 28.2228 | -75.3982 | 11.246 | 1088.0525 | 1.1338 | 4.4156 | 2.0993 | 5.9472 | 2.5961 | 5.9586 | 0.74247 | 6.5943 | -105.3982 | 6.5943 | -45.3982
HAT | 150 | SK1 | 2-phase | Min | 2039 | 1077.6492 | 11.3124 | 11.6621 | 27.8924 | -75.2862 | 11.1293 | 1077.6492 | 1.9167 | 4.7341 | 1.8681 | 5.9883 | 2.3383 | 5.9915 | 0.79056 | 6.5312 | -105.2862 | 6.5312 | -45.2862
HAT | 150 | SK2 | 2-phase | Min | 2039 | 1077.6492 | 11.3124 | 11.6621 | 27.8924 | -75.2862 | 11.1293 | 1077.6492 | 1.9167 | 4.7341 | 1.8681 | 5.9883 | 2.3383 | 5.9915 | 0.79056 | 6.5312 | -105.2862 | 6.5312 | -45.2862
HESV | 150 | NORD | 2-phase | Min | 2039 | 1205.4455 | 12.6539 | 14.7474 | 32.0252 | -74.9221 | 12.4519 | 1205.4455 | 1.8246 | 2.6124 | 1.7574 | 5.3758 | 1.8237 | 5.4297 | 0.48596 | 7.3057 | -104.9221 | 7.3057 | -44.9221
HESV | 150 | SYD | 2-phase | Min | 2039 | 1205.4455 | 12.6539 | 14.7474 | 32.0252 | -74.9221 | 12.4519 | 1205.4455 | 1.8246 | 2.6124 | 1.7574 | 5.3758 | 1.8237 | 5.4297 | 0.48596 | 7.3057 | -104.9221 | 7.3057 | -44.9221
HNB | 150 | S1 | 2-phase | Min | 2039 | 1004.8105 | 10.5478 | 10.7375 | 25.8458 | -76.4194 | 10.3937 | 1004.8105 | 1.4565 | 5.1036 | 2.1877 | 6.5291 | 2.7492 | 6.5463 | 0.78167 | 6.0898 | -106.4194 | 6.0898 | -46.4194
HNB | 150 | S2 | 2-phase | Min | 2039 | 1004.8105 | 10.5478 | 10.7375 | 25.8458 | -76.4194 | 10.3937 | 1004.8105 | 1.4565 | 5.1036 | 2.1877 | 6.5291 | 2.7492 | 6.5463 | 0.78167 | 6.0898 | -106.4194 | 6.0898 | -46.4194
HOD | 150 | SØ | 2-phase | Min | 2039 | 757.6739 | 7.9535 | 16.4344 | 20.5303 | -77.5933 | 7.8463 | 757.6739 | 0.87273 | 3.4415 | 2.0596 | 8.9435 | 2.0975 | 8.9866 | 0.38481 | 4.592 | -107.5933 | 4.592 | -47.5933
HRA | 150 | S1 | 2-phase | Min | 2039 | 459.2322 | 4.8207 | 4.4746 | 10.3228 | -72.2047 | 4.7615 | 459.2322 | 16.898 | 15.0699 | 4.7803 | 14.3417 | 4.8182 | 14.3844 | 1.0508 | 2.7832 | -102.2047 | 2.7832 | -42.2047
HRB | 150 | S1 | 2-phase | Min | 2039 | 301.9787 | 3.17 | 3.6923 | 6.5014 | -69.5144 | 3.1331 | 301.9787 | 9.1944 | 16.8946 | 7.0637 | 21.9909 | 7.0977 | 22.0402 | 0.76825 | 1.8302 | -99.5144 | 1.8302 | -39.5144
HSK | 150 | S1 | 2-phase | Min | 2039 | 1042.4093 | 10.9425 | 11.656 | 27.0713 | -76.1675 | 10.7776 | 1042.4093 | 1.1637 | 4.4392 | 2.1142 | 6.232 | 2.6042 | 6.2447 | 0.71233 | 6.3176 | -106.1675 | 6.3176 | -46.1675
HSK | 150 | S2 | 2-phase | Min | 2039 | 1042.4093 | 10.9425 | 11.656 | 27.0713 | -76.1675 | 10.7776 | 1042.4093 | 1.1637 | 4.4392 | 2.1142 | 6.232 | 2.6042 | 6.2447 | 0.71233 | 6.3176 | -106.1675 | 6.3176 | -46.1675
HSTV | 150 | S1--$ | 2-phase | Min | 2039 | 1000.1193 | 10.4985 | 12.6732 | 26.1796 | -76.556 | 10.3331 | 1000.1193 | 2.1488 | 4.4565 | 1.9585 | 6.384 | 2.2765 | 6.3905 | 0.69808 | 6.0613 | -106.556 | 6.0613 | -46.556
HSTV | 150 | S2--$ | 2-phase | Min | 2039 | 1000.1193 | 10.4985 | 12.6732 | 26.1796 | -76.556 | 10.3331 | 1000.1193 | 2.1488 | 4.4565 | 1.9585 | 6.384 | 2.2765 | 6.3905 | 0.69808 | 6.0613 | -106.556 | 6.0613 | -46.556
HVO | 150 | S1 | 2-phase | Min | 2039 | 1090.6091 | 11.4484 | 10.5171 | 27.8391 | -73.9708 | 11.2768 | 1090.6091 | 1.0622 | 3.6934 | 2.4041 | 5.8629 | 2.689 | 5.8679 | 0.62996 | 6.6098 | -103.9708 | 6.6098 | -43.9708
HVO | 150 | S2 | 2-phase | Min | 2039 | 1090.6091 | 11.4484 | 10.5171 | 27.8391 | -73.9708 | 11.2768 | 1090.6091 | 1.0622 | 3.6934 | 2.4041 | 5.8629 | 2.689 | 5.8679 | 0.62996 | 6.6098 | -103.9708 | 6.6098 | -43.9708
HVV | 150 | S1 | 2-phase | Min | 2039 | 1195.4574 | 12.549 | 12.9981 | 31.0496 | -73.7318 | 12.3527 | 1195.4574 | 0.99858 | 2.0923 | 2.2149 | 5.332 | 2.3958 | 5.3629 | 0.3924 | 7.2452 | -103.7318 | 7.2452 | -43.7318
HVV | 150 | S2 | 2-phase | Min | 2039 | 1195.4574 | 12.549 | 12.9981 | 31.0496 | -73.7318 | 12.3527 | 1195.4574 | 0.99858 | 2.0923 | 2.2149 | 5.332 | 2.3958 | 5.3629 | 0.3924 | 7.2452 | -103.7318 | 7.2452 | -43.7318
HØN | 150 | S1 | 2-phase | Min | 2039 | 933.2009 | 9.7961 | 10.9364 | 24.0022 | -77.4047 | 9.654 | 933.2009 | 1.0552 | 5.8077 | 2.0561 | 7.0694 | 2.7331 | 7.0934 | 0.82153 | 5.6558 | -107.4047 | 5.6558 | -47.4047
HØN | 150 | S2 | 2-phase | Min | 2039 | 933.2009 | 9.7961 | 10.9364 | 24.0022 | -77.4047 | 9.654 | 933.2009 | 1.0552 | 5.8077 | 2.0561 | 7.0694 | 2.7331 | 7.0934 | 0.82153 | 5.6558 | -107.4047 | 5.6558 | -47.4047
IDU | 150 | N | 2-phase | Min | 2039 | 1463.178 | 15.3594 | 20.8749 | 39.8807 | -73.2759 | 15.0915 | 1463.178 | 0.53362 | 1.4076 | 1.5989 | 4.3917 | 1.6646 | 4.4462 | 0.32051 | 8.8677 | -103.2759 | 8.8677 | -43.2759
IDU | 150 | N1 | 2-phase | Min | 2039 | 1463.178 | 15.3594 | 20.8749 | 39.8807 | -73.2759 | 15.0915 | 1463.178 | 0.53362 | 1.4076 | 1.5989 | 4.3917 | 1.6646 | 4.4462 | 0.32051 | 8.8677 | -103.2759 | 8.8677 | -43.2759
IDU | 150 | S | 2-phase | Min | 2039 | 1463.178 | 15.3594 | 20.8749 | 39.8807 | -73.2759 | 15.0915 | 1463.178 | 0.53362 | 1.4076 | 1.5989 | 4.3917 | 1.6646 | 4.4462 | 0.32051 | 8.8677 | -103.2759 | 8.8677 | -43.2759
IDU | 150 | S1 | 2-phase | Min | 2039 | 1463.178 | 15.3594 | 20.8749 | 39.8807 | -73.2759 | 15.0915 | 1463.178 | 0.53362 | 1.4076 | 1.5989 | 4.3917 | 1.6646 | 4.4462 | 0.32051 | 8.8677 | -103.2759 | 8.8677 | -43.2759
KAE | 150 | N | 2-phase | Min | 2039 | 845.5339 | 8.8758 | 21.898 | 23.432 | -77.5716 | 8.7525 | 845.5339 | 1.1496 | 3.6369 | 1.8384 | 7.9869 | 1.8763 | 8.0297 | 0.45536 | 5.1244 | -107.5716 | 5.1244 | -47.5716
KAE | 150 | S | 2-phase | Min | 2039 | 845.5339 | 8.8758 | 21.898 | 23.432 | -77.5716 | 8.7525 | 845.5339 | 1.1496 | 3.6369 | 1.8384 | 7.9869 | 1.8763 | 8.0297 | 0.45536 | 5.1244 | -107.5716 | 5.1244 | -47.5716
KAG | 150 | S1 | 2-phase | Min | 2039 | 1080.4275 | 11.3415 | 12.3897 | 28.0006 | -75.884 | 11.174 | 1080.4275 | 2.1582 | 4.0165 | 2.1722 | 5.9643 | 2.4549 | 6.0027 | 0.67342 | 6.548 | -105.884 | 6.548 | -45.884
KAS | 150 | SA | 2-phase | Min | 2039 | 1837.3896 | 19.2876 | 28.2751 | 50.8312 | -71.0061 | 18.837 | 1837.3896 | 0.32423 | 2.9256 | 0.78246 | 3.6579 | 0.79462 | 3.6565 | 0.79981 | 11.1357 | -101.0061 | 11.1357 | -41.0061
KAS | 150 | SB | 2-phase | Min | 2039 | 1837.3896 | 19.2876 | 28.2751 | 50.8312 | -71.0061 | 18.837 | 1837.3896 | 0.32423 | 2.9256 | 0.78246 | 3.6579 | 0.79462 | 3.6565 | 0.79981 | 11.1357 | -101.0061 | 11.1357 | -41.0061
KAS | 150 | SC | 2-phase | Min | 2039 | 1837.3896 | 19.2876 | 28.2751 | 50.8312 | -71.0061 | 18.837 | 1837.3896 | 0.32423 | 2.9256 | 0.78246 | 3.6579 | 0.79462 | 3.6565 | 0.79981 | 11.1357 | -101.0061 | 11.1357 | -41.0061
KBB | 150 | SFIK | 2-phase | Min | 2039 | 860.2956 | 9.0308 | 7.5703 | 20.9337 | -75.7606 | 8.9071 | 860.2956 | 4.5618 | 5.8047 | 2.8112 | 7.458 | 3.0943 | 7.4944 | 0.77832 | 5.2139 | -105.7606 | 5.2139 | -45.7606
KIN | 150 | S1 | 2-phase | Min | 2039 | 1047.6438 | 10.9974 | 22.6439 | 27.5905 | -75.0061 | 10.7822 | 1047.6438 | 1.3767 | 1.2959 | 1.7892 | 6.2032 | 1.8714 | 6.2497 | 0.20892 | 6.3494 | -105.0061 | 6.3494 | -45.0061
KIN | 150 | S2 | 2-phase | Min | 2039 | 1047.6438 | 10.9974 | 22.6439 | 27.5905 | -75.0061 | 10.7822 | 1047.6438 | 1.3767 | 1.2959 | 1.7892 | 6.2032 | 1.8714 | 6.2497 | 0.20892 | 6.3494 | -105.0061 | 6.3494 | -45.0061
KLF | 150 | WA1 | 2-phase | Min | 2039 | 934.2159 | 9.8067 | 11.0065 | 23.774 | -76.4576 | 9.6704 | 934.2159 | 1.6526 | 2.7899 | 2.6093 | 7.004 | 2.8703 | 7.0376 | 0.39833 | 5.6619 | -106.4576 | 5.6619 | -46.4576
KLF | 150 | WA2 | 2-phase | Min | 2039 | 934.2159 | 9.8067 | 11.0065 | 23.774 | -76.4576 | 9.6704 | 934.2159 | 1.6526 | 2.7899 | 2.6093 | 7.004 | 2.8703 | 7.0376 | 0.39833 | 5.6619 | -106.4576 | 5.6619 | -46.4576
KNA | 150 | S1 | 2-phase | Min | 2039 | 1209.6687 | 12.6982 | 13.0054 | 31.6117 | -74.4332 | 12.481 | 1209.6687 | 2.4285 | 4.1992 | 1.5514 | 5.4074 | 1.8889 | 5.4411 | 0.77656 | 7.3313 | -104.4332 | 7.3313 | -44.4332
KNA | 150 | S2 | 2-phase | Min | 2039 | 1209.6687 | 12.6982 | 13.0054 | 31.6117 | -74.4332 | 12.481 | 1209.6687 | 2.4285 | 4.1992 | 1.5514 | 5.4074 | 1.8889 | 5.4411 | 0.77656 | 7.3313 | -104.4332 | 7.3313 | -44.4332
LAG | 150 | S1 | 2-phase | Min | 2039 | 1361.6616 | 14.2937 | 23.9586 | 36.6752 | -74.1257 | 14.0229 | 1361.6616 | 0.42558 | 2.6484 | 1.2253 | 4.7977 | 1.403 | 4.8566 | 0.55202 | 8.2525 | -104.1257 | 8.2525 | -44.1257
LAG | 150 | S2 | 2-phase | Min | 2039 | 1199.419 | 12.5906 | 26.206 | 32.8422 | -76.1308 | 12.3646 | 1199.419 | 0.92227 | 4.1084 | 1.4598 | 5.3092 | 1.5658 | 5.3556 | 0.77383 | 7.2692 | -106.1308 | 7.2692 | -46.1308
LKR | 150 | S2 | 2-phase | Min | 2039 | 945.8443 | 9.9288 | 14.5177 | 25.1661 | -77.5853 | 9.7864 | 945.8443 | 2.2901 | 3.9616 | 1.7657 | 6.968 | 1.8193 | 7.0217 | 0.56854 | 5.7324 | -107.5853 | 5.7324 | -47.5853
LKR | 150 | SØ | 2-phase | Min | 2039 | 945.8443 | 9.9288 | 14.5177 | 25.1661 | -77.5853 | 9.7864 | 945.8443 | 2.2901 | 3.9616 | 1.7657 | 6.968 | 1.8193 | 7.0217 | 0.56854 | 5.7324 | -107.5853 | 5.7324 | -47.5853
LOL | 150 | S1- | 2-phase | Min | 2039 | 1000.7383 | 10.505 | 11.0709 | 25.7483 | -76.17 | 10.3552 | 1000.7383 | 2.8209 | 3.9554 | 2.2858 | 6.5656 | 2.6994 | 6.5705 | 0.60244 | 6.0651 | -106.17 | 6.0651 | -46.17
LOL | 150 | S2- | 2-phase | Min | 2039 | 1000.7383 | 10.505 | 11.0709 | 25.7483 | -76.17 | 10.3552 | 1000.7383 | 2.8209 | 3.9554 | 2.2858 | 6.5656 | 2.6994 | 6.5705 | 0.60244 | 6.0651 | -106.17 | 6.0651 | -46.17
LYK | 150 | NORD | 2-phase | Min | 2039 | 909.4008 | 9.5462 | 23.3729 | 25.2966 | -76.9921 | 9.4101 | 909.4008 | 1.0171 | 3.4581 | 1.7787 | 7.3927 | 1.8165 | 7.4353 | 0.46777 | 5.5115 | -106.9921 | 5.5115 | -46.9921
LYK | 150 | SYD | 2-phase | Min | 2039 | 909.4008 | 9.5462 | 23.3729 | 25.2966 | -76.9921 | 9.4101 | 909.4008 | 1.0171 | 3.4581 | 1.7787 | 7.3927 | 1.8165 | 7.4353 | 0.46777 | 5.5115 | -106.9921 | 5.5115 | -46.9921
MAG | 150 | NORD | 2-phase | Min | 2039 | 740.2743 | 7.7709 | 8.1101 | 18.5589 | -72.6619 | 7.6538 | 740.2743 | 2.0157 | 9.5309 | 1.7335 | 9.2127 | 2.4899 | 9.1576 | 1.0345 | 4.4865 | -102.6619 | 4.4865 | -42.6619
MAG | 150 | SYD | 2-phase | Min | 2039 | 740.2743 | 7.7709 | 8.1101 | 18.5589 | -72.6619 | 7.6538 | 740.2743 | 2.0157 | 9.5309 | 1.7335 | 9.2127 | 2.4899 | 9.1576 | 1.0345 | 4.4865 | -102.6619 | 4.4865 | -42.6619
MAL | 150 | S1 | 2-phase | Min | 2039 | 1183.4988 | 12.4235 | 15.4724 | 31.1326 | -75.223 | 12.2209 | 1183.4988 | 1.1558 | 4.8094 | 1.8073 | 5.4698 | 2.237 | 5.5163 | 0.87926 | 7.1727 | -105.223 | 7.1727 | -45.223
MAL | 150 | S2 | 2-phase | Min | 2039 | 1183.4988 | 12.4235 | 15.4724 | 31.1326 | -75.223 | 12.2209 | 1183.4988 | 1.1558 | 4.8094 | 1.8073 | 5.4698 | 2.237 | 5.5163 | 0.87926 | 7.1727 | -105.223 | 7.1727 | -45.223
MES | 150 | SK1 | 2-phase | Min | 2039 | 627.7473 | 6.5896 | 5.4229 | 14.477 | -75.6415 | 6.505 | 627.7473 | 0.41286 | 3.2445 | 4.0744 | 10.137 | 4.2859 | 10.2086 | 0.32006 | 3.8045 | -105.6415 | 3.8045 | -45.6415
MES | 150 | SK2 | 2-phase | Min | 2039 | 627.7473 | 6.5896 | 5.4229 | 14.477 | -75.6415 | 6.505 | 627.7473 | 0.41286 | 3.2445 | 4.0744 | 10.137 | 4.2859 | 10.2086 | 0.32006 | 3.8045 | -105.6415 | 3.8045 | -45.6415
MKS | 150 | S1 | 2-phase | Min | 2039 | 1170.5364 | 12.2874 | 12.378 | 30.4565 | -74.544 | 12.092 | 1170.5364 | 0.50719 | 3.7606 | 2.0083 | 5.5216 | 2.4627 | 5.5626 | 0.68108 | 7.0942 | -104.544 | 7.0942 | -44.544
MKS | 150 | S2 | 2-phase | Min | 2039 | 1170.5364 | 12.2874 | 12.378 | 30.4565 | -74.544 | 12.092 | 1170.5364 | 0.50719 | 3.7606 | 2.0083 | 5.5216 | 2.4627 | 5.5626 | 0.68108 | 7.0942 | -104.544 | 7.0942 | -44.544
MLP | 150 | S1 | 2-phase | Min | 2039 | 1080.1861 | 11.339 | 11.4124 | 27.9646 | -75.5273 | 11.1656 | 1080.1861 | 1.0398 | 5.0773 | 2.0527 | 6.0345 | 2.628 | 6.07 | 0.84137 | 6.5466 | -105.5273 | 6.5466 | -45.5273
MLP | 150 | S2 | 2-phase | Min | 2039 | 1080.1861 | 11.339 | 11.4124 | 27.9646 | -75.5273 | 11.1656 | 1080.1861 | 1.0398 | 5.0773 | 2.0527 | 6.0345 | 2.628 | 6.07 | 0.84137 | 6.5466 | -105.5273 | 6.5466 | -45.5273
MLU | 150 | S1 | 2-phase | Min | 2039 | 930.9718 | 9.7727 | 10.7635 | 23.9861 | -77.5379 | 9.6348 | 930.9718 | 1.5815 | 5.374 | 2.2346 | 7.0878 | 2.8309 | 7.1026 | 0.75821 | 5.6423 | -107.5379 | 5.6423 | -47.5379
MOS | 150 | S1 | 2-phase | Min | 2039 | 1161.8805 | 12.1966 | 12.2129 | 29.6077 | -73.0709 | 12.0068 | 1161.8805 | 1.2973 | 2.3311 | 2.3262 | 5.5131 | 2.5907 | 5.5591 | 0.42282 | 7.0417 | -103.0709 | 7.0417 | -43.0709
MOS | 150 | S2 | 2-phase | Min | 2039 | 1161.8805 | 12.1966 | 12.2129 | 29.6077 | -73.0709 | 12.0068 | 1161.8805 | 1.2973 | 2.3311 | 2.3262 | 5.5131 | 2.5907 | 5.5591 | 0.42282 | 7.0417 | -103.0709 | 7.0417 | -43.0709
NOR | 150 | S1 | 2-phase | Min | 2039 | 704.5021 | 7.3954 | 8.834 | 17.7153 | -79.2559 | 7.3027 | 704.5021 | 2.3905 | 3.112 | 3.1692 | 9.3669 | 3.3211 | 9.3999 | 0.33223 | 4.2697 | -109.2559 | 4.2697 | -49.2559
NSP | 150 | SA | 2-phase | Min | 2039 | 718.5421 | 7.5427 | 7.2547 | 17.4654 | -77.0213 | 7.4464 | 718.5421 | 1.8631 | 4.4718 | 3.3694 | 9.0119 | 3.6689 | 9.0089 | 0.49621 | 4.3548 | -107.0213 | 4.3548 | -47.0213
NSP | 150 | SB | 2-phase | Min | 2039 | 718.5421 | 7.5427 | 7.2547 | 17.4654 | -77.0213 | 7.4464 | 718.5421 | 1.8631 | 4.4718 | 3.3694 | 9.0119 | 3.6689 | 9.0089 | 0.49621 | 4.3548 | -107.0213 | 4.3548 | -47.0213
NVV | 150 | S1 | 2-phase | Min | 2039 | 1320.2551 | 13.8591 | 16.4338 | 35.0949 | -72.7098 | 13.6315 | 1320.2551 | 0.73246 | 2.6377 | 2.0577 | 4.7687 | 2.2458 | 4.7926 | 0.55312 | 8.0015 | -102.7098 | 8.0015 | -42.7098
NVV | 150 | S2 | 2-phase | Min | 2039 | 1320.2551 | 13.8591 | 16.4338 | 35.0949 | -72.7098 | 13.6315 | 1320.2551 | 0.73246 | 2.6377 | 2.0577 | 4.7687 | 2.2458 | 4.7926 | 0.55312 | 8.0015 | -102.7098 | 8.0015 | -42.7098
OSØ | 150 | S1 | 2-phase | Min | 2039 | 1203.7769 | 12.6364 | 17.9147 | 31.4853 | -71.7912 | 12.342 | 1203.7769 | 0.80877 | 2.0933 | 1.8812 | 5.3126 | 1.9893 | 5.3657 | 0.39403 | 7.2956 | -101.7912 | 7.2956 | -41.7912
OSØ | 150 | S2 | 2-phase | Min | 2039 | 1203.7769 | 12.6364 | 17.9147 | 31.4853 | -71.7912 | 12.342 | 1203.7769 | 0.80877 | 2.0933 | 1.8812 | 5.3126 | 1.9893 | 5.3657 | 0.39403 | 7.2956 | -101.7912 | 7.2956 | -41.7912
OVE | 150 | S1--$ | 2-phase | Min | 2039 | 1087.9132 | 11.4201 | 20.6459 | 28.517 | -73.6289 | 11.1763 | 1087.9132 | 1.2463 | 1.6149 | 1.7869 | 6.0859 | 2.0112 | 6.1417 | 0.26536 | 6.5934 | -103.6289 | 6.5934 | -43.6289
OVE | 150 | S2--$ | 2-phase | Min | 2039 | 1087.9132 | 11.4201 | 20.6459 | 28.517 | -73.6289 | 11.1763 | 1087.9132 | 1.2463 | 1.6149 | 1.7869 | 6.0859 | 2.0112 | 6.1417 | 0.26536 | 6.5934 | -103.6289 | 6.5934 | -43.6289
RAM | 150 | S1 | 2-phase | Min | 2039 | 744.7163 | 7.8175 | 6.4197 | 17.7943 | -75.306 | 7.7131 | 744.7163 | 4.4921 | 4.3901 | 3.01 | 8.7449 | 3.0766 | 8.7976 | 0.50202 | 4.5134 | -105.306 | 4.5134 | -45.306
RIB | 150 | S1 | 2-phase | Min | 2039 | 673.6104 | 7.0711 | 17.1319 | 18.3485 | -78.6633 | 6.9793 | 673.6104 | 2.4782 | 4.8966 | 2.1933 | 10.1343 | 2.2321 | 10.1773 | 0.48317 | 4.0825 | -108.6633 | 4.0825 | -48.6633
RIB | 150 | S2 | 2-phase | Min | 2039 | 792.7316 | 8.3215 | 12.4548 | 20.8166 | -75.1534 | 8.1975 | 792.7316 | 2.469 | 4.7841 | 1.4249 | 8.358 | 1.5722 | 8.3686 | 0.57239 | 4.8044 | -105.1534 | 4.8044 | -45.1534
RSL | 150 | S1 | 2-phase | Min | 2039 | 701.939 | 7.3684 | 8.8643 | 17.739 | -79.3011 | 7.2765 | 701.939 | 2.1545 | 2.7802 | 3.1569 | 9.334 | 3.2855 | 9.3646 | 0.29786 | 4.2542 | -109.3011 | 4.2542 | -49.3011
RSL | 150 | S2 | 2-phase | Min | 2039 | 701.939 | 7.3684 | 8.8643 | 17.739 | -79.3011 | 7.2765 | 701.939 | 2.1545 | 2.7802 | 3.1569 | 9.334 | 3.2855 | 9.3646 | 0.29786 | 4.2542 | -109.3011 | 4.2542 | -49.3011
RYT | 150 | S1 | 2-phase | Min | 2039 | 1121.8217 | 11.7761 | 15.6936 | 29.9366 | -75.3718 | 11.573 | 1121.8217 | 1.0116 | 3.3652 | 1.8185 | 5.6079 | 1.9786 | 5.6266 | 0.60007 | 6.7989 | -105.3718 | 6.7989 | -45.3718
RYT | 150 | S2 | 2-phase | Min | 2039 | 1121.8217 | 11.7761 | 15.6936 | 29.9366 | -75.3718 | 11.573 | 1121.8217 | 1.0116 | 3.3652 | 1.8185 | 5.6079 | 1.9786 | 5.6266 | 0.60007 | 6.7989 | -105.3718 | 6.7989 | -45.3718
SBA | 150 | S1 | 2-phase | Min | 2039 | 410.2867 | 4.3069 | 6.0522 | 9.457 | -77.7654 | 4.259 | 410.2867 | 2.091 | 12.1833 | 6.4724 | 14.9434 | 6.7169 | 15.0491 | 0.8153 | 2.4866 | -107.7654 | 2.4866 | -47.7654
SBA | 150 | S2 | 2-phase | Min | 2039 | 410.2867 | 4.3069 | 6.0522 | 9.457 | -77.7654 | 4.259 | 410.2867 | 2.091 | 12.1833 | 6.4724 | 14.9434 | 6.7169 | 15.0491 | 0.8153 | 2.4866 | -107.7654 | 2.4866 | -47.7654
SFE | 150 | SEK1 | 2-phase | Min | 2039 | 1131.4979 | 11.8776 | 16.114 | 30.4245 | -76.3367 | 11.6935 | 1131.4979 | 2.5032 | 3.8459 | 1.5898 | 5.8297 | 1.645 | 5.8848 | 0.65971 | 6.8576 | -106.3367 | 6.8576 | -46.3367
SFE | 150 | SEK2 | 2-phase | Min | 2039 | 1131.4979 | 11.8776 | 16.114 | 30.4245 | -76.3367 | 11.6935 | 1131.4979 | 2.5032 | 3.8459 | 1.5898 | 5.8297 | 1.645 | 5.8848 | 0.65971 | 6.8576 | -106.3367 | 6.8576 | -46.3367
SHE | 150 | SV1 | 2-phase | Min | 2039 | 1427.7852 | 14.9879 | 19.3962 | 38.6711 | -71.9994 | 14.6852 | 1427.7852 | 0.71499 | 3.148 | 0.99993 | 4.7317 | 1.0243 | 4.7359 | 0.66529 | 8.6532 | -101.9994 | 8.6532 | -41.9994
SHE | 150 | SV2 | 2-phase | Min | 2039 | 1427.7852 | 14.9879 | 19.3962 | 38.6711 | -71.9994 | 14.6852 | 1427.7852 | 0.71499 | 3.148 | 0.99993 | 4.7317 | 1.0243 | 4.7359 | 0.66529 | 8.6532 | -101.9994 | 8.6532 | -41.9994
SHE | 150 | SØ1 | 2-phase | Min | 2039 | 1427.7852 | 14.9879 | 19.3962 | 38.6711 | -71.9994 | 14.6852 | 1427.7852 | 0.71499 | 3.148 | 0.99993 | 4.7317 | 1.0243 | 4.7359 | 0.66529 | 8.6532 | -101.9994 | 8.6532 | -41.9994
SHE | 150 | SØ2 | 2-phase | Min | 2039 | 1427.7852 | 14.9879 | 19.3962 | 38.6711 | -71.9994 | 14.6852 | 1427.7852 | 0.71499 | 3.148 | 0.99993 | 4.7317 | 1.0243 | 4.7359 | 0.66529 | 8.6532 | -101.9994 | 8.6532 | -41.9994
SIN | 150 | WA1 | 2-phase | Min | 2039 | 675.9509 | 7.0956 | 8.5832 | 17.0146 | -79.6673 | 7.008 | 675.9509 | 2.1118 | 2.7356 | 3.1979 | 9.7002 | 3.3081 | 9.7342 | 0.28202 | 4.0967 | -109.6673 | 4.0967 | -49.6673
SIN | 150 | WA2 | 2-phase | Min | 2039 | 675.9509 | 7.0956 | 8.5832 | 17.0146 | -79.6673 | 7.008 | 675.9509 | 2.1118 | 2.7356 | 3.1979 | 9.7002 | 3.3081 | 9.7342 | 0.28202 | 4.0967 | -109.6673 | 4.0967 | -49.6673
SKA | 150 | SFIK | 2-phase | Min | 2039 | 907.707 | 9.5285 | 8.2417 | 22.4773 | -75.3544 | 9.3959 | 907.707 | 1.3755 | 3.9886 | 2.7548 | 7.0983 | 3.0393 | 7.1032 | 0.56191 | 5.5013 | -105.3544 | 5.5013 | -45.3544
STR | 150 | SV | 2-phase | Min | 2039 | 1150.2128 | 12.0741 | 16.8295 | 30.9144 | -76.144 | 11.8893 | 1150.2128 | 1.1881 | 1.9191 | 1.8296 | 5.6755 | 1.8964 | 5.7281 | 0.33814 | 6.971 | -106.144 | 6.971 | -46.144
STR | 150 | SØ | 2-phase | Min | 2039 | 1150.2128 | 12.0741 | 16.8295 | 30.9144 | -76.144 | 11.8893 | 1150.2128 | 1.1881 | 1.9191 | 1.8296 | 5.6755 | 1.8964 | 5.7281 | 0.33814 | 6.971 | -106.144 | 6.971 | -46.144
STSV | 150 | N | 2-phase | Min | 2039 | 1540.0472 | 16.1663 | 24.252 | 42.439 | -73.5281 | 15.8724 | 1540.0472 | 1.6513 | 3.5671 | 1.2826 | 4.2247 | 1.3318 | 4.2799 | 0.84433 | 9.3336 | -103.5281 | 9.3336 | -43.5281
STSV | 150 | N1 | 2-phase | Min | 2039 | 1540.0472 | 16.1663 | 24.252 | 42.439 | -73.5281 | 15.8724 | 1540.0472 | 1.6513 | 3.5671 | 1.2826 | 4.2247 | 1.3318 | 4.2799 | 0.84433 | 9.3336 | -103.5281 | 9.3336 | -43.5281
STSV | 150 | S | 2-phase | Min | 2039 | 1540.0472 | 16.1663 | 24.252 | 42.439 | -73.5281 | 15.8724 | 1540.0472 | 1.6513 | 3.5671 | 1.2826 | 4.2247 | 1.3318 | 4.2799 | 0.84433 | 9.3336 | -103.5281 | 9.3336 | -43.5281
STSV | 150 | S1 | 2-phase | Min | 2039 | 1540.0472 | 16.1663 | 24.252 | 42.439 | -73.5281 | 15.8724 | 1540.0472 | 1.6513 | 3.5671 | 1.2826 | 4.2247 | 1.3318 | 4.2799 | 0.84433 | 9.3336 | -103.5281 | 9.3336 | -43.5281
SVB | 150 | S1 | 2-phase | Min | 2039 | 562.0833 | 5.9003 | 9.2718 | 14.156 | -76.9884 | 5.8096 | 562.0833 | 0.35872 | 3.7699 | 3.2645 | 11.8005 | 3.5649 | 11.832 | 0.31947 | 3.4066 | -106.9884 | 3.4066 | -46.9884
SVB | 150 | S2 | 2-phase | Min | 2039 | 562.0833 | 5.9003 | 9.2718 | 14.156 | -76.9884 | 5.8096 | 562.0833 | 0.35872 | 3.7699 | 3.2645 | 11.8005 | 3.5649 | 11.832 | 0.31947 | 3.4066 | -106.9884 | 3.4066 | -46.9884
SVG | 150 | WA1 | 2-phase | Min | 2039 | 509.4707 | 5.3481 | 13.3573 | 13.5464 | -81.4127 | 5.2839 | 509.4707 | 6.2274 | 6.0035 | 2.1468 | 13.2942 | 2.1964 | 13.3498 | 0.45159 | 3.0877 | -111.4127 | 3.0877 | -51.4127
SVG | 150 | WA2 | 2-phase | Min | 2039 | 509.4707 | 5.3481 | 13.3573 | 13.5464 | -81.4127 | 5.2839 | 509.4707 | 6.2274 | 6.0035 | 2.1468 | 13.2942 | 2.1964 | 13.3498 | 0.45159 | 3.0877 | -111.4127 | 3.0877 | -51.4127
SVS | 150 | S1 | 2-phase | Min | 2039 | 993.9338 | 10.4336 | 16.1208 | 26.5031 | -77.057 | 10.2631 | 993.9338 | 1.554 | 6.2094 | 1.6833 | 6.4705 | 1.9654 | 6.4936 | 0.95965 | 6.0238 | -107.057 | 6.0238 | -47.057
SVS | 150 | S2 | 2-phase | Min | 2039 | 993.9338 | 10.4336 | 16.1208 | 26.5031 | -77.057 | 10.2631 | 993.9338 | 1.554 | 6.2094 | 1.6833 | 6.4705 | 1.9654 | 6.4936 | 0.95965 | 6.0238 | -107.057 | 6.0238 | -47.057
SØN | 150 | VEST | 2-phase | Min | 2039 | 682.1918 | 7.1612 | 7.9689 | 16.9327 | -73.5217 | 7.0488 | 682.1918 | 1.9861 | 5.2521 | 2.3779 | 10.1686 | 3.0069 | 10.091 | 0.5165 | 4.1345 | -103.5217 | 4.1345 | -43.5217
SØN | 150 | ØST | 2-phase | Min | 2039 | 682.1918 | 7.1612 | 7.9689 | 16.9327 | -73.5217 | 7.0488 | 682.1918 | 1.9861 | 5.2521 | 2.3779 | 10.1686 | 3.0069 | 10.091 | 0.5165 | 4.1345 | -103.5217 | 4.1345 | -43.5217
TAN | 150 | SK1 | 2-phase | Min | 2039 | 1298.0414 | 13.6259 | 12.6782 | 33.6909 | -72.9464 | 13.4022 | 1298.0414 | 1.5783 | 2.6313 | 2.0341 | 4.9098 | 2.2552 | 4.9607 | 0.53593 | 7.8669 | -102.9464 | 7.8669 | -42.9464
TAN | 150 | SK2 | 2-phase | Min | 2039 | 1298.0414 | 13.6259 | 12.6782 | 33.6909 | -72.9464 | 13.4022 | 1298.0414 | 1.5783 | 2.6313 | 2.0341 | 4.9098 | 2.2552 | 4.9607 | 0.53593 | 7.8669 | -102.9464 | 7.8669 | -42.9464
THY | 150 | S1 | 2-phase | Min | 2039 | 1178.5227 | 12.3713 | 17.3576 | 31.4983 | -75.7577 | 12.1698 | 1178.5227 | 1.5529 | 1.7846 | 1.5727 | 5.5867 | 1.6917 | 5.6391 | 0.31943 | 7.1426 | -105.7577 | 7.1426 | -45.7577
THY | 150 | S2 | 2-phase | Min | 2039 | 1178.5227 | 12.3713 | 17.3576 | 31.4983 | -75.7577 | 12.1698 | 1178.5227 | 1.5529 | 1.7846 | 1.5727 | 5.5867 | 1.6917 | 5.6391 | 0.31943 | 7.1426 | -105.7577 | 7.1426 | -45.7577
THØ | 150 | S1 | 2-phase | Min | 2039 | 1015.2992 | 10.6579 | 9.6287 | 25.7092 | -75.7245 | 10.5037 | 1015.2992 | 2.2824 | 4.4372 | 2.3376 | 6.3383 | 2.6309 | 6.3755 | 0.70006 | 6.1533 | -105.7245 | 6.1533 | -45.7245
TJE | 150 | S1 | 2-phase | Min | 2039 | 1554.6575 | 16.3197 | 19.1174 | 41.3637 | -70.6299 | 16.0227 | 1554.6575 | 1.2763 | 2.4272 | 1.8431 | 4.0078 | 1.9792 | 4.0673 | 0.60563 | 9.4222 | -100.6299 | 9.4222 | -40.6299
TJE | 150 | S11 | 2-phase | Min | 2039 | 821.8392 | 8.6271 | 30.9358 | 23.2091 | -81.4096 | 8.5101 | 821.8392 | 0.10204 | 3.3434 | 1.4674 | 8.5152 | 1.5657 | 8.5836 | 0.39264 | 4.9808 | -111.4096 | 4.9808 | -51.4096
TJE | 150 | S12 | 2-phase | Min | 2039 | 821.8392 | 8.6271 | 30.9358 | 23.2091 | -81.4096 | 8.5101 | 821.8392 | 0.10204 | 3.3434 | 1.4674 | 8.5152 | 1.5657 | 8.5836 | 0.39264 | 4.9808 | -111.4096 | 4.9808 | -51.4096
TJE | 150 | S13 | 2-phase | Min | 2039 | 821.8392 | 8.6271 | 30.9358 | 23.2091 | -81.4096 | 8.5101 | 821.8392 | 0.10204 | 3.3434 | 1.4674 | 8.5152 | 1.5657 | 8.5836 | 0.39264 | 4.9808 | -111.4096 | 4.9808 | -51.4096
TJE | 150 | S2 | 2-phase | Min | 2039 | 1554.6575 | 16.3197 | 19.1174 | 41.3637 | -70.6299 | 16.0227 | 1554.6575 | 1.2763 | 2.4272 | 1.8431 | 4.0078 | 1.9792 | 4.0673 | 0.60563 | 9.4222 | -100.6299 | 9.4222 | -40.6299
TJE | 150 | S3 | 2-phase | Min | 2039 | 1554.6575 | 16.3197 | 19.1174 | 41.3637 | -70.6299 | 16.0227 | 1554.6575 | 1.2763 | 2.4272 | 1.8431 | 4.0078 | 1.9792 | 4.0673 | 0.60563 | 9.4222 | -100.6299 | 9.4222 | -40.6299
TRI | 150 | S1 | 2-phase | Min | 2039 | 1447.7787 | 15.1977 | 14.9931 | 38.2488 | -71.5427 | 14.9243 | 1447.7787 | 0.30316 | 1.8287 | 1.9008 | 4.3104 | 2.1167 | 4.3568 | 0.42425 | 8.7744 | -101.5427 | 8.7744 | -41.5427
TRI | 150 | S2 | 2-phase | Min | 2039 | 1447.7787 | 15.1977 | 14.9931 | 38.2488 | -71.5427 | 14.9243 | 1447.7787 | 0.30316 | 1.8287 | 1.9008 | 4.3104 | 2.1167 | 4.3568 | 0.42425 | 8.7744 | -101.5427 | 8.7744 | -41.5427
TUP | 150 | WA1 | 2-phase | Min | 2039 | 1049.3019 | 11.0148 | 17.4734 | 28.131 | -76.5253 | 10.8308 | 1049.3019 | 0.78653 | 4.2186 | 1.7502 | 6.0566 | 1.9016 | 6.0824 | 0.69652 | 6.3594 | -106.5253 | 6.3594 | -46.5253
TUP | 150 | WA2 | 2-phase | Min | 2039 | 1049.3019 | 11.0148 | 17.4734 | 28.131 | -76.5253 | 10.8308 | 1049.3019 | 0.78653 | 4.2186 | 1.7502 | 6.0566 | 1.9016 | 6.0824 | 0.69652 | 6.3594 | -106.5253 | 6.3594 | -46.5253
VHA | 150 | S1- | 2-phase | Min | 2039 | 1187.7836 | 12.4685 | 16.273 | 31.22 | -74.2781 | 12.2752 | 1187.7836 | 1.6155 | 2.835 | 2.1475 | 5.3473 | 2.3232 | 5.3664 | 0.53019 | 7.1987 | -104.2781 | 7.1987 | -44.2781
VHA | 150 | S2- | 2-phase | Min | 2039 | 1187.7836 | 12.4685 | 16.273 | 31.22 | -74.2781 | 12.2752 | 1187.7836 | 1.6155 | 2.835 | 2.1475 | 5.3473 | 2.3232 | 5.3664 | 0.53019 | 7.1987 | -104.2781 | 7.1987 | -44.2781
VID | 150 | N | 2-phase | Min | 2039 | 906.5349 | 9.5161 | 12.8767 | 23.8866 | -77.7278 | 9.3823 | 906.5349 | 2.2303 | 3.779 | 1.916 | 7.2287 | 1.9741 | 7.2812 | 0.52277 | 5.4942 | -107.7278 | 5.4942 | -47.7278
VID | 150 | S | 2-phase | Min | 2039 | 906.5349 | 9.5161 | 12.8767 | 23.8866 | -77.7278 | 9.3823 | 906.5349 | 2.2303 | 3.779 | 1.916 | 7.2287 | 1.9741 | 7.2812 | 0.52277 | 5.4942 | -107.7278 | 5.4942 | -47.7278
VIL | 150 | S1 | 2-phase | Min | 2039 | 840.736 | 8.8254 | 11.5739 | 21.5831 | -78.3827 | 8.7083 | 840.736 | 2.0649 | 3.3826 | 2.6469 | 7.8732 | 2.894 | 7.9103 | 0.42964 | 5.0954 | -108.3827 | 5.0954 | -48.3827
VIL | 150 | S2 | 2-phase | Min | 2039 | 840.736 | 8.8254 | 11.5739 | 21.5831 | -78.3827 | 8.7083 | 840.736 | 2.0649 | 3.3826 | 2.6469 | 7.8732 | 2.894 | 7.9103 | 0.42964 | 5.0954 | -108.3827 | 5.0954 | -48.3827
VKE | 150 | S1 | 2-phase | Min | 2039 | 804.3738 | 8.4437 | 19.574 | 22.128 | -77.8115 | 8.3283 | 804.3738 | 1.5307 | 6.0032 | 1.9024 | 8.3866 | 1.903 | 8.4419 | 0.71581 | 4.875 | -107.8115 | 4.875 | -47.8115
ÅBØ | 150 | S1 | 2-phase | Min | 2039 | 1296.8583 | 13.6135 | 14.9617 | 34.2904 | -72.9326 | 13.3921 | 1296.8583 | 0.93997 | 2.4391 | 2.0844 | 4.8575 | 2.2635 | 4.8795 | 0.50212 | 7.8597 | -102.9326 | 7.8597 | -42.9326
ÅBØ | 150 | S2 | 2-phase | Min | 2039 | 1296.8583 | 13.6135 | 14.9617 | 34.2904 | -72.9326 | 13.3921 | 1296.8583 | 0.93997 | 2.4391 | 2.0844 | 4.8575 | 2.2635 | 4.8795 | 0.50212 | 7.8597 | -102.9326 | 7.8597 | -42.9326
ÅSP | 150 | S1 | 2-phase | Min | 2039 | 596.146 | 6.2579 | 4.7226 | 13.4094 | -74.9895 | 6.1781 | 596.146 | 3.2258 | 5.0761 | 4.2853 | 10.7523 | 4.7491 | 10.7625 | 0.47209 | 3.613 | -104.9895 | 3.613 | -44.9895
ÅSP | 150 | S2 | 2-phase | Min | 2039 | 596.146 | 6.2579 | 4.7226 | 13.4094 | -74.9895 | 6.1781 | 596.146 | 3.2258 | 5.0761 | 4.2853 | 10.7523 | 4.7491 | 10.7625 | 0.47209 | 3.613 | -104.9895 | 3.613 | -44.9895
AHA | 220 | S1 | 2-phase | Min | 2039 | 431.7642 | 3.2234 | 9.69 | 7.9081 | -82.9121 | 3.186 | 431.7642 | 2.6621 | 10.7349 | 6.1294 | 32.2075 | 6.3984 | 32.321 | 0.3333 | 1.8611 | -112.9121 | 1.8611 | -52.9121
EDR | 220 | S1 | 2-phase | Min | 2039 | 687.4773 | 5.1325 | 49.4994 | 14.0622 | -81.037 | 5.0651 | 687.4773 | 3.0313 | 10.7842 | 2.0198 | 20.1653 | 2.0818 | 20.2556 | 0.53479 | 2.9633 | -111.037 | 2.9633 | -51.037
HR3 | 220 | S1 | 2-phase | Min | 2039 | 403.7327 | 3.0142 | 11.6931 | 7.5603 | -79.0244 | 2.9783 | 403.7327 | 2.2842 | 9.5876 | 4.9008 | 34.9747 | 4.9616 | 35.0688 | 0.27413 | 1.7402 | -109.0244 | 1.7402 | -49.0244
IDU | 220 | WA1 | 2-phase | Min | 2039 | 1365.7827 | 10.1966 | 22.3431 | 26.8974 | -75.47 | 10.0219 | 1365.7827 | 1.5669 | 5.0958 | 2.5953 | 10.094 | 2.7408 | 10.2208 | 0.50484 | 5.887 | -105.47 | 5.887 | -45.47
IDU | 220 | WA2 | 2-phase | Min | 2039 | 1365.7827 | 10.1966 | 22.3431 | 26.8974 | -75.47 | 10.0219 | 1365.7827 | 1.5669 | 5.0958 | 2.5953 | 10.094 | 2.7408 | 10.2208 | 0.50484 | 5.887 | -105.47 | 5.887 | -45.47
IDU | 220 | WA3 | 2-phase | Min | 2039 | 1365.7827 | 10.1966 | 22.3431 | 26.8974 | -75.47 | 10.0219 | 1365.7827 | 1.5669 | 5.0958 | 2.5953 | 10.094 | 2.7408 | 10.2208 | 0.50484 | 5.887 | -105.47 | 5.887 | -45.47
IDU | 220 | WA4 | 2-phase | Min | 2039 | 1365.7827 | 10.1966 | 22.3431 | 26.8974 | -75.47 | 10.0219 | 1365.7827 | 1.5669 | 5.0958 | 2.5953 | 10.094 | 2.7408 | 10.2208 | 0.50484 | 5.887 | -105.47 | 5.887 | -45.47
TRI | 220 | S1 | 2-phase | Min | 2039 | 890.0025 | 6.6445 | 22.033 | 17.5651 | -81.5933 | 6.5512 | 890.0025 | 3.8824 | 12.5843 | 3.1301 | 15.2049 | 3.4184 | 15.2754 | 0.82765 | 3.8362 | -111.5933 | 3.8362 | -51.5933
VMA | 220 | WA1 | 2-phase | Min | 2039 | 1099.1981 | 8.2063 | 18.8371 | 21.4206 | -77.2534 | 8.0792 | 1099.1981 | 1.6976 | 4.7903 | 2.882 | 12.7412 | 3.0252 | 12.8708 | 0.37597 | 4.7379 | -107.2534 | 4.7379 | -47.2534
VMA | 220 | WA2 | 2-phase | Min | 2039 | 1099.1981 | 8.2063 | 18.8371 | 21.4206 | -77.2534 | 8.0792 | 1099.1981 | 1.6976 | 4.7903 | 2.882 | 12.7412 | 3.0252 | 12.8708 | 0.37597 | 4.7379 | -107.2534 | 4.7379 | -47.2534
VMA | 220 | WA3 | 2-phase | Min | 2039 | 1099.1981 | 8.2063 | 18.8371 | 21.4206 | -77.2534 | 8.0792 | 1099.1981 | 1.6976 | 4.7903 | 2.882 | 12.7412 | 3.0252 | 12.8708 | 0.37597 | 4.7379 | -107.2534 | 4.7379 | -47.2534
VMA | 220 | WA4 | 2-phase | Min | 2039 | 1099.1981 | 8.2063 | 18.8371 | 21.4206 | -77.2534 | 8.0792 | 1099.1981 | 1.6976 | 4.7903 | 2.882 | 12.7412 | 3.0252 | 12.8708 | 0.37597 | 4.7379 | -107.2534 | 4.7379 | -47.2534
ASR | 400 | S1 | 2-phase | Min | 2039 | 2947.1328 | 12.7615 | 16.7166 | 32.7507 | -62.6352 | 12.3881 | 2947.1328 | 3.2769 | 12.9055 | 6.5294 | 13.5582 | 6.7746 | 13.9477 | 0.95186 | 7.3678 | -92.6352 | 7.3678 | -32.6352
ASR | 400 | S2 | 2-phase | Min | 2039 | 2947.1328 | 12.7615 | 16.7166 | 32.7507 | -62.6352 | 12.3881 | 2947.1328 | 3.2769 | 12.9055 | 6.5294 | 13.5582 | 6.7746 | 13.9477 | 0.95186 | 7.3678 | -92.6352 | 7.3678 | -32.6352
EDR | 400 | S1 | 2-phase | Min | 2039 | 3036.7184 | 13.1494 | 17.1753 | 33.7396 | -62.7881 | 12.7679 | 3036.7184 | 1.8822 | 9.6579 | 5.9423 | 13.3957 | 6.1181 | 13.6713 | 0.72097 | 7.5918 | -92.7881 | 7.5918 | -32.7881
EDR | 400 | S2 | 2-phase | Min | 2039 | 3036.7184 | 13.1494 | 17.1753 | 33.7396 | -62.7881 | 12.7679 | 3036.7184 | 1.8822 | 9.6579 | 5.9423 | 13.3957 | 6.1181 | 13.6713 | 0.72097 | 7.5918 | -92.7881 | 7.5918 | -32.7881
FER | 400 | S1 | 2-phase | Min | 2039 | 1953.9185 | 8.4607 | 14.1996 | 21.4369 | -67.5836 | 8.2788 | 1953.9185 | 0.80278 | 6.8689 | 9.7646 | 21.1021 | 10.9312 | 21.3279 | 0.32551 | 4.8848 | -97.5836 | 4.8848 | -37.5836
FER | 400 | S2 | 2-phase | Min | 2039 | 1953.9185 | 8.4607 | 14.1996 | 21.4369 | -67.5836 | 8.2788 | 1953.9185 | 0.80278 | 6.8689 | 9.7646 | 21.1021 | 10.9312 | 21.3279 | 0.32551 | 4.8848 | -97.5836 | 4.8848 | -37.5836
FGD | 400 | S1 | 2-phase | Min | 2039 | 2032.9821 | 8.8031 | 17.3062 | 22.3129 | -68.0306 | 8.4764 | 2032.9821 | 1.0363 | 8.9387 | 7.1825 | 20.5831 | 7.7571 | 21.1451 | 0.43427 | 5.0825 | -98.0306 | 5.0825 | -38.0306
FGD | 400 | S2 | 2-phase | Min | 2039 | 2032.9821 | 8.8031 | 17.3062 | 22.3129 | -68.0306 | 8.4764 | 2032.9821 | 1.0363 | 8.9387 | 7.1825 | 20.5831 | 7.7571 | 21.1451 | 0.43427 | 5.0825 | -98.0306 | 5.0825 | -38.0306
FVO | 400 | SFIK | 2-phase | Min | 2039 | 1703.1264 | 7.3748 | 15.6086 | 18.5967 | -70.3178 | 7.1362 | 1703.1264 | 1.6171 | 14.0411 | 7.506 | 24.9786 | 8.3024 | 25.6034 | 0.56213 | 4.2578 | -100.3178 | 4.2578 | -40.3178
IDU | 400 | S1 | 2-phase | Min | 2039 | 2337.3106 | 10.1209 | 15.2942 | 25.8225 | -66.1416 | 9.8774 | 2337.3106 | 2.447 | 10.0012 | 7.6852 | 17.51 | 8.1101 | 17.8825 | 0.57117 | 5.8433 | -96.1416 | 5.8433 | -36.1416
IDU | 400 | S2 | 2-phase | Min | 2039 | 2337.3106 | 10.1209 | 15.2942 | 25.8225 | -66.1416 | 9.8774 | 2337.3106 | 2.447 | 10.0012 | 7.6852 | 17.51 | 8.1101 | 17.8825 | 0.57117 | 5.8433 | -96.1416 | 5.8433 | -36.1416
KAS | 400 | S1 | 2-phase | Min | 2039 | 4304.3204 | 18.6383 | 16.9668 | 47.7117 | -61.0019 | 17.9109 | 4304.3204 | 1.9238 | 9.9505 | 3.6348 | 9.7206 | 3.5363 | 9.6652 | 1.0237 | 10.7608 | -91.0019 | 10.7608 | -31.0019
KAS | 400 | S2 | 2-phase | Min | 2039 | 4304.3204 | 18.6383 | 16.9668 | 47.7117 | -61.0019 | 17.9109 | 4304.3204 | 1.9238 | 9.9505 | 3.6348 | 9.7206 | 3.5363 | 9.6652 | 1.0237 | 10.7608 | -91.0019 | 10.7608 | -31.0019
KAS | 400 | S3 | 2-phase | Min | 2039 | 4304.3204 | 18.6383 | 16.9668 | 47.7117 | -61.0019 | 17.9109 | 4304.3204 | 1.9238 | 9.9505 | 3.6348 | 9.7206 | 3.5363 | 9.6652 | 1.0237 | 10.7608 | -91.0019 | 10.7608 | -31.0019
KAS | 400 | S4 | 2-phase | Min | 2039 | 4304.3204 | 18.6383 | 16.9668 | 47.7117 | -61.0019 | 17.9109 | 4304.3204 | 1.9238 | 9.9505 | 3.6348 | 9.7206 | 3.5363 | 9.6652 | 1.0237 | 10.7608 | -91.0019 | 10.7608 | -31.0019
KIN | 400 | S1 | 2-phase | Min | 2039 | 2179.8726 | 9.4391 | 14.6681 | 23.7303 | -67.248 | 9.1391 | 2179.8726 | 4.0427 | 15.9775 | 6.9074 | 19.147 | 7.6144 | 19.538 | 0.83446 | 5.4497 | -97.248 | 5.4497 | -37.248
KIN | 400 | S2 | 2-phase | Min | 2039 | 2179.8726 | 9.4391 | 14.6681 | 23.7303 | -67.248 | 9.1391 | 2179.8726 | 4.0427 | 15.9775 | 6.9074 | 19.147 | 7.6144 | 19.538 | 0.83446 | 5.4497 | -97.248 | 5.4497 | -37.248
LAG | 400 | S1 | 2-phase | Min | 2039 | 2951.6838 | 12.7812 | 15.9689 | 32.5111 | -63.0853 | 12.3364 | 2951.6838 | 1.3012 | 7.3725 | 6.1323 | 13.5966 | 6.3284 | 13.853 | 0.54223 | 7.3792 | -93.0853 | 7.3792 | -33.0853
LAG | 400 | S2 | 2-phase | Min | 2039 | 2951.6838 | 12.7812 | 15.9689 | 32.5111 | -63.0853 | 12.3364 | 2951.6838 | 1.3012 | 7.3725 | 6.1323 | 13.5966 | 6.3284 | 13.853 | 0.54223 | 7.3792 | -93.0853 | 7.3792 | -33.0853
MAL | 400 | S1 | 2-phase | Min | 2039 | 1811.1071 | 7.8423 | 12.8294 | 19.7898 | -70.1458 | 7.6729 | 1811.1071 | 3.659 | 18.5574 | 9.0806 | 22.7571 | 9.802 | 23.2094 | 0.81546 | 4.5278 | -100.1458 | 4.5278 | -40.1458
MAL | 400 | S2 | 2-phase | Min | 2039 | 1811.1071 | 7.8423 | 12.8294 | 19.7898 | -70.1458 | 7.6729 | 1811.1071 | 3.659 | 18.5574 | 9.0806 | 22.7571 | 9.802 | 23.2094 | 0.81546 | 4.5278 | -100.1458 | 4.5278 | -40.1458
MKS | 400 | SFIK | 2-phase | Min | 2039 | 1566.8867 | 6.7848 | 12.6707 | 17.085 | -72.22 | 6.6548 | 1566.8867 | 1.4055 | 15.6465 | 9.7036 | 26.8881 | 11.4019 | 27.2163 | 0.58191 | 3.9172 | -102.22 | 3.9172 | -42.22
NVV | 400 | S1 | 2-phase | Min | 2039 | 1789.2315 | 7.7476 | 13.5037 | 19.5416 | -68.8376 | 7.591 | 1789.2315 | 0.62887 | 6.8859 | 10.4203 | 23.3423 | 11.7063 | 23.5173 | 0.295 | 4.4731 | -98.8376 | 4.4731 | -38.8376
NVV | 400 | S2 | 2-phase | Min | 2039 | 1789.2315 | 7.7476 | 13.5037 | 19.5416 | -68.8376 | 7.591 | 1789.2315 | 0.62887 | 6.8859 | 10.4203 | 23.3423 | 11.7063 | 23.5173 | 0.295 | 4.4731 | -98.8376 | 4.4731 | -38.8376
OVE | 400 | S1 | 2-phase | Min | 2039 | 2018.6196 | 8.7409 | 16.2247 | 22.1201 | -68.368 | 8.4488 | 2018.6196 | 3.1902 | 15.4513 | 7.0727 | 20.7728 | 7.7957 | 21.2721 | 0.74382 | 5.0465 | -98.368 | 5.0465 | -38.368
OVE | 400 | S2 | 2-phase | Min | 2039 | 2018.6196 | 8.7409 | 16.2247 | 22.1201 | -68.368 | 8.4488 | 2018.6196 | 3.1902 | 15.4513 | 7.0727 | 20.7728 | 7.7957 | 21.2721 | 0.74382 | 5.0465 | -98.368 | 5.0465 | -38.368
REV | 400 | S1- | 2-phase | Min | 2039 | 3559.7225 | 15.4141 | 17.8892 | 39.6751 | -61.9837 | 14.7243 | 3559.7225 | 1.8883 | 9.1299 | 5.307 | 11.5371 | 4.9945 | 11.4517 | 0.79135 | 8.8993 | -91.9837 | 8.8993 | -31.9837
REV | 400 | S2 | 2-phase | Min | 2039 | 3559.7225 | 15.4141 | 17.8892 | 39.6751 | -61.9837 | 14.7243 | 3559.7225 | 1.8883 | 9.1299 | 5.307 | 11.5371 | 4.9945 | 11.4517 | 0.79135 | 8.8993 | -91.9837 | 8.8993 | -31.9837
REV | 400 | S3 | 2-phase | Min | 2039 | 3559.7225 | 15.4141 | 17.8892 | 39.6751 | -61.9837 | 14.7243 | 3559.7225 | 1.8883 | 9.1299 | 5.307 | 11.5371 | 4.9945 | 11.4517 | 0.79135 | 8.8993 | -91.9837 | 8.8993 | -31.9837
REV | 400 | S4 | 2-phase | Min | 2039 | 3559.7225 | 15.4141 | 17.8892 | 39.6751 | -61.9837 | 14.7243 | 3559.7225 | 1.8883 | 9.1299 | 5.307 | 11.5371 | 4.9945 | 11.4517 | 0.79135 | 8.8993 | -91.9837 | 8.8993 | -31.9837
STSV | 400 | S1 | 2-phase | Min | 2039 | 2872.0039 | 12.4361 | 16.4453 | 31.8596 | -62.9302 | 12.0861 | 2872.0039 | 2.0511 | 9.1687 | 6.6884 | 13.9678 | 6.9301 | 14.2978 | 0.65642 | 7.18 | -92.9302 | 7.18 | -32.9302
SVS | 400 | SFIK | 2-phase | Min | 2039 | 2574.5039 | 11.1479 | 15.147 | 28.3128 | -65.7175 | 10.8013 | 2574.5039 | 1.6885 | 10.1358 | 6.3681 | 15.878 | 6.4339 | 16.1707 | 0.63835 | 6.4363 | -95.7175 | 6.4363 | -35.7175
TJE | 400 | S1 | 2-phase | Min | 2039 | 2339.8963 | 10.132 | 16.2557 | 25.9545 | -65.3668 | 9.8842 | 2339.8963 | 1.1764 | 8.9733 | 8.3129 | 17.4208 | 8.9197 | 17.8337 | 0.51509 | 5.8497 | -95.3668 | 5.8497 | -35.3668
TJE | 400 | S2 | 2-phase | Min | 2039 | 2339.8963 | 10.132 | 16.2557 | 25.9545 | -65.3668 | 9.8842 | 2339.8963 | 1.1764 | 8.9733 | 8.3129 | 17.4208 | 8.9197 | 17.8337 | 0.51509 | 5.8497 | -95.3668 | 5.8497 | -35.3668
TRI | 400 | S1 | 2-phase | Min | 2039 | 1778.5071 | 7.7012 | 12.9882 | 19.4225 | -69.9885 | 7.5405 | 1778.5071 | 1.6334 | 12.3815 | 9.7138 | 23.2151 | 10.7083 | 23.516 | 0.53334 | 4.4463 | -99.9885 | 4.4463 | -39.9885
TRI | 400 | S2 | 2-phase | Min | 2039 | 1778.5071 | 7.7012 | 12.9882 | 19.4225 | -69.9885 | 7.5405 | 1778.5071 | 1.6334 | 12.3815 | 9.7138 | 23.2151 | 10.7083 | 23.516 | 0.53334 | 4.4463 | -99.9885 | 4.4463 | -39.9885
VHA | 400 | S1 | 2-phase | Min | 2039 | 1779.1053 | 7.7038 | 13.5153 | 19.4351 | -68.9697 | 7.5486 | 1779.1053 | 0.8192 | 7.5559 | 10.3819 | 23.5123 | 11.7519 | 23.6947 | 0.32136 | 4.4478 | -98.9697 | 4.4478 | -38.9697
VHA | 400 | S2 | 2-phase | Min | 2039 | 1779.1053 | 7.7038 | 13.5153 | 19.4351 | -68.9697 | 7.5486 | 1779.1053 | 0.8192 | 7.5559 | 10.3819 | 23.5123 | 11.7519 | 23.6947 | 0.32136 | 4.4478 | -98.9697 | 4.4478 | -38.9697
ALD | 150 | S1 | 2-phase | Min N-1 | 2039 | 1101.1559 | 11.5591 | 34.8046 | 30.8393 | -75.0284 | 11.3723 | 1101.1559 | 3.2212 | 6.9853 | 0.97623 | 6.0893 | 0.99227 | 6.0912 | 1.1471 | 6.6737 | -105.0284 | 6.6737 | -45.0284
ALD | 150 | S2 | 2-phase | Min N-1 | 2039 | 1101.1559 | 11.5591 | 34.8046 | 30.8393 | -75.0284 | 11.3723 | 1101.1559 | 3.2212 | 6.9853 | 0.97623 | 6.0893 | 0.99227 | 6.0912 | 1.1471 | 6.6737 | -105.0284 | 6.6737 | -45.0284
BBR | 150 | S1 | 2-phase | Min N-1 | 2039 | 880.2759 | 9.2405 | 14.2287 | 23.4828 | -74.3903 | 9.0969 | 880.2759 | 1.2081 | 4.8868 | 1.2656 | 7.3877 | 1.317 | 7.3916 | 0.66148 | 5.335 | -104.3903 | 5.335 | -44.3903
BBR | 150 | S2 | 2-phase | Min N-1 | 2039 | 880.2759 | 9.2405 | 14.2287 | 23.4828 | -74.3903 | 9.0969 | 880.2759 | 1.2081 | 4.8868 | 1.2656 | 7.3877 | 1.317 | 7.3916 | 0.66148 | 5.335 | -104.3903 | 5.335 | -44.3903
KAS | 150 | SA | 2-phase | Min N-1 | 2039 | 1316.6315 | 13.821 | 31.571 | 36.2071 | -73.0698 | 13.5285 | 1316.6315 | 0.36301 | 3.2363 | 1.0346 | 5.1974 | 1.0809 | 5.1928 | 0.62267 | 7.9796 | -103.0698 | 7.9796 | -43.0698
KAS | 150 | SB | 2-phase | Min N-1 | 2039 | 1316.6315 | 13.821 | 31.571 | 36.2071 | -73.0698 | 13.5285 | 1316.6315 | 0.36301 | 3.2363 | 1.0346 | 5.1974 | 1.0809 | 5.1928 | 0.62267 | 7.9796 | -103.0698 | 7.9796 | -43.0698
KAS | 150 | SC | 2-phase | Min N-1 | 2039 | 1316.6315 | 13.821 | 31.571 | 36.2071 | -73.0698 | 13.5285 | 1316.6315 | 0.36301 | 3.2363 | 1.0346 | 5.1974 | 1.0809 | 5.1928 | 0.62267 | 7.9796 | -103.0698 | 7.9796 | -43.0698
SHE | 150 | SV1 | 2-phase | Min N-1 | 2039 | 1113.4017 | 11.6877 | 22.4974 | 30.1233 | -73.5355 | 11.4629 | 1113.4017 | 0.73049 | 3.4412 | 1.2661 | 6.1642 | 1.3281 | 6.1654 | 0.55825 | 6.7479 | -103.5355 | 6.7479 | -43.5355
SHE | 150 | SV2 | 2-phase | Min N-1 | 2039 | 1113.4017 | 11.6877 | 22.4974 | 30.1233 | -73.5355 | 11.4629 | 1113.4017 | 0.73049 | 3.4412 | 1.2661 | 6.1642 | 1.3281 | 6.1654 | 0.55825 | 6.7479 | -103.5355 | 6.7479 | -43.5355
SHE | 150 | SØ1 | 2-phase | Min N-1 | 2039 | 1113.4017 | 11.6877 | 22.4974 | 30.1233 | -73.5355 | 11.4629 | 1113.4017 | 0.73049 | 3.4412 | 1.2661 | 6.1642 | 1.3281 | 6.1654 | 0.55825 | 6.7479 | -103.5355 | 6.7479 | -43.5355
SHE | 150 | SØ2 | 2-phase | Min N-1 | 2039 | 1113.4017 | 11.6877 | 22.4974 | 30.1233 | -73.5355 | 11.4629 | 1113.4017 | 0.73049 | 3.4412 | 1.2661 | 6.1642 | 1.3281 | 6.1654 | 0.55825 | 6.7479 | -103.5355 | 6.7479 | -43.5355
KAS | 400 | S1 | 2-phase | Min N-1 | 2039 | 4160.2948 | 18.0146 | 16.7683 | 46.0718 | -60.5395 | 17.3025 | 4160.2948 | 1.9197 | 9.9475 | 3.894 | 9.8026 | 3.8648 | 9.7863 | 1.0148 | 10.4007 | -90.5395 | 10.4007 | -30.5395
KAS | 400 | S2 | 2-phase | Min N-1 | 2039 | 4160.2948 | 18.0146 | 16.7683 | 46.0718 | -60.5395 | 17.3025 | 4160.2948 | 1.9197 | 9.9475 | 3.894 | 9.8026 | 3.8648 | 9.7863 | 1.0148 | 10.4007 | -90.5395 | 10.4007 | -30.5395
KAS | 400 | S3 | 2-phase | Min N-1 | 2039 | 4160.2948 | 18.0146 | 16.7683 | 46.0718 | -60.5395 | 17.3025 | 4160.2948 | 1.9197 | 9.9475 | 3.894 | 9.8026 | 3.8648 | 9.7863 | 1.0148 | 10.4007 | -90.5395 | 10.4007 | -30.5395
KAS | 400 | S4 | 2-phase | Min N-1 | 2039 | 4160.2948 | 18.0146 | 16.7683 | 46.0718 | -60.5395 | 17.3025 | 4160.2948 | 1.9197 | 9.9475 | 3.894 | 9.8026 | 3.8648 | 9.7863 | 1.0148 | 10.4007 | -90.5395 | 10.4007 | -30.5395
ADL | 150 | S1 | 2-phase | Min N-1 | 2039 | 953.0014 | 10.0039 | 14.5219 | 24.5064 | -76.568 | 9.8626 | 953.0014 | 1.0408 | 2.6616 | 2.4365 | 6.8646 | 2.6731 | 6.9117 | 0.38774 | 5.7758 | -106.568 | 5.7758 | -46.568
ADL | 150 | S2 | 2-phase | Min N-1 | 2039 | 953.0014 | 10.0039 | 14.5219 | 24.5064 | -76.568 | 9.8626 | 953.0014 | 1.0408 | 2.6616 | 2.4365 | 6.8646 | 2.6731 | 6.9117 | 0.38774 | 5.7758 | -106.568 | 5.7758 | -46.568
ADL | 150 | S3 | 2-phase | Min N-1 | 2039 | 953.0014 | 10.0039 | 14.5219 | 24.5064 | -76.568 | 9.8626 | 953.0014 | 1.0408 | 2.6616 | 2.4365 | 6.8646 | 2.6731 | 6.9117 | 0.38774 | 5.7758 | -106.568 | 5.7758 | -46.568
AND | 150 | S1 | 2-phase | Min N-1 | 2039 | 550.5442 | 5.7792 | 10.5634 | 14.0893 | -73.1295 | 5.7001 | 550.5442 | 0.74563 | 3.9406 | 2.181 | 12.1095 | 2.5094 | 12.0868 | 0.32541 | 3.3366 | -103.1295 | 3.3366 | -43.1295
AND | 150 | S2 | 2-phase | Min N-1 | 2039 | 550.5442 | 5.7792 | 10.5634 | 14.0893 | -73.1295 | 5.7001 | 550.5442 | 0.74563 | 3.9406 | 2.181 | 12.1095 | 2.5094 | 12.0868 | 0.32541 | 3.3366 | -103.1295 | 3.3366 | -43.1295
BDK | 150 | S1 | 2-phase | Min N-1 | 2039 | 353.1893 | 3.7075 | 5.6066 | 8.283 | -80.7128 | 3.6672 | 353.1893 | 3.4514 | 15.438 | 6.4728 | 18.3692 | 6.6624 | 18.428 | 0.84043 | 2.1405 | -110.7128 | 2.1405 | -50.7128
BDK | 150 | S2 | 2-phase | Min N-1 | 2039 | 353.1893 | 3.7075 | 5.6066 | 8.283 | -80.7128 | 3.6672 | 353.1893 | 3.4514 | 15.438 | 6.4728 | 18.3692 | 6.6624 | 18.428 | 0.84043 | 2.1405 | -110.7128 | 2.1405 | -50.7128
BDR | 150 | S1 | 2-phase | Min N-1 | 2039 | 343.6768 | 3.6077 | 7.9069 | 8.5111 | -73.1403 | 3.5635 | 343.6768 | 2.3298 | 11.1242 | 4.0702 | 19.4941 | 5.4622 | 19.3814 | 0.57064 | 2.0829 | -103.1403 | 2.0829 | -43.1403
BDR | 150 | S2 | 2-phase | Min N-1 | 2039 | 343.6768 | 3.6077 | 7.9069 | 8.5111 | -73.1403 | 3.5635 | 343.6768 | 2.3298 | 11.1242 | 4.0702 | 19.4941 | 5.4622 | 19.3814 | 0.57064 | 2.0829 | -103.1403 | 2.0829 | -43.1403
BJH | 150 | S1 | 2-phase | Min N-1 | 2039 | 396.5061 | 4.1622 | 8.7069 | 10.0354 | -80.1317 | 4.1154 | 396.5061 | 4.6022 | 7.5991 | 4.6898 | 16.0413 | 4.7563 | 16.0822 | 0.47372 | 2.4031 | -110.1317 | 2.4031 | -50.1317
BJH | 150 | S2 | 2-phase | Min N-1 | 2039 | 396.5061 | 4.1622 | 8.7069 | 10.0354 | -80.1317 | 4.1154 | 396.5061 | 4.6022 | 7.5991 | 4.6898 | 16.0413 | 4.7563 | 16.0822 | 0.47372 | 2.4031 | -110.1317 | 2.4031 | -50.1317
DYB | 150 | SA | 2-phase | Min N-1 | 2039 | 183.3094 | 1.9242 | 3.7908 | 3.9607 | -79.9457 | 1.905 | 183.3094 | 2.9398 | 18.2309 | 15.9212 | 31.2009 | 16.2552 | 31.0264 | 0.58431 | 1.111 | -109.9457 | 1.111 | -49.9457
DYB | 150 | SB | 2-phase | Min N-1 | 2039 | 183.3094 | 1.9242 | 3.7908 | 3.9607 | -79.9457 | 1.905 | 183.3094 | 2.9398 | 18.2309 | 15.9212 | 31.2009 | 16.2552 | 31.0264 | 0.58431 | 1.111 | -109.9457 | 1.111 | -49.9457
EDR | 150 | SV | 2-phase | Min N-1 | 2039 | 638.2299 | 6.6997 | 34.213 | 18.1215 | -79.2416 | 6.6147 | 638.2299 | 1.0077 | 4.7759 | 2.7043 | 10.6873 | 2.7463 | 10.7263 | 0.44688 | 3.8681 | -109.2416 | 3.8681 | -49.2416
EDR | 150 | SØ | 2-phase | Min N-1 | 2039 | 638.2299 | 6.6997 | 34.213 | 18.1215 | -79.2416 | 6.6147 | 638.2299 | 1.0077 | 4.7759 | 2.7043 | 10.6873 | 2.7463 | 10.7263 | 0.44688 | 3.8681 | -109.2416 | 3.8681 | -49.2416
EDR | 150 | SØ2 | 2-phase | Min N-1 | 2039 | 596.1283 | 6.2577 | 32.1586 | 16.8684 | -86.9157 | 6.158 | 596.1283 | 1.6556 | 10.3252 | 1.8694 | 10.9593 | 2.0733 | 11.0282 | 0.94214 | 3.6129 | -116.9157 | 3.6129 | -56.9157
EST | 150 | SFIK | 2-phase | Min N-1 | 2039 | 551.7945 | 5.7923 | 26.617 | 15.4885 | -79.8463 | 5.7216 | 551.7945 | 1.441 | 5.3112 | 3.1701 | 12.3829 | 3.2133 | 12.421 | 0.42892 | 3.3442 | -109.8463 | 3.3442 | -49.8463
FER | 150 | S1 | 2-phase | Min N-1 | 2039 | 1077.5927 | 11.3118 | 10.8273 | 27.5839 | -74.7671 | 11.1447 | 1077.5927 | 1.4316 | 2.6427 | 2.4259 | 5.9034 | 2.6529 | 5.9293 | 0.44766 | 6.5309 | -104.7671 | 6.5309 | -44.7671
FER | 150 | S2 | 2-phase | Min N-1 | 2039 | 1077.5927 | 11.3118 | 10.8273 | 27.5839 | -74.7671 | 11.1447 | 1077.5927 | 1.4316 | 2.6427 | 2.4259 | 5.9034 | 2.6529 | 5.9293 | 0.44766 | 6.5309 | -104.7671 | 6.5309 | -44.7671
FGD | 150 | S1 | 2-phase | Min N-1 | 2039 | 1092.9494 | 11.473 | 19.8583 | 28.8045 | -73.0162 | 11.2294 | 1092.9494 | 0.35573 | 1.6144 | 2.0713 | 5.8432 | 2.1883 | 5.8826 | 0.27628 | 6.6239 | -103.0162 | 6.6239 | -43.0162
FGD | 150 | S2 | 2-phase | Min N-1 | 2039 | 1092.9494 | 11.473 | 19.8583 | 28.8045 | -73.0162 | 11.2294 | 1092.9494 | 0.35573 | 1.6144 | 2.0713 | 5.8432 | 2.1883 | 5.8826 | 0.27628 | 6.6239 | -103.0162 | 6.6239 | -43.0162
HNB | 150 | S1 | 2-phase | Min N-1 | 2039 | 760.2049 | 7.9801 | 10.1706 | 19.4243 | -78.8488 | 7.876 | 760.2049 | 1.7437 | 6.4098 | 2.497 | 8.8631 | 3.3464 | 8.8506 | 0.7232 | 4.6073 | -108.8488 | 4.6073 | -48.8488
HNB | 150 | S2 | 2-phase | Min N-1 | 2039 | 760.2049 | 7.9801 | 10.1706 | 19.4243 | -78.8488 | 7.876 | 760.2049 | 1.7437 | 6.4098 | 2.497 | 8.8631 | 3.3464 | 8.8506 | 0.7232 | 4.6073 | -108.8488 | 4.6073 | -48.8488
HOD | 150 | SØ | 2-phase | Min N-1 | 2039 | 374.1311 | 3.9274 | 13.8202 | 10.0238 | -81.1359 | 3.8824 | 374.1311 | 1.2151 | 5.1957 | 3.8384 | 18.4965 | 3.8797 | 18.5375 | 0.2809 | 2.2675 | -111.1359 | 2.2675 | -51.1359
HRA | 150 | S1 | 2-phase | Min N-1 | 2039 | 358.1954 | 3.7601 | 5.621 | 8.4522 | -76.2162 | 3.7166 | 358.1954 | 16.9085 | 16.4458 | 6.094 | 18.7911 | 6.1373 | 18.8295 | 0.87519 | 2.1709 | -106.2162 | 2.1709 | -46.2162
HSTV | 150 | S1--$ | 2-phase | Min N-1 | 2039 | 543.1208 | 5.7013 | 14.2392 | 14.5166 | -80.6205 | 5.625 | 543.1208 | 4.2358 | 7.4573 | 2.8671 | 11.4658 | 2.9711 | 11.4835 | 0.65039 | 3.2916 | -110.6205 | 3.2916 | -50.6205
HSTV | 150 | S2--$ | 2-phase | Min N-1 | 2039 | 543.1208 | 5.7013 | 14.2392 | 14.5166 | -80.6205 | 5.625 | 543.1208 | 4.2358 | 7.4573 | 2.8671 | 11.4658 | 2.9711 | 11.4835 | 0.65039 | 3.2916 | -110.6205 | 3.2916 | -50.6205
HVO | 150 | S1 | 2-phase | Min N-1 | 2039 | 947.7837 | 9.9491 | 8.867 | 23.7164 | -75.1017 | 9.8088 | 947.7837 | 1.1048 | 3.9701 | 2.669 | 6.854 | 3.0576 | 6.8481 | 0.57924 | 5.7441 | -105.1017 | 5.7441 | -45.1017
HVO | 150 | S2 | 2-phase | Min N-1 | 2039 | 947.7837 | 9.9491 | 8.867 | 23.7164 | -75.1017 | 9.8088 | 947.7837 | 1.1048 | 3.9701 | 2.669 | 6.854 | 3.0576 | 6.8481 | 0.57924 | 5.7441 | -105.1017 | 5.7441 | -45.1017
HVV | 150 | S1 | 2-phase | Min N-1 | 2039 | 552.4639 | 5.7994 | 8.9362 | 13.7558 | -81.1562 | 5.7309 | 552.4639 | 3.6597 | 6.0615 | 3.5434 | 12.2916 | 3.8543 | 12.3433 | 0.49314 | 3.3483 | -111.1562 | 3.3483 | -51.1562
HVV | 150 | S2 | 2-phase | Min N-1 | 2039 | 552.4639 | 5.7994 | 8.9362 | 13.7558 | -81.1562 | 5.7309 | 552.4639 | 3.6597 | 6.0615 | 3.5434 | 12.2916 | 3.8543 | 12.3433 | 0.49314 | 3.3483 | -111.1562 | 3.3483 | -51.1562
KAE | 150 | N | 2-phase | Min N-1 | 2039 | 551.1183 | 5.7852 | 26.5935 | 15.4687 | -79.9155 | 5.7146 | 551.1183 | 1.1495 | 5.0021 | 3.1444 | 12.4332 | 3.1876 | 12.4717 | 0.40231 | 3.3401 | -109.9155 | 3.3401 | -49.9155
KAE | 150 | S | 2-phase | Min N-1 | 2039 | 551.1183 | 5.7852 | 26.5935 | 15.4687 | -79.9155 | 5.7146 | 551.1183 | 1.1495 | 5.0021 | 3.1444 | 12.4332 | 3.1876 | 12.4717 | 0.40231 | 3.3401 | -109.9155 | 3.3401 | -49.9155
KLF | 150 | WA1 | 2-phase | Min N-1 | 2039 | 781.8112 | 8.2069 | 11.3886 | 20.0552 | -79.0075 | 8.1002 | 781.8112 | 2.0189 | 3.1724 | 2.7321 | 8.418 | 2.92 | 8.4606 | 0.37686 | 4.7382 | -109.0075 | 4.7382 | -49.0075
KLF | 150 | WA2 | 2-phase | Min N-1 | 2039 | 781.8112 | 8.2069 | 11.3886 | 20.0552 | -79.0075 | 8.1002 | 781.8112 | 2.0189 | 3.1724 | 2.7321 | 8.418 | 2.92 | 8.4606 | 0.37686 | 4.7382 | -109.0075 | 4.7382 | -49.0075
KNA | 150 | S1 | 2-phase | Min N-1 | 2039 | 817.7145 | 8.5838 | 13.4853 | 21.4182 | -79.1588 | 8.4667 | 817.7145 | 4.1252 | 5.3975 | 2.1418 | 8.0905 | 2.5756 | 8.1415 | 0.66714 | 4.9558 | -109.1588 | 4.9558 | -49.1588
KNA | 150 | S2 | 2-phase | Min N-1 | 2039 | 817.7145 | 8.5838 | 13.4853 | 21.4182 | -79.1588 | 8.4667 | 817.7145 | 4.1252 | 5.3975 | 2.1418 | 8.0905 | 2.5756 | 8.1415 | 0.66714 | 4.9558 | -109.1588 | 4.9558 | -49.1588
LKR | 150 | S2 | 2-phase | Min N-1 | 2039 | 459.4732 | 4.8232 | 9.5869 | 11.7419 | -81.7406 | 4.7673 | 459.4732 | 3.7967 | 5.8998 | 3.225 | 14.0454 | 3.2924 | 14.092 | 0.42006 | 2.7847 | -111.7406 | 2.7847 | -51.7406
LKR | 150 | SØ | 2-phase | Min N-1 | 2039 | 459.4732 | 4.8232 | 9.5869 | 11.7419 | -81.7406 | 4.7673 | 459.4732 | 3.7967 | 5.8998 | 3.225 | 14.0454 | 3.2924 | 14.092 | 0.42006 | 2.7847 | -111.7406 | 2.7847 | -51.7406
LOL | 150 | S1- | 2-phase | Min N-1 | 2039 | 397.2515 | 4.1701 | 8.7394 | 10.0504 | -83.3115 | 4.125 | 397.2515 | 4.8162 | 4.9121 | 5.2969 | 16.3001 | 5.3701 | 16.3339 | 0.30135 | 2.4076 | -113.3115 | 2.4076 | -53.3115
LOL | 150 | S2- | 2-phase | Min N-1 | 2039 | 397.2515 | 4.1701 | 8.7394 | 10.0504 | -83.3115 | 4.125 | 397.2515 | 4.8162 | 4.9121 | 5.2969 | 16.3001 | 5.3701 | 16.3339 | 0.30135 | 2.4076 | -113.3115 | 2.4076 | -53.3115
LYK | 150 | NORD | 2-phase | Min N-1 | 2039 | 577.3872 | 6.061 | 28.274 | 16.2553 | -79.5019 | 5.9861 | 577.3872 | 1.0957 | 4.941 | 3.0787 | 11.8221 | 3.1218 | 11.8604 | 0.41794 | 3.4993 | -109.5019 | 3.4993 | -49.5019
LYK | 150 | SYD | 2-phase | Min N-1 | 2039 | 577.3872 | 6.061 | 28.274 | 16.2553 | -79.5019 | 5.9861 | 577.3872 | 1.0957 | 4.941 | 3.0787 | 11.8221 | 3.1218 | 11.8604 | 0.41794 | 3.4993 | -109.5019 | 3.4993 | -49.5019
MAG | 150 | NORD | 2-phase | Min N-1 | 2039 | 337.7845 | 3.5458 | 6.5991 | 8.1556 | -75.9551 | 3.503 | 337.7845 | 3.1909 | 14.5315 | 5.0346 | 19.4039 | 5.7335 | 19.4253 | 0.7489 | 2.0472 | -105.9551 | 2.0472 | -45.9551
MAG | 150 | SYD | 2-phase | Min N-1 | 2039 | 337.7845 | 3.5458 | 6.5991 | 8.1556 | -75.9551 | 3.503 | 337.7845 | 3.1909 | 14.5315 | 5.0346 | 19.4039 | 5.7335 | 19.4253 | 0.7489 | 2.0472 | -105.9551 | 2.0472 | -45.9551
MES | 150 | SK1 | 2-phase | Min N-1 | 2039 | 305.7715 | 3.2098 | 3.3635 | 6.3956 | -74.3742 | 3.1743 | 305.7715 | 0.40113 | 3.675 | 9.4226 | 20.84 | 10.7889 | 20.6746 | 0.17634 | 1.8532 | -104.3742 | 1.8532 | -44.3742
MES | 150 | SK2 | 2-phase | Min N-1 | 2039 | 305.7715 | 3.2098 | 3.3635 | 6.3956 | -74.3742 | 3.1743 | 305.7715 | 0.40113 | 3.675 | 9.4226 | 20.84 | 10.7889 | 20.6746 | 0.17634 | 1.8532 | -104.3742 | 1.8532 | -44.3742
MLP | 150 | S1 | 2-phase | Min N-1 | 2039 | 690.589 | 7.2493 | 9.7021 | 17.6081 | -79.9719 | 7.1564 | 690.589 | 1.9057 | 8.9555 | 2.5667 | 9.7364 | 3.6708 | 9.7168 | 0.91979 | 4.1854 | -109.9719 | 4.1854 | -49.9719
MLP | 150 | S2 | 2-phase | Min N-1 | 2039 | 690.589 | 7.2493 | 9.7021 | 17.6081 | -79.9719 | 7.1564 | 690.589 | 1.9057 | 8.9555 | 2.5667 | 9.7364 | 3.6708 | 9.7168 | 0.91979 | 4.1854 | -109.9719 | 4.1854 | -49.9719
MLU | 150 | S1 | 2-phase | Min N-1 | 2039 | 606.9582 | 6.3714 | 9.066 | 15.3416 | -80.8684 | 6.2928 | 606.9582 | 2.0303 | 10.2777 | 2.5099 | 11.1603 | 3.9003 | 11.1808 | 0.92092 | 3.6785 | -110.8684 | 3.6785 | -50.8684
MOS | 150 | S1 | 2-phase | Min N-1 | 2039 | 951.4395 | 9.9875 | 12.9551 | 24.8277 | -77.2077 | 9.8484 | 951.4395 | 1.435 | 2.469 | 2.5135 | 6.8587 | 2.6823 | 6.8781 | 0.35998 | 5.7663 | -107.2077 | 5.7663 | -47.2077
MOS | 150 | S2 | 2-phase | Min N-1 | 2039 | 951.4395 | 9.9875 | 12.9551 | 24.8277 | -77.2077 | 9.8484 | 951.4395 | 1.435 | 2.469 | 2.5135 | 6.8587 | 2.6823 | 6.8781 | 0.35998 | 5.7663 | -107.2077 | 5.7663 | -47.2077
NSP | 150 | SA | 2-phase | Min N-1 | 2039 | 263.0775 | 2.7616 | 3.8664 | 5.6974 | -77.8735 | 2.7324 | 263.0775 | 1.9081 | 11.8823 | 9.8051 | 23.9 | 10.9621 | 23.7049 | 0.49717 | 1.5944 | -107.8735 | 1.5944 | -47.8735
NSP | 150 | SB | 2-phase | Min N-1 | 2039 | 263.0775 | 2.7616 | 3.8664 | 5.6974 | -77.8735 | 2.7324 | 263.0775 | 1.9081 | 11.8823 | 9.8051 | 23.9 | 10.9621 | 23.7049 | 0.49717 | 1.5944 | -107.8735 | 1.5944 | -47.8735
OSØ | 150 | S1 | 2-phase | Min N-1 | 2039 | 1032.6254 | 10.8398 | 19.0281 | 27.4379 | -74.6151 | 10.6087 | 1032.6254 | 1.0275 | 2.2515 | 1.8693 | 6.2629 | 1.9677 | 6.318 | 0.3595 | 6.2583 | -104.6151 | 6.2583 | -44.6151
OSØ | 150 | S2 | 2-phase | Min N-1 | 2039 | 1032.6254 | 10.8398 | 19.0281 | 27.4379 | -74.6151 | 10.6087 | 1032.6254 | 1.0275 | 2.2515 | 1.8693 | 6.2629 | 1.9677 | 6.318 | 0.3595 | 6.2583 | -104.6151 | 6.2583 | -44.6151
RIB | 150 | S1 | 2-phase | Min N-1 | 2039 | 454.5048 | 4.7711 | 12.6113 | 12.0605 | -79.7802 | 4.7141 | 454.5048 | 4.8357 | 7.2584 | 2.9941 | 14.8992 | 3.0321 | 14.941 | 0.48717 | 2.7546 | -109.7802 | 2.7546 | -49.7802
RIB | 150 | S2 | 2-phase | Min N-1 | 2039 | 379.1957 | 3.9805 | 9.1175 | 9.6359 | -78.9445 | 3.9307 | 379.1957 | 6.0146 | 9.5752 | 2.6895 | 17.2031 | 3.432 | 17.2002 | 0.5566 | 2.2982 | -108.9445 | 2.2982 | -48.9445
SKA | 150 | SFIK | 2-phase | Min N-1 | 2039 | 806.4392 | 8.4654 | 7.4531 | 19.705 | -76.2246 | 8.3528 | 806.4392 | 1.411 | 4.2594 | 3.022 | 8.0895 | 3.41 | 8.0835 | 0.52654 | 4.8875 | -106.2246 | 4.8875 | -46.2246
SVB | 150 | S1 | 2-phase | Min N-1 | 2039 | 288.4732 | 3.0282 | 7.0918 | 6.9991 | -77.3266 | 2.9918 | 288.4732 | 0.34377 | 4.1301 | 6.6317 | 24.012 | 9.0388 | 23.4824 | 0.172 | 1.7483 | -107.3266 | 1.7483 | -47.3266
SVB | 150 | S2 | 2-phase | Min N-1 | 2039 | 288.4732 | 3.0282 | 7.0918 | 6.9991 | -77.3266 | 2.9918 | 288.4732 | 0.34377 | 4.1301 | 6.6317 | 24.012 | 9.0388 | 23.4824 | 0.172 | 1.7483 | -107.3266 | 1.7483 | -47.3266
TAN | 150 | SK1 | 2-phase | Min N-1 | 2039 | 816.5897 | 8.572 | 8.3404 | 20.4117 | -76.9549 | 8.4563 | 816.5897 | 2.6985 | 5.6497 | 2.6292 | 8.1466 | 3.3565 | 8.1373 | 0.69351 | 4.949 | -106.9549 | 4.949 | -46.9549
TAN | 150 | SK2 | 2-phase | Min N-1 | 2039 | 816.5897 | 8.572 | 8.3404 | 20.4117 | -76.9549 | 8.4563 | 816.5897 | 2.6985 | 5.6497 | 2.6292 | 8.1466 | 3.3565 | 8.1373 | 0.69351 | 4.949 | -106.9549 | 4.949 | -46.9549
THY | 150 | S1 | 2-phase | Min N-1 | 2039 | 502.7705 | 5.2777 | 10.8705 | 13.058 | -81.0782 | 5.21 | 502.7705 | 1.449 | 6.0858 | 2.8235 | 13.3632 | 3.4825 | 13.3575 | 0.45541 | 3.0471 | -111.0782 | 3.0471 | -51.0782
THY | 150 | S2 | 2-phase | Min N-1 | 2039 | 502.7705 | 5.2777 | 10.8705 | 13.058 | -81.0782 | 5.21 | 502.7705 | 1.449 | 6.0858 | 2.8235 | 13.3632 | 3.4825 | 13.3575 | 0.45541 | 3.0471 | -111.0782 | 3.0471 | -51.0782
THØ | 150 | S1 | 2-phase | Min N-1 | 2039 | 442.0359 | 4.6402 | 7.1046 | 10.6929 | -80.6671 | 4.5886 | 442.0359 | 2.8678 | 10.7956 | 4.0034 | 15.394 | 5.0681 | 15.4461 | 0.70128 | 2.679 | -110.6671 | 2.679 | -50.6671
VHA | 150 | S1- | 2-phase | Min N-1 | 2039 | 660.2982 | 6.9313 | 27.79 | 18.1214 | -83.2289 | 6.8475 | 660.2982 | 1.8222 | 16.9446 | 2.2257 | 9.9562 | 2.4205 | 9.9709 | 1.7019 | 4.0018 | -113.2289 | 4.0018 | -53.2289
VHA | 150 | S2- | 2-phase | Min N-1 | 2039 | 660.2982 | 6.9313 | 27.79 | 18.1214 | -83.2289 | 6.8475 | 660.2982 | 1.8222 | 16.9446 | 2.2257 | 9.9562 | 2.4205 | 9.9709 | 1.7019 | 4.0018 | -113.2289 | 4.0018 | -53.2289
VID | 150 | N | 2-phase | Min N-1 | 2039 | 514.4089 | 5.3999 | 10.1474 | 13.2689 | -79.6149 | 5.3346 | 514.4089 | 3.2292 | 6.2553 | 2.5815 | 12.5442 | 2.6273 | 12.5937 | 0.49866 | 3.1176 | -109.6149 | 3.1176 | -49.6149
VID | 150 | S | 2-phase | Min N-1 | 2039 | 514.4089 | 5.3999 | 10.1474 | 13.2689 | -79.6149 | 5.3346 | 514.4089 | 3.2292 | 6.2553 | 2.5815 | 12.5442 | 2.6273 | 12.5937 | 0.49866 | 3.1176 | -109.6149 | 3.1176 | -49.6149
VIL | 150 | S1 | 2-phase | Min N-1 | 2039 | 552.3403 | 5.7981 | 10.335 | 14.0982 | -82.4582 | 5.7304 | 552.3403 | 3.0278 | 5.2625 | 3.2466 | 12.0231 | 3.5185 | 12.0546 | 0.4377 | 3.3475 | -112.4582 | 3.3475 | -52.4582
VIL | 150 | S2 | 2-phase | Min N-1 | 2039 | 552.3403 | 5.7981 | 10.335 | 14.0982 | -82.4582 | 5.7304 | 552.3403 | 3.0278 | 5.2625 | 3.2466 | 12.0231 | 3.5185 | 12.0546 | 0.4377 | 3.3475 | -112.4582 | 3.3475 | -52.4582
VKE | 150 | S1 | 2-phase | Min N-1 | 2039 | 534.0175 | 5.6057 | 24.0955 | 14.9082 | -80.113 | 5.5377 | 534.0175 | 1.5619 | 7.3299 | 3.2033 | 12.8164 | 3.2087 | 12.867 | 0.57192 | 3.2365 | -110.113 | 3.2365 | -50.113
ÅBØ | 150 | S1 | 2-phase | Min N-1 | 2039 | 1021.3617 | 10.7215 | 15.5436 | 26.7291 | -76.5768 | 10.5675 | 1021.3617 | 1.6644 | 3.481 | 2.2748 | 6.31 | 2.4455 | 6.3344 | 0.55166 | 6.1901 | -106.5768 | 6.1901 | -46.5768
ÅBØ | 150 | S2 | 2-phase | Min N-1 | 2039 | 1021.3617 | 10.7215 | 15.5436 | 26.7291 | -76.5768 | 10.5675 | 1021.3617 | 1.6644 | 3.481 | 2.2748 | 6.31 | 2.4455 | 6.3344 | 0.55166 | 6.1901 | -106.5768 | 6.1901 | -46.5768
EDR | 220 | S1 | 2-phase | Min N-1 | 2039 | 614.846 | 4.5903 | 44.3714 | 12.5261 | -87.3822 | 4.5166 | 614.846 | 3.1177 | 10.9259 | 3.5316 | 21.677 | 3.9228 | 21.8094 | 0.50403 | 2.6502 | -117.3822 | 2.6502 | -57.3822
EDR | 400 | S1 | 2-phase | Min N-1 | 2039 | 2035.7653 | 8.8151 | 18.847 | 22.8163 | -65.5421 | 8.5736 | 2035.7653 | 2.1125 | 10.8992 | 10.6867 | 18.134 | 11.8933 | 18.5406 | 0.60104 | 5.0894 | -95.5421 | 5.0894 | -35.5421
EDR | 400 | S2 | 2-phase | Min N-1 | 2039 | 2035.7653 | 8.8151 | 18.847 | 22.8163 | -65.5421 | 8.5736 | 2035.7653 | 2.1125 | 10.8992 | 10.6867 | 18.134 | 11.8933 | 18.5406 | 0.60104 | 5.0894 | -95.5421 | 5.0894 | -35.5421
FER | 400 | S1 | 2-phase | Min N-1 | 2039 | 1660.5863 | 7.1905 | 14.9093 | 18.2925 | -68.5221 | 7.0166 | 1660.5863 | 0.80447 | 6.8695 | 13.4976 | 22.3515 | 15.268 | 22.5485 | 0.30734 | 4.1515 | -98.5221 | 4.1515 | -38.5221
FER | 400 | S2 | 2-phase | Min N-1 | 2039 | 1660.5863 | 7.1905 | 14.9093 | 18.2925 | -68.5221 | 7.0166 | 1660.5863 | 0.80447 | 6.8695 | 13.4976 | 22.3515 | 15.268 | 22.5485 | 0.30734 | 4.1515 | -98.5221 | 4.1515 | -38.5221
FGD | 400 | S1 | 2-phase | Min N-1 | 2039 | 1637.5518 | 7.0908 | 18.712 | 18.0385 | -69.8686 | 6.8073 | 1637.5518 | 1.0433 | 9.9033 | 8.3109 | 25.6858 | 9.089 | 26.4945 | 0.38555 | 4.0939 | -99.8686 | 4.0939 | -39.8686
FGD | 400 | S2 | 2-phase | Min N-1 | 2039 | 1637.5518 | 7.0908 | 18.712 | 18.0385 | -69.8686 | 6.8073 | 1637.5518 | 1.0433 | 9.9033 | 8.3109 | 25.6858 | 9.089 | 26.4945 | 0.38555 | 4.0939 | -99.8686 | 4.0939 | -39.8686
VHA | 400 | S1 | 2-phase | Min N-1 | 2039 | 1532.5889 | 6.6363 | 14.2024 | 16.8137 | -70.2077 | 6.4837 | 1532.5889 | 0.82191 | 7.5556 | 14.1708 | 24.7075 | 16.1469 | 24.8428 | 0.3058 | 3.8315 | -100.2077 | 3.8315 | -40.2077
VHA | 400 | S2 | 2-phase | Min N-1 | 2039 | 1532.5889 | 6.6363 | 14.2024 | 16.8137 | -70.2077 | 6.4837 | 1532.5889 | 0.82191 | 7.5556 | 14.1708 | 24.7075 | 16.1469 | 24.8428 | 0.3058 | 3.8315 | -100.2077 | 3.8315 | -40.2077
ABS | 150 | WA1 | 2-phase | Min N-1 | 2039 | 436.4448 | 4.5815 | 7.1626 | 10.6898 | -75.6163 | 4.5194 | 436.4448 | 1.1719 | 5.03 | 4.2518 | 15.4735 | 4.9522 | 15.3771 | 0.32507 | 2.6451 | -105.6163 | 2.6451 | -45.6163
ABS | 150 | WA2 | 2-phase | Min N-1 | 2039 | 436.4448 | 4.5815 | 7.1626 | 10.6898 | -75.6163 | 4.5194 | 436.4448 | 1.1719 | 5.03 | 4.2518 | 15.4735 | 4.9522 | 15.3771 | 0.32507 | 2.6451 | -105.6163 | 2.6451 | -45.6163
BED | 150 | N | 2-phase | Min N-1 | 2039 | 543.8498 | 5.7089 | 7.9997 | 13.5276 | -81.4461 | 5.6427 | 543.8498 | 2.0407 | 3.222 | 3.973 | 11.943 | 4.1247 | 11.9593 | 0.26978 | 3.2961 | -111.4461 | 3.2961 | -51.4461
BED | 150 | S | 2-phase | Min N-1 | 2039 | 543.8498 | 5.7089 | 7.9997 | 13.5276 | -81.4461 | 5.6427 | 543.8498 | 2.0407 | 3.222 | 3.973 | 11.943 | 4.1247 | 11.9593 | 0.26978 | 3.2961 | -111.4461 | 3.2961 | -51.4461
BIL | 150 | S1 | 2-phase | Min N-1 | 2039 | 636.1483 | 6.6778 | 9.6526 | 16.2532 | -78.6004 | 6.5964 | 636.1483 | 2.2203 | 2.7297 | 3.6632 | 9.9841 | 3.7331 | 10.0238 | 0.2734 | 3.8554 | -108.6004 | 3.8554 | -48.6004
BIL | 150 | S2 | 2-phase | Min N-1 | 2039 | 636.1483 | 6.6778 | 9.6526 | 16.2532 | -78.6004 | 6.5964 | 636.1483 | 2.2203 | 2.7297 | 3.6632 | 9.9841 | 3.7331 | 10.0238 | 0.2734 | 3.8554 | -108.6004 | 3.8554 | -48.6004
ENB | 150 | WA1 | 2-phase | Min N-1 | 2039 | 530.5477 | 5.5693 | 13.1626 | 14.0544 | -87.6553 | 5.4842 | 530.5477 | 4.5635 | 3.9289 | 2.9301 | 11.9312 | 3.1129 | 11.9772 | 0.3293 | 3.2154 | -117.6553 | 3.2154 | -57.6553
ENB | 150 | WA2 | 2-phase | Min N-1 | 2039 | 530.5477 | 5.5693 | 13.1626 | 14.0544 | -87.6553 | 5.4842 | 530.5477 | 4.5635 | 3.9289 | 2.9301 | 11.9312 | 3.1129 | 11.9772 | 0.3293 | 3.2154 | -117.6553 | 3.2154 | -57.6553
FOU | 150 | WA1 | 2-phase | Min N-1 | 2039 | 1255.8722 | 13.1832 | 11.4422 | 32.3461 | -72.4902 | 12.9722 | 1255.8722 | 1.5712 | 2.6954 | 2.2998 | 4.9351 | 2.5271 | 4.9672 | 0.54617 | 7.6113 | -102.4902 | 7.6113 | -42.4902
FOU | 150 | WA10 | 2-phase | Min N-1 | 2039 | 1255.8722 | 13.1832 | 11.4422 | 32.3461 | -72.4902 | 12.9722 | 1255.8722 | 1.5712 | 2.6954 | 2.2998 | 4.9351 | 2.5271 | 4.9672 | 0.54617 | 7.6113 | -102.4902 | 7.6113 | -42.4902
FOU | 150 | WA2 | 2-phase | Min N-1 | 2039 | 1255.8722 | 13.1832 | 11.4422 | 32.3461 | -72.4902 | 12.9722 | 1255.8722 | 1.5712 | 2.6954 | 2.2998 | 4.9351 | 2.5271 | 4.9672 | 0.54617 | 7.6113 | -102.4902 | 7.6113 | -42.4902
FOU | 150 | WA3 | 2-phase | Min N-1 | 2039 | 1255.8722 | 13.1832 | 11.4422 | 32.3461 | -72.4902 | 12.9722 | 1255.8722 | 1.5712 | 2.6954 | 2.2998 | 4.9351 | 2.5271 | 4.9672 | 0.54617 | 7.6113 | -102.4902 | 7.6113 | -42.4902
FOU | 150 | WA4 | 2-phase | Min N-1 | 2039 | 1255.8722 | 13.1832 | 11.4422 | 32.3461 | -72.4902 | 12.9722 | 1255.8722 | 1.5712 | 2.6954 | 2.2998 | 4.9351 | 2.5271 | 4.9672 | 0.54617 | 7.6113 | -102.4902 | 7.6113 | -42.4902
FOU | 150 | WA5 | 2-phase | Min N-1 | 2039 | 1255.8722 | 13.1832 | 11.4422 | 32.3461 | -72.4902 | 12.9722 | 1255.8722 | 1.5712 | 2.6954 | 2.2998 | 4.9351 | 2.5271 | 4.9672 | 0.54617 | 7.6113 | -102.4902 | 7.6113 | -42.4902
FOU | 150 | WA6 | 2-phase | Min N-1 | 2039 | 1255.8722 | 13.1832 | 11.4422 | 32.3461 | -72.4902 | 12.9722 | 1255.8722 | 1.5712 | 2.6954 | 2.2998 | 4.9351 | 2.5271 | 4.9672 | 0.54617 | 7.6113 | -102.4902 | 7.6113 | -42.4902
FOU | 150 | WA7 | 2-phase | Min N-1 | 2039 | 1255.8722 | 13.1832 | 11.4422 | 32.3461 | -72.4902 | 12.9722 | 1255.8722 | 1.5712 | 2.6954 | 2.2998 | 4.9351 | 2.5271 | 4.9672 | 0.54617 | 7.6113 | -102.4902 | 7.6113 | -42.4902
FOU | 150 | WA8 | 2-phase | Min N-1 | 2039 | 1255.8722 | 13.1832 | 11.4422 | 32.3461 | -72.4902 | 12.9722 | 1255.8722 | 1.5712 | 2.6954 | 2.2998 | 4.9351 | 2.5271 | 4.9672 | 0.54617 | 7.6113 | -102.4902 | 7.6113 | -42.4902
FOU | 150 | WA9 | 2-phase | Min N-1 | 2039 | 1255.8722 | 13.1832 | 11.4422 | 32.3461 | -72.4902 | 12.9722 | 1255.8722 | 1.5712 | 2.6954 | 2.2998 | 4.9351 | 2.5271 | 4.9672 | 0.54617 | 7.6113 | -102.4902 | 7.6113 | -42.4902
FRD | 150 | S1 | 2-phase | Min N-1 | 2039 | 486.7154 | 5.1092 | 11.5631 | 12.6292 | -84.3984 | 5.0518 | 486.7154 | 4.4735 | 6.5226 | 3.4471 | 13.8525 | 3.6342 | 13.8884 | 0.47086 | 2.9498 | -114.3984 | 2.9498 | -54.3984
FRD | 150 | S2 | 2-phase | Min N-1 | 2039 | 486.7154 | 5.1092 | 11.5631 | 12.6292 | -84.3984 | 5.0518 | 486.7154 | 4.4735 | 6.5226 | 3.4471 | 13.8525 | 3.6342 | 13.8884 | 0.47086 | 2.9498 | -114.3984 | 2.9498 | -54.3984
FRT | 150 | S1 | 2-phase | Min N-1 | 2039 | 314.6208 | 3.3027 | 7.5087 | 7.7912 | -83.564 | 3.2676 | 314.6208 | 6.607 | 8.0337 | 5.6807 | 21.0516 | 5.8028 | 21.0966 | 0.38162 | 1.9068 | -113.564 | 1.9068 | -53.564
FRT | 150 | S2 | 2-phase | Min N-1 | 2039 | 314.6208 | 3.3027 | 7.5087 | 7.7912 | -83.564 | 3.2676 | 314.6208 | 6.607 | 8.0337 | 5.6807 | 21.0516 | 5.8028 | 21.0966 | 0.38162 | 1.9068 | -113.564 | 1.9068 | -53.564
GRP | 150 | S1 | 2-phase | Min N-1 | 2039 | 746.0079 | 7.8311 | 10.6274 | 18.9543 | -76.7193 | 7.7018 | 746.0079 | 2.3127 | 3.3606 | 2.6938 | 8.5929 | 2.8044 | 8.6246 | 0.39109 | 4.5213 | -106.7193 | 4.5213 | -46.7193
GRP | 150 | S2 | 2-phase | Min N-1 | 2039 | 746.0079 | 7.8311 | 10.6274 | 18.9543 | -76.7193 | 7.7018 | 746.0079 | 2.3127 | 3.3606 | 2.6938 | 8.5929 | 2.8044 | 8.6246 | 0.39109 | 4.5213 | -106.7193 | 4.5213 | -46.7193
HAS | 150 | SK1 | 2-phase | Min N-1 | 2039 | 889.0228 | 9.3323 | 11.025 | 22.8881 | -77.689 | 9.2026 | 889.0228 | 1.7369 | 7.6833 | 2.2444 | 7.4061 | 3.0098 | 7.4119 | 1.0374 | 5.388 | -107.689 | 5.388 | -47.689
HAS | 150 | SK2 | 2-phase | Min N-1 | 2039 | 889.0228 | 9.3323 | 11.025 | 22.8881 | -77.689 | 9.2026 | 889.0228 | 1.7369 | 7.6833 | 2.2444 | 7.4061 | 3.0098 | 7.4119 | 1.0374 | 5.388 | -107.689 | 5.388 | -47.689
HAT | 150 | SK1 | 2-phase | Min N-1 | 2039 | 771.2155 | 8.0957 | 12.0519 | 20.098 | -79.198 | 7.9829 | 771.2155 | 2.3145 | 5.6145 | 2.4722 | 8.3062 | 2.9832 | 8.3077 | 0.67594 | 4.674 | -109.198 | 4.674 | -49.198
HAT | 150 | SK2 | 2-phase | Min N-1 | 2039 | 771.2155 | 8.0957 | 12.0519 | 20.098 | -79.198 | 7.9829 | 771.2155 | 2.3145 | 5.6145 | 2.4722 | 8.3062 | 2.9832 | 8.3077 | 0.67594 | 4.674 | -109.198 | 4.674 | -49.198
HESV | 150 | NORD | 2-phase | Min N-1 | 2039 | 899.4781 | 9.4421 | 13.6539 | 23.7592 | -77.4475 | 9.3106 | 899.4781 | 2.4275 | 4.2307 | 2.1398 | 7.1683 | 2.2112 | 7.217 | 0.59019 | 5.4514 | -107.4475 | 5.4514 | -47.4475
HESV | 150 | SYD | 2-phase | Min N-1 | 2039 | 899.4781 | 9.4421 | 13.6539 | 23.7592 | -77.4475 | 9.3106 | 899.4781 | 2.4275 | 4.2307 | 2.1398 | 7.1683 | 2.2112 | 7.217 | 0.59019 | 5.4514 | -107.4475 | 5.4514 | -47.4475
HRB | 150 | S1 | 2-phase | Min N-1 | 2039 | 280.803 | 2.9477 | 3.8611 | 6.1055 | -78.3104 | 2.9034 | 280.803 | 9.1565 | 16.9877 | 7.8571 | 22.756 | 8.0655 | 22.8283 | 0.74652 | 1.7018 | -108.3104 | 1.7018 | -48.3104
HSK | 150 | S1 | 2-phase | Min N-1 | 2039 | 576.4178 | 6.0508 | 11.3877 | 14.8208 | -81.3359 | 5.9753 | 576.4178 | 1.9293 | 8.2097 | 2.5129 | 11.7465 | 3.6181 | 11.7438 | 0.6989 | 3.4934 | -111.3359 | 3.4934 | -51.3359
HSK | 150 | S2 | 2-phase | Min N-1 | 2039 | 576.4178 | 6.0508 | 11.3877 | 14.8208 | -81.3359 | 5.9753 | 576.4178 | 1.9293 | 8.2097 | 2.5129 | 11.7465 | 3.6181 | 11.7438 | 0.6989 | 3.4934 | -111.3359 | 3.4934 | -51.3359
HØN | 150 | S1 | 2-phase | Min N-1 | 2039 | 517.4117 | 5.4314 | 8.9258 | 13.0687 | -82.2279 | 5.3672 | 517.4117 | 2.0752 | 11.1174 | 2.8581 | 13.3165 | 4.4056 | 13.2908 | 0.83486 | 3.1358 | -112.2279 | 3.1358 | -52.2279
HØN | 150 | S2 | 2-phase | Min N-1 | 2039 | 517.4117 | 5.4314 | 8.9258 | 13.0687 | -82.2279 | 5.3672 | 517.4117 | 2.0752 | 11.1174 | 2.8581 | 13.3165 | 4.4056 | 13.2908 | 0.83486 | 3.1358 | -112.2279 | 3.1358 | -52.2279
IDU | 150 | N | 2-phase | Min N-1 | 2039 | 1267.2498 | 13.3027 | 20.934 | 34.5481 | -75.2836 | 13.0341 | 1267.2498 | 0.53378 | 1.4085 | 2.2464 | 4.6739 | 2.4348 | 4.7218 | 0.30136 | 7.6803 | -105.2836 | 7.6803 | -45.2836
IDU | 150 | N1 | 2-phase | Min N-1 | 2039 | 1267.2498 | 13.3027 | 20.934 | 34.5481 | -75.2836 | 13.0341 | 1267.2498 | 0.53378 | 1.4085 | 2.2464 | 4.6739 | 2.4348 | 4.7218 | 0.30136 | 7.6803 | -105.2836 | 7.6803 | -45.2836
IDU | 150 | S | 2-phase | Min N-1 | 2039 | 1267.2498 | 13.3027 | 20.934 | 34.5481 | -75.2836 | 13.0341 | 1267.2498 | 0.53378 | 1.4085 | 2.2464 | 4.6739 | 2.4348 | 4.7218 | 0.30136 | 7.6803 | -105.2836 | 7.6803 | -45.2836
IDU | 150 | S1 | 2-phase | Min N-1 | 2039 | 1267.2498 | 13.3027 | 20.934 | 34.5481 | -75.2836 | 13.0341 | 1267.2498 | 0.53378 | 1.4085 | 2.2464 | 4.6739 | 2.4348 | 4.7218 | 0.30136 | 7.6803 | -105.2836 | 7.6803 | -45.2836
KAG | 150 | S1 | 2-phase | Min N-1 | 2039 | 733.8129 | 7.703 | 8.1129 | 18.187 | -78.3124 | 7.604 | 733.8129 | 2.6288 | 8.0334 | 2.6785 | 8.8348 | 3.4842 | 8.8276 | 0.90929 | 4.4474 | -108.3124 | 4.4474 | -48.3124
KBB | 150 | SFIK | 2-phase | Min N-1 | 2039 | 622.7315 | 6.537 | 6.382 | 14.8605 | -77.9047 | 6.456 | 622.7315 | 5.0418 | 9.8272 | 3.3398 | 10.3246 | 4.1456 | 10.3116 | 0.95183 | 3.7741 | -107.9047 | 3.7741 | -47.9047
MAL | 150 | S1 | 2-phase | Min N-1 | 2039 | 923.6294 | 9.6956 | 10.0303 | 23.6488 | -77.2873 | 9.5564 | 923.6294 | 1.6796 | 6.5036 | 2.1949 | 7.1371 | 3.0141 | 7.0904 | 0.91124 | 5.5978 | -107.2873 | 5.5978 | -47.2873
MAL | 150 | S2 | 2-phase | Min N-1 | 2039 | 923.6294 | 9.6956 | 10.0303 | 23.6488 | -77.2873 | 9.5564 | 923.6294 | 1.6796 | 6.5036 | 2.1949 | 7.1371 | 3.0141 | 7.0904 | 0.91124 | 5.5978 | -107.2873 | 5.5978 | -47.2873
NOR | 150 | S1 | 2-phase | Min N-1 | 2039 | 365.9391 | 3.8414 | 7.9551 | 9.1356 | -82.6767 | 3.7997 | 365.9391 | 3.5995 | 5.0136 | 5.1958 | 18.1068 | 5.3193 | 18.1519 | 0.27689 | 2.2178 | -112.6767 | 2.2178 | -52.6767
NVV | 150 | S1 | 2-phase | Min N-1 | 2039 | 1123.3139 | 11.7917 | 18.9207 | 30.1117 | -75.6294 | 11.6149 | 1123.3139 | 0.89692 | 4.3582 | 2.1224 | 5.7331 | 2.342 | 5.7658 | 0.76018 | 6.808 | -105.6294 | 6.808 | -45.6294
NVV | 150 | S2 | 2-phase | Min N-1 | 2039 | 1123.3139 | 11.7917 | 18.9207 | 30.1117 | -75.6294 | 11.6149 | 1123.3139 | 0.89692 | 4.3582 | 2.1224 | 5.7331 | 2.342 | 5.7658 | 0.76018 | 6.808 | -105.6294 | 6.808 | -45.6294
RAM | 150 | S1 | 2-phase | Min N-1 | 2039 | 661.0753 | 6.9395 | 6.6387 | 15.9003 | -76.694 | 6.8504 | 661.0753 | 4.6383 | 4.7855 | 3.1997 | 9.8379 | 3.2665 | 9.8883 | 0.48643 | 4.0065 | -106.694 | 4.0065 | -46.694
RSL | 150 | S1 | 2-phase | Min N-1 | 2039 | 336.1796 | 3.529 | 7.184 | 8.2593 | -83.1252 | 3.4908 | 336.1796 | 3.5045 | 5.4492 | 5.3112 | 19.8033 | 5.4302 | 19.845 | 0.27516 | 2.0375 | -113.1252 | 2.0375 | -53.1252
RSL | 150 | S2 | 2-phase | Min N-1 | 2039 | 336.1796 | 3.529 | 7.184 | 8.2593 | -83.1252 | 3.4908 | 336.1796 | 3.5045 | 5.4492 | 5.3112 | 19.8033 | 5.4302 | 19.845 | 0.27516 | 2.0375 | -113.1252 | 2.0375 | -53.1252
RYT | 150 | S1 | 2-phase | Min N-1 | 2039 | 673.7073 | 7.0721 | 11.6137 | 17.5186 | -79.4168 | 6.9784 | 673.7073 | 1.2139 | 3.9851 | 3.3025 | 8.9753 | 3.6219 | 8.9121 | 0.444 | 4.0831 | -109.4168 | 4.0831 | -49.4168
RYT | 150 | S2 | 2-phase | Min N-1 | 2039 | 673.7073 | 7.0721 | 11.6137 | 17.5186 | -79.4168 | 6.9784 | 673.7073 | 1.2139 | 3.9851 | 3.3025 | 8.9753 | 3.6219 | 8.9121 | 0.444 | 4.0831 | -109.4168 | 4.0831 | -49.4168
SBA | 150 | S1 | 2-phase | Min N-1 | 2039 | 223.4416 | 2.3455 | 6.8287 | 5.4233 | -84.0182 | 2.3221 | 223.4416 | 1.9661 | 15.5533 | 11.5255 | 26.3192 | 10.9134 | 26.6513 | 0.59095 | 1.3542 | -114.0182 | 1.3542 | -54.0182
SBA | 150 | S2 | 2-phase | Min N-1 | 2039 | 223.4416 | 2.3455 | 6.8287 | 5.4233 | -84.0182 | 2.3221 | 223.4416 | 1.9661 | 15.5533 | 11.5255 | 26.3192 | 10.9134 | 26.6513 | 0.59095 | 1.3542 | -114.0182 | 1.3542 | -54.0182
SFE | 150 | SEK1 | 2-phase | Min N-1 | 2039 | 600.1359 | 6.2998 | 12.303 | 15.7142 | -81.5536 | 6.2221 | 600.1359 | 5.434 | 6.0343 | 2.5467 | 11.1086 | 2.6271 | 11.1597 | 0.54321 | 3.6372 | -111.5536 | 3.6372 | -51.5536
SFE | 150 | SEK2 | 2-phase | Min N-1 | 2039 | 600.1359 | 6.2998 | 12.303 | 15.7142 | -81.5536 | 6.2221 | 600.1359 | 5.434 | 6.0343 | 2.5467 | 11.1086 | 2.6271 | 11.1597 | 0.54321 | 3.6372 | -111.5536 | 3.6372 | -51.5536
SIN | 150 | WA1 | 2-phase | Min N-1 | 2039 | 391.2304 | 4.1069 | 7.4774 | 9.6687 | -82.9719 | 4.062 | 391.2304 | 3.4008 | 5.1757 | 4.5871 | 16.5104 | 4.7912 | 16.5356 | 0.31348 | 2.3711 | -112.9719 | 2.3711 | -52.9719
SIN | 150 | WA2 | 2-phase | Min N-1 | 2039 | 391.2304 | 4.1069 | 7.4774 | 9.6687 | -82.9719 | 4.062 | 391.2304 | 3.4008 | 5.1757 | 4.5871 | 16.5104 | 4.7912 | 16.5356 | 0.31348 | 2.3711 | -112.9719 | 2.3711 | -52.9719
STR | 150 | SV | 2-phase | Min N-1 | 2039 | 965.6015 | 10.1362 | 14.9526 | 25.7162 | -77.885 | 9.9926 | 965.6015 | 1.646 | 2.347 | 2.0113 | 6.7643 | 2.0781 | 6.8148 | 0.34696 | 5.8521 | -107.885 | 5.8521 | -47.885
STR | 150 | SØ | 2-phase | Min N-1 | 2039 | 965.6015 | 10.1362 | 14.9526 | 25.7162 | -77.885 | 9.9926 | 965.6015 | 1.646 | 2.347 | 2.0113 | 6.7643 | 2.0781 | 6.8148 | 0.34696 | 5.8521 | -107.885 | 5.8521 | -47.885
STSV | 150 | N | 2-phase | Min N-1 | 2039 | 1161.8611 | 12.1964 | 26.7727 | 31.9894 | -76.7848 | 12.0059 | 1161.8611 | 4.0949 | 5.7731 | 1.5331 | 5.6935 | 1.588 | 5.7484 | 1.014 | 7.0416 | -106.7848 | 7.0416 | -46.7848
STSV | 150 | N1 | 2-phase | Min N-1 | 2039 | 1161.8611 | 12.1964 | 26.7727 | 31.9894 | -76.7848 | 12.0059 | 1161.8611 | 4.0949 | 5.7731 | 1.5331 | 5.6935 | 1.588 | 5.7484 | 1.014 | 7.0416 | -106.7848 | 7.0416 | -46.7848
STSV | 150 | S | 2-phase | Min N-1 | 2039 | 1161.8611 | 12.1964 | 26.7727 | 31.9894 | -76.7848 | 12.0059 | 1161.8611 | 4.0949 | 5.7731 | 1.5331 | 5.6935 | 1.588 | 5.7484 | 1.014 | 7.0416 | -106.7848 | 7.0416 | -46.7848
STSV | 150 | S1 | 2-phase | Min N-1 | 2039 | 1161.8611 | 12.1964 | 26.7727 | 31.9894 | -76.7848 | 12.0059 | 1161.8611 | 4.0949 | 5.7731 | 1.5331 | 5.6935 | 1.588 | 5.7484 | 1.014 | 7.0416 | -106.7848 | 7.0416 | -46.7848
SVG | 150 | WA1 | 2-phase | Min N-1 | 2039 | 460.9399 | 4.8386 | 14.4632 | 12.2947 | -82.7742 | 4.7821 | 460.9399 | 8.6849 | 8.2044 | 2.4004 | 14.7743 | 2.4558 | 14.8295 | 0.55531 | 2.7936 | -112.7742 | 2.7936 | -52.7742
SVG | 150 | WA2 | 2-phase | Min N-1 | 2039 | 460.9399 | 4.8386 | 14.4632 | 12.2947 | -82.7742 | 4.7821 | 460.9399 | 8.6849 | 8.2044 | 2.4004 | 14.7743 | 2.4558 | 14.8295 | 0.55531 | 2.7936 | -112.7742 | 2.7936 | -52.7742
TJE | 150 | S1 | 2-phase | Min N-1 | 2039 | 1259.4046 | 13.2203 | 11.5272 | 32.4616 | -72.4844 | 13.0084 | 1259.4046 | 1.557 | 2.618 | 2.2931 | 4.9216 | 2.5188 | 4.9532 | 0.53194 | 7.6328 | -102.4844 | 7.6328 | -42.4844
TJE | 150 | S11 | 2-phase | Min N-1 | 2039 | 754.0514 | 7.9155 | 29.8761 | 21.2471 | -85.2533 | 7.7827 | 754.0514 | 0.10156 | 3.3436 | 2.0875 | 8.8002 | 2.3037 | 8.8735 | 0.37995 | 4.57 | -115.2533 | 4.57 | -55.2533
TJE | 150 | S12 | 2-phase | Min N-1 | 2039 | 754.0514 | 7.9155 | 29.8761 | 21.2471 | -85.2533 | 7.7827 | 754.0514 | 0.10156 | 3.3436 | 2.0875 | 8.8002 | 2.3037 | 8.8735 | 0.37995 | 4.57 | -115.2533 | 4.57 | -55.2533
TJE | 150 | S13 | 2-phase | Min N-1 | 2039 | 754.0514 | 7.9155 | 29.8761 | 21.2471 | -85.2533 | 7.7827 | 754.0514 | 0.10156 | 3.3436 | 2.0875 | 8.8002 | 2.3037 | 8.8735 | 0.37995 | 4.57 | -115.2533 | 4.57 | -55.2533
TJE | 150 | S2 | 2-phase | Min N-1 | 2039 | 1259.4046 | 13.2203 | 11.5272 | 32.4616 | -72.4844 | 13.0084 | 1259.4046 | 1.557 | 2.618 | 2.2931 | 4.9216 | 2.5188 | 4.9532 | 0.53194 | 7.6328 | -102.4844 | 7.6328 | -42.4844
TJE | 150 | S3 | 2-phase | Min N-1 | 2039 | 1259.4046 | 13.2203 | 11.5272 | 32.4616 | -72.4844 | 13.0084 | 1259.4046 | 1.557 | 2.618 | 2.2931 | 4.9216 | 2.5188 | 4.9532 | 0.53194 | 7.6328 | -102.4844 | 7.6328 | -42.4844
ÅSP | 150 | S1 | 2-phase | Min N-1 | 2039 | 369.4535 | 3.8783 | 3.9112 | 8.0071 | -75.4846 | 3.8343 | 369.4535 | 3.0867 | 5.2664 | 7.0915 | 17.6597 | 8.5873 | 17.4645 | 0.29822 | 2.2391 | -105.4846 | 2.2391 | -45.4846
ÅSP | 150 | S2 | 2-phase | Min N-1 | 2039 | 369.4535 | 3.8783 | 3.9112 | 8.0071 | -75.4846 | 3.8343 | 369.4535 | 3.0867 | 5.2664 | 7.0915 | 17.6597 | 8.5873 | 17.4645 | 0.29822 | 2.2391 | -105.4846 | 2.2391 | -45.4846
AHA | 220 | S1 | 2-phase | Min N-1 | 2039 | 344.7809 | 2.574 | 11.7544 | 6.4653 | -84.9375 | 2.5455 | 344.7809 | 2.6263 | 10.7953 | 6.2963 | 40.6367 | 6.5644 | 40.7492 | 0.26565 | 1.4861 | -114.9375 | 1.4861 | -54.9375
HR3 | 220 | S1 | 2-phase | Min N-1 | 2039 | 372.4076 | 2.7803 | 12.1065 | 6.9951 | -86.9351 | 2.7382 | 372.4076 | 2.2657 | 9.6358 | 6.4954 | 36.5401 | 6.8938 | 36.6835 | 0.2637 | 1.6052 | -116.9351 | 1.6052 | -56.9351
IDU | 220 | WA1 | 2-phase | Min N-1 | 2039 | 1141.6089 | 8.523 | 25.4369 | 22.6797 | -77.8813 | 8.3902 | 1141.6089 | 1.7454 | 5.7036 | 2.5999 | 12.1654 | 2.7427 | 12.2905 | 0.46884 | 4.9207 | -107.8813 | 4.9207 | -47.8813
IDU | 220 | WA2 | 2-phase | Min N-1 | 2039 | 1141.6089 | 8.523 | 25.4369 | 22.6797 | -77.8813 | 8.3902 | 1141.6089 | 1.7454 | 5.7036 | 2.5999 | 12.1654 | 2.7427 | 12.2905 | 0.46884 | 4.9207 | -107.8813 | 4.9207 | -47.8813
IDU | 220 | WA3 | 2-phase | Min N-1 | 2039 | 1141.6089 | 8.523 | 25.4369 | 22.6797 | -77.8813 | 8.3902 | 1141.6089 | 1.7454 | 5.7036 | 2.5999 | 12.1654 | 2.7427 | 12.2905 | 0.46884 | 4.9207 | -107.8813 | 4.9207 | -47.8813
IDU | 220 | WA4 | 2-phase | Min N-1 | 2039 | 1141.6089 | 8.523 | 25.4369 | 22.6797 | -77.8813 | 8.3902 | 1141.6089 | 1.7454 | 5.7036 | 2.5999 | 12.1654 | 2.7427 | 12.2905 | 0.46884 | 4.9207 | -107.8813 | 4.9207 | -47.8813
VMA | 220 | WA1 | 2-phase | Min N-1 | 2039 | 914.8952 | 6.8304 | 16.9753 | 17.7013 | -78.4229 | 6.7306 | 914.8952 | 1.9917 | 5.0294 | 2.9674 | 14.9736 | 3.0993 | 15.0982 | 0.33588 | 3.9435 | -108.4229 | 3.9435 | -48.4229
VMA | 220 | WA2 | 2-phase | Min N-1 | 2039 | 914.8952 | 6.8304 | 16.9753 | 17.7013 | -78.4229 | 6.7306 | 914.8952 | 1.9917 | 5.0294 | 2.9674 | 14.9736 | 3.0993 | 15.0982 | 0.33588 | 3.9435 | -108.4229 | 3.9435 | -48.4229
VMA | 220 | WA3 | 2-phase | Min N-1 | 2039 | 914.8952 | 6.8304 | 16.9753 | 17.7013 | -78.4229 | 6.7306 | 914.8952 | 1.9917 | 5.0294 | 2.9674 | 14.9736 | 3.0993 | 15.0982 | 0.33588 | 3.9435 | -108.4229 | 3.9435 | -48.4229
VMA | 220 | WA4 | 2-phase | Min N-1 | 2039 | 914.8952 | 6.8304 | 16.9753 | 17.7013 | -78.4229 | 6.7306 | 914.8952 | 1.9917 | 5.0294 | 2.9674 | 14.9736 | 3.0993 | 15.0982 | 0.33588 | 3.9435 | -108.4229 | 3.9435 | -48.4229
IDU | 400 | S1 | 2-phase | Min N-1 | 2039 | 1850.8024 | 8.0142 | 16.3431 | 20.558 | -67.3459 | 7.8085 | 1850.8024 | 2.4476 | 10.0305 | 11.7133 | 19.9673 | 12.9179 | 20.394 | 0.50235 | 4.627 | -97.3459 | 4.627 | -37.3459
IDU | 400 | S2 | 2-phase | Min N-1 | 2039 | 1850.8024 | 8.0142 | 16.3431 | 20.558 | -67.3459 | 7.8085 | 1850.8024 | 2.4476 | 10.0305 | 11.7133 | 19.9673 | 12.9179 | 20.394 | 0.50235 | 4.627 | -97.3459 | 4.627 | -37.3459
MAL | 400 | S1 | 2-phase | Min N-1 | 2039 | 1123.0458 | 4.8629 | 12.5741 | 12.2095 | -76.6356 | 4.7914 | 1123.0458 | 4.3991 | 26.0399 | 13.5715 | 37.486 | 16.7207 | 37.3743 | 0.69466 | 2.8076 | -106.6356 | 2.8076 | -46.6356
MAL | 400 | S2 | 2-phase | Min N-1 | 2039 | 1123.0458 | 4.8629 | 12.5741 | 12.2095 | -76.6356 | 4.7914 | 1123.0458 | 4.3991 | 26.0399 | 13.5715 | 37.486 | 16.7207 | 37.3743 | 0.69466 | 2.8076 | -106.6356 | 2.8076 | -46.6356
NVV | 400 | S1 | 2-phase | Min N-1 | 2039 | 1540.1183 | 6.6689 | 14.195 | 16.8936 | -70.059 | 6.5151 | 1540.1183 | 0.63156 | 6.8852 | 14.2066 | 24.5338 | 16.0979 | 24.6622 | 0.28064 | 3.8503 | -100.059 | 3.8503 | -40.059
NVV | 400 | S2 | 2-phase | Min N-1 | 2039 | 1540.1183 | 6.6689 | 14.195 | 16.8936 | -70.059 | 6.5151 | 1540.1183 | 0.63156 | 6.8852 | 14.2066 | 24.5338 | 16.0979 | 24.6622 | 0.28064 | 3.8503 | -100.059 | 3.8503 | -40.059
STSV | 400 | S1 | 2-phase | Min N-1 | 2039 | 2126.9997 | 9.2102 | 17.6734 | 23.7446 | -64.1545 | 8.9492 | 2126.9997 | 2.0633 | 9.3437 | 10.771 | 16.9051 | 11.7862 | 17.338 | 0.55271 | 5.3175 | -94.1545 | 5.3175 | -34.1545
TJE | 400 | S1 | 2-phase | Min N-1 | 2039 | 1906.4457 | 8.2552 | 16.9539 | 21.2155 | -65.9529 | 8.0365 | 1906.4457 | 1.1702 | 8.9791 | 12.0769 | 19.1352 | 13.3604 | 19.5846 | 0.46924 | 4.7661 | -95.9529 | 4.7661 | -35.9529
TJE | 400 | S2 | 2-phase | Min N-1 | 2039 | 1906.4457 | 8.2552 | 16.9539 | 21.2155 | -65.9529 | 8.0365 | 1906.4457 | 1.1702 | 8.9791 | 12.0769 | 19.1352 | 13.3604 | 19.5846 | 0.46924 | 4.7661 | -95.9529 | 4.7661 | -35.9529
REV | 400 | S1- | 2-phase | Min N-1 | 2039 | 2843.0856 | 12.3109 | 18.2434 | 31.7334 | -61.576 | 11.6922 | 2843.0856 | 1.8945 | 9.2331 | 7.9648 | 12.8778 | 7.7494 | 12.8952 | 0.71698 | 7.1077 | -91.576 | 7.1077 | -31.576
REV | 400 | S2 | 2-phase | Min N-1 | 2039 | 2843.0856 | 12.3109 | 18.2434 | 31.7334 | -61.576 | 11.6922 | 2843.0856 | 1.8945 | 9.2331 | 7.9648 | 12.8778 | 7.7494 | 12.8952 | 0.71698 | 7.1077 | -91.576 | 7.1077 | -31.576
REV | 400 | S3 | 2-phase | Min N-1 | 2039 | 2843.0856 | 12.3109 | 18.2434 | 31.7334 | -61.576 | 11.6922 | 2843.0856 | 1.8945 | 9.2331 | 7.9648 | 12.8778 | 7.7494 | 12.8952 | 0.71698 | 7.1077 | -91.576 | 7.1077 | -31.576
REV | 400 | S4 | 2-phase | Min N-1 | 2039 | 2843.0856 | 12.3109 | 18.2434 | 31.7334 | -61.576 | 11.6922 | 2843.0856 | 1.8945 | 9.2331 | 7.9648 | 12.8778 | 7.7494 | 12.8952 | 0.71698 | 7.1077 | -91.576 | 7.1077 | -31.576
ASR | 150 | S2 | 2-phase | Min N-1 | 2039 | 859.7633 | 9.0252 | 11.8413 | 22.5019 | -78.4499 | 8.8967 | 859.7633 | 2.0773 | 3.8719 | 2.1194 | 7.7246 | 2.3128 | 7.7683 | 0.50124 | 5.2107 | -108.4499 | 5.2107 | -48.4499
DNF | 150 | S1 | 2-phase | Min N-1 | 2039 | 294.322 | 3.0896 | 7.8818 | 7.2569 | -80.8395 | 3.0486 | 294.322 | 2.5787 | 7.8774 | 5.3469 | 23.8166 | 6.122 | 23.8399 | 0.33075 | 1.7838 | -110.8395 | 1.7838 | -50.8395
DNF | 150 | S2 | 2-phase | Min N-1 | 2039 | 294.322 | 3.0896 | 7.8818 | 7.2569 | -80.8395 | 3.0486 | 294.322 | 2.5787 | 7.8774 | 5.3469 | 23.8166 | 6.122 | 23.8399 | 0.33075 | 1.7838 | -110.8395 | 1.7838 | -50.8395
FGV | 150 | WA1 | 2-phase | Min N-1 | 2039 | 1077.0152 | 11.3057 | 19.2091 | 28.324 | -73.1128 | 11.068 | 1077.0152 | 0.43852 | 1.655 | 2.097 | 5.9335 | 2.2149 | 5.9726 | 0.27893 | 6.5274 | -103.1128 | 6.5274 | -43.1128
FGV | 150 | WA2 | 2-phase | Min N-1 | 2039 | 1077.0152 | 11.3057 | 19.2091 | 28.324 | -73.1128 | 11.068 | 1077.0152 | 0.43852 | 1.655 | 2.097 | 5.9335 | 2.2149 | 5.9726 | 0.27893 | 6.5274 | -103.1128 | 6.5274 | -43.1128
FVO | 150 | S1 | 2-phase | Min N-1 | 2039 | 1056.6261 | 11.0917 | 14.5627 | 27.8247 | -72.8603 | 10.8428 | 1056.6261 | 0.68381 | 2.1092 | 2.0101 | 6.0888 | 2.158 | 6.1396 | 0.34641 | 6.4038 | -102.8603 | 6.4038 | -42.8603
FVO | 150 | S2 | 2-phase | Min N-1 | 2039 | 1056.6261 | 11.0917 | 14.5627 | 27.8247 | -72.8603 | 10.8428 | 1056.6261 | 0.68381 | 2.1092 | 2.0101 | 6.0888 | 2.158 | 6.1396 | 0.34641 | 6.4038 | -102.8603 | 6.4038 | -42.8603
GYD | 150 | S1 | 2-phase | Min N-1 | 2039 | 325.082 | 3.4125 | 7.7911 | 7.9718 | -79.7731 | 3.3657 | 325.082 | 2.0743 | 5.8468 | 6.8315 | 21.3708 | 7.6133 | 21.2756 | 0.27359 | 1.9702 | -109.7731 | 1.9702 | -49.7731
GYD | 150 | S2 | 2-phase | Min N-1 | 2039 | 325.082 | 3.4125 | 7.7911 | 7.9718 | -79.7731 | 3.3657 | 325.082 | 2.0743 | 5.8468 | 6.8315 | 21.3708 | 7.6133 | 21.2756 | 0.27359 | 1.9702 | -109.7731 | 1.9702 | -49.7731
KIN | 150 | S1 | 2-phase | Min N-1 | 2039 | 592.6533 | 6.2212 | 33.5132 | 16.7846 | -81.4338 | 6.127 | 592.6533 | 2.2251 | 1.8217 | 1.1634 | 11.2573 | 1.246 | 11.3142 | 0.16182 | 3.5918 | -111.4338 | 3.5918 | -51.4338
KIN | 150 | S2 | 2-phase | Min N-1 | 2039 | 592.6533 | 6.2212 | 33.5132 | 16.7846 | -81.4338 | 6.127 | 592.6533 | 2.2251 | 1.8217 | 1.1634 | 11.2573 | 1.246 | 11.3142 | 0.16182 | 3.5918 | -111.4338 | 3.5918 | -51.4338
LAG | 150 | S1 | 2-phase | Min N-1 | 2039 | 755.3318 | 7.9289 | 9.3037 | 19.0871 | -76.9193 | 7.8198 | 755.3318 | 0.51087 | 4.0633 | 2.0731 | 8.8778 | 2.7744 | 8.9064 | 0.45769 | 4.5778 | -106.9193 | 4.5778 | -46.9193
LAG | 150 | S2 | 2-phase | Min N-1 | 2039 | 530.6966 | 5.5709 | 10.5891 | 13.6865 | -82.2624 | 5.5025 | 530.6966 | 2.0225 | 8.8191 | 3.5824 | 11.5446 | 4.0797 | 11.5077 | 0.76392 | 3.2163 | -112.2624 | 3.2163 | -52.2624
MKS | 150 | S1 | 2-phase | Min N-1 | 2039 | 970.3725 | 10.1863 | 11.14 | 25.0328 | -76.7885 | 10.0385 | 970.3725 | 1.3394 | 8.3004 | 2.0131 | 6.9201 | 2.9047 | 6.9901 | 1.1995 | 5.881 | -106.7885 | 5.881 | -46.7885
MKS | 150 | S2 | 2-phase | Min N-1 | 2039 | 970.3725 | 10.1863 | 11.14 | 25.0328 | -76.7885 | 10.0385 | 970.3725 | 1.3394 | 8.3004 | 2.0131 | 6.9201 | 2.9047 | 6.9901 | 1.1995 | 5.881 | -106.7885 | 5.881 | -46.7885
OVE | 150 | S1--$ | 2-phase | Min N-1 | 2039 | 778.3464 | 8.1705 | 27.6415 | 20.9928 | -77.4484 | 8.0264 | 778.3464 | 1.5472 | 1.7816 | 1.8152 | 8.7734 | 2.0547 | 8.8415 | 0.20307 | 4.7173 | -107.4484 | 4.7173 | -47.4484
OVE | 150 | S2--$ | 2-phase | Min N-1 | 2039 | 778.3464 | 8.1705 | 27.6415 | 20.9928 | -77.4484 | 8.0264 | 778.3464 | 1.5472 | 1.7816 | 1.8152 | 8.7734 | 2.0547 | 8.8415 | 0.20307 | 4.7173 | -107.4484 | 4.7173 | -47.4484
SVS | 150 | S1 | 2-phase | Min N-1 | 2039 | 540.4139 | 5.6729 | 10.5581 | 13.9294 | -82.0307 | 5.6028 | 540.4139 | 2.313 | 8.6438 | 3.5833 | 11.3447 | 4.0274 | 11.2994 | 0.76192 | 3.2752 | -112.0307 | 3.2752 | -52.0307
SVS | 150 | S2 | 2-phase | Min N-1 | 2039 | 540.4139 | 5.6729 | 10.5581 | 13.9294 | -82.0307 | 5.6028 | 540.4139 | 2.313 | 8.6438 | 3.5833 | 11.3447 | 4.0274 | 11.2994 | 0.76192 | 3.2752 | -112.0307 | 3.2752 | -52.0307
SØN | 150 | VEST | 2-phase | Min N-1 | 2039 | 287.3276 | 3.0162 | 7.3276 | 6.987 | -80.0995 | 2.9761 | 287.3276 | 2.773 | 6.635 | 7.8767 | 24.1324 | 8.6558 | 24.0246 | 0.27494 | 1.7414 | -110.0995 | 1.7414 | -50.0995
SØN | 150 | ØST | 2-phase | Min N-1 | 2039 | 287.3276 | 3.0162 | 7.3276 | 6.987 | -80.0995 | 2.9761 | 287.3276 | 2.773 | 6.635 | 7.8767 | 24.1324 | 8.6558 | 24.0246 | 0.27494 | 1.7414 | -110.0995 | 1.7414 | -50.0995
TRI | 150 | S1 | 2-phase | Min N-1 | 2039 | 1193.2544 | 12.5259 | 13.1203 | 31.116 | -73.0966 | 12.3349 | 1193.2544 | 0.30047 | 1.8345 | 2.4505 | 5.1336 | 2.8063 | 5.1066 | 0.35734 | 7.2318 | -103.0966 | 7.2318 | -43.0966
TRI | 150 | S2 | 2-phase | Min N-1 | 2039 | 1193.2544 | 12.5259 | 13.1203 | 31.116 | -73.0966 | 12.3349 | 1193.2544 | 0.30047 | 1.8345 | 2.4505 | 5.1336 | 2.8063 | 5.1066 | 0.35734 | 7.2318 | -103.0966 | 7.2318 | -43.0966
TUP | 150 | WA1 | 2-phase | Min N-1 | 2039 | 572.9456 | 6.0144 | 10.7677 | 14.7939 | -81.2119 | 5.9389 | 572.9456 | 1.0133 | 5.5428 | 3.6274 | 10.5919 | 3.9185 | 10.5395 | 0.52331 | 3.4724 | -111.2119 | 3.4724 | -51.2119
TUP | 150 | WA2 | 2-phase | Min N-1 | 2039 | 572.9456 | 6.0144 | 10.7677 | 14.7939 | -81.2119 | 5.9389 | 572.9456 | 1.0133 | 5.5428 | 3.6274 | 10.5919 | 3.9185 | 10.5395 | 0.52331 | 3.4724 | -111.2119 | 3.4724 | -51.2119
TRI | 220 | S1 | 2-phase | Min N-1 | 2039 | 590.3663 | 4.4075 | 29.1985 | 11.8474 | -85.4998 | 4.3534 | 590.3663 | 3.9826 | 12.789 | 3.2325 | 23.2239 | 3.5179 | 23.294 | 0.55068 | 2.5447 | -115.4998 | 2.5447 | -55.4998
ASR | 400 | S1 | 2-phase | Min N-1 | 2039 | 2312.0014 | 10.0113 | 17.2709 | 25.7455 | -62.5043 | 9.7114 | 2312.0014 | 3.2769 | 12.9897 | 9.7066 | 15.4495 | 10.8738 | 16.0452 | 0.84079 | 5.78 | -92.5043 | 5.78 | -32.5043
ASR | 400 | S2 | 2-phase | Min N-1 | 2039 | 2312.0014 | 10.0113 | 17.2709 | 25.7455 | -62.5043 | 9.7114 | 2312.0014 | 3.2769 | 12.9897 | 9.7066 | 15.4495 | 10.8738 | 16.0452 | 0.84079 | 5.78 | -92.5043 | 5.78 | -32.5043
FVO | 400 | SFIK | 2-phase | Min N-1 | 2039 | 1415.7045 | 6.1302 | 16.9246 | 15.5196 | -71.5967 | 5.9111 | 1415.7045 | 1.5572 | 14.6214 | 8.6403 | 30.0813 | 9.6303 | 30.9505 | 0.48606 | 3.5393 | -101.5967 | 3.5393 | -41.5967
KIN | 400 | S1 | 2-phase | Min N-1 | 2039 | 1216.5181 | 5.2677 | 15.6846 | 13.2952 | -73.2032 | 5.1047 | 1216.5181 | 9.2582 | 35.5811 | 9.2641 | 35.4027 | 10.8882 | 36.2608 | 1.005 | 3.0413 | -103.2032 | 3.0413 | -43.2032
KIN | 400 | S2 | 2-phase | Min N-1 | 2039 | 1833.4702 | 7.9392 | 15.4574 | 20.032 | -69.0151 | 7.6718 | 1833.4702 | 4.128 | 17.0344 | 7.8163 | 22.312 | 8.5922 | 22.753 | 0.76346 | 4.5837 | -99.0151 | 4.5837 | -39.0151
LAG | 400 | S1 | 2-phase | Min N-1 | 2039 | 2325.9732 | 10.0718 | 16.334 | 25.6494 | -66.2921 | 9.7228 | 2325.9732 | 1.6144 | 9.5222 | 6.9837 | 17.1147 | 7.2845 | 17.4179 | 0.55638 | 5.8149 | -96.2921 | 5.8149 | -36.2921
LAG | 400 | S2 | 2-phase | Min N-1 | 2039 | 2325.9732 | 10.0718 | 16.334 | 25.6494 | -66.2921 | 9.7228 | 2325.9732 | 1.6144 | 9.5222 | 6.9837 | 17.1147 | 7.2845 | 17.4179 | 0.55638 | 5.8149 | -96.2921 | 5.8149 | -36.2921
MKS | 400 | SFIK | 2-phase | Min N-1 | 2039 | 1160.2435 | 5.024 | 12.5092 | 12.6119 | -75.9474 | 4.9487 | 1160.2435 | 1.4059 | 16.6486 | 13.5791 | 36.1441 | 16.4017 | 36.0443 | 0.46062 | 2.9006 | -105.9474 | 2.9006 | -45.9474
OVE | 400 | S1 | 2-phase | Min N-1 | 2039 | 1416.4382 | 6.1334 | 17.1329 | 15.4969 | -71.5061 | 5.9187 | 1416.4382 | 4.3059 | 22.1609 | 8.4713 | 30.0108 | 9.748 | 30.8334 | 0.73843 | 3.5411 | -101.5061 | 3.5411 | -41.5061
OVE | 400 | S2 | 2-phase | Min N-1 | 2039 | 1416.4382 | 6.1334 | 17.1329 | 15.4969 | -71.5061 | 5.9187 | 1416.4382 | 4.3059 | 22.1609 | 8.4713 | 30.0108 | 9.748 | 30.8334 | 0.73843 | 3.5411 | -101.5061 | 3.5411 | -41.5061
SVS | 400 | SFIK | 2-phase | Min N-1 | 2039 | 2077.5217 | 8.9959 | 15.6171 | 22.8787 | -68.2666 | 8.7098 | 2077.5217 | 1.8541 | 11.8415 | 7.2302 | 19.4014 | 7.3804 | 19.7353 | 0.61034 | 5.1938 | -98.2666 | 5.1938 | -38.2666
TRI | 400 | S1 | 2-phase | Min N-1 | 2039 | 1273.4282 | 5.5141 | 12.7097 | 13.8529 | -74.2103 | 5.4273 | 1273.4282 | 1.6863 | 13.83 | 13.5773 | 32.4757 | 15.7208 | 32.3443 | 0.42586 | 3.1836 | -104.2103 | 3.1836 | -44.2103
TRI | 400 | S2 | 2-phase | Min N-1 | 2039 | 1273.4282 | 5.5141 | 12.7097 | 13.8529 | -74.2103 | 5.4273 | 1273.4282 | 1.6863 | 13.83 | 13.5773 | 32.4757 | 15.7208 | 32.3443 | 0.42586 | 3.1836 | -104.2103 | 3.1836 | -44.2103
ABS | 150 | WA1 | 2-phase | Min | 2040 | 794.5768 | 8.3409 | 10.1103 | 20.0269 | -74.8266 | 8.1916 | 794.5768 | 1.0137 | 3.9847 | 2.3255 | 8.4479 | 2.8297 | 8.4429 | 0.47167 | 4.8156 | -104.8266 | 4.8156 | -44.8266
ABS | 150 | WA2 | 2-phase | Min | 2040 | 794.5768 | 8.3409 | 10.1103 | 20.0269 | -74.8266 | 8.1916 | 794.5768 | 1.0137 | 3.9847 | 2.3255 | 8.4479 | 2.8297 | 8.4429 | 0.47167 | 4.8156 | -104.8266 | 4.8156 | -44.8266
ADL | 150 | S1 | 2-phase | Min | 2040 | 1236.0108 | 12.9747 | 13.5602 | 32.2275 | -73.7854 | 12.7633 | 1236.0108 | 0.82169 | 1.9394 | 2.1902 | 5.0982 | 2.3695 | 5.126 | 0.38041 | 7.491 | -103.7854 | 7.491 | -43.7854
ADL | 150 | S2 | 2-phase | Min | 2040 | 1236.0108 | 12.9747 | 13.5602 | 32.2275 | -73.7854 | 12.7633 | 1236.0108 | 0.82169 | 1.9394 | 2.1902 | 5.0982 | 2.3695 | 5.126 | 0.38041 | 7.491 | -103.7854 | 7.491 | -43.7854
ADL | 150 | S3 | 2-phase | Min | 2040 | 1236.0108 | 12.9747 | 13.5602 | 32.2275 | -73.7854 | 12.7633 | 1236.0108 | 0.82169 | 1.9394 | 2.1902 | 5.0982 | 2.3695 | 5.126 | 0.38041 | 7.491 | -103.7854 | 7.491 | -43.7854
ALD | 150 | S1 | 2-phase | Min | 2040 | 1652.8511 | 17.3504 | 29.8713 | 46.2092 | -72.7289 | 16.9988 | 1652.8511 | 3.0215 | 6.7811 | 0.7457 | 4.0034 | 0.74358 | 4.0003 | 1.6938 | 10.0173 | -102.7289 | 10.0173 | -42.7289
ALD | 150 | S2 | 2-phase | Min | 2040 | 1652.8511 | 17.3504 | 29.8713 | 46.2092 | -72.7289 | 16.9988 | 1652.8511 | 3.0215 | 6.7811 | 0.7457 | 4.0034 | 0.74358 | 4.0003 | 1.6938 | 10.0173 | -102.7289 | 10.0173 | -42.7289
AND | 150 | S1 | 2-phase | Min | 2040 | 890.2419 | 9.3451 | 10.3662 | 22.7353 | -74.1233 | 9.1942 | 890.2419 | 0.65785 | 3.4163 | 1.572 | 7.45 | 1.9564 | 7.4655 | 0.45856 | 5.3954 | -104.1233 | 5.3954 | -44.1233
AND | 150 | S2 | 2-phase | Min | 2040 | 890.2419 | 9.3451 | 10.3662 | 22.7353 | -74.1233 | 9.1942 | 890.2419 | 0.65785 | 3.4163 | 1.572 | 7.45 | 1.9564 | 7.4655 | 0.45856 | 5.3954 | -104.1233 | 5.3954 | -44.1233
ASR | 150 | S2 | 2-phase | Min | 2040 | 1262.5179 | 13.253 | 23.2144 | 34.1912 | -76.0133 | 13.0283 | 1262.5179 | 1.19 | 1.3157 | 1.4909 | 5.1693 | 1.5847 | 5.2269 | 0.25452 | 7.6516 | -106.0133 | 7.6516 | -46.0133
BBR | 150 | S1 | 2-phase | Min | 2040 | 1118.6896 | 11.7432 | 17.0539 | 30.2618 | -74.112 | 11.5453 | 1118.6896 | 1.2329 | 4.9416 | 1.0577 | 5.9166 | 1.0792 | 5.9187 | 0.83521 | 6.7799 | -104.112 | 6.7799 | -44.112
BBR | 150 | S2 | 2-phase | Min | 2040 | 1118.6896 | 11.7432 | 17.0539 | 30.2618 | -74.112 | 11.5453 | 1118.6896 | 1.2329 | 4.9416 | 1.0577 | 5.9166 | 1.0792 | 5.9187 | 0.83521 | 6.7799 | -104.112 | 6.7799 | -44.112
BDK | 150 | S1 | 2-phase | Min | 2040 | 578.9646 | 6.0776 | 5.7144 | 13.4052 | -76.7023 | 6.0005 | 578.9646 | 2.8283 | 10.1136 | 4.334 | 11.1432 | 4.9893 | 11.2053 | 0.9076 | 3.5089 | -106.7023 | 3.5089 | -46.7023
BDK | 150 | S2 | 2-phase | Min | 2040 | 578.9646 | 6.0776 | 5.7144 | 13.4052 | -76.7023 | 6.0005 | 578.9646 | 2.8283 | 10.1136 | 4.334 | 11.1432 | 4.9893 | 11.2053 | 0.9076 | 3.5089 | -106.7023 | 3.5089 | -46.7023
BDR | 150 | S1 | 2-phase | Min | 2040 | 1016.167 | 10.667 | 15.071 | 26.6538 | -75.5893 | 10.487 | 1016.167 | 1.2825 | 6.1892 | 1.3201 | 6.5677 | 1.8863 | 6.6232 | 0.94237 | 6.1586 | -105.5893 | 6.1586 | -45.5893
BDR | 150 | S2 | 2-phase | Min | 2040 | 1016.167 | 10.667 | 15.071 | 26.6538 | -75.5893 | 10.487 | 1016.167 | 1.2825 | 6.1892 | 1.3201 | 6.5677 | 1.8863 | 6.6232 | 0.94237 | 6.1586 | -105.5893 | 6.1586 | -45.5893
BED | 150 | N | 2-phase | Min | 2040 | 761.8828 | 7.9977 | 9.2549 | 19.3427 | -79.2615 | 7.8912 | 761.8828 | 1.6552 | 2.2987 | 2.9643 | 8.5522 | 3.0642 | 8.5876 | 0.26879 | 4.6175 | -109.2615 | 4.6175 | -49.2615
BED | 150 | S | 2-phase | Min | 2040 | 761.8828 | 7.9977 | 9.2549 | 19.3427 | -79.2615 | 7.8912 | 761.8828 | 1.6552 | 2.2987 | 2.9643 | 8.5522 | 3.0642 | 8.5876 | 0.26879 | 4.6175 | -109.2615 | 4.6175 | -49.2615
BIL | 150 | S1 | 2-phase | Min | 2040 | 902.8126 | 9.4771 | 10.4308 | 23.2292 | -77.1215 | 9.3439 | 902.8126 | 1.7068 | 2.3087 | 2.7638 | 7.0659 | 2.9262 | 7.0891 | 0.32674 | 5.4716 | -107.1215 | 5.4716 | -47.1215
BIL | 150 | S2 | 2-phase | Min | 2040 | 902.8126 | 9.4771 | 10.4308 | 23.2292 | -77.1215 | 9.3439 | 902.8126 | 1.7068 | 2.3087 | 2.7638 | 7.0659 | 2.9262 | 7.0891 | 0.32674 | 5.4716 | -107.1215 | 5.4716 | -47.1215
BJH | 150 | S1 | 2-phase | Min | 2040 | 938.318 | 9.8498 | 10.1916 | 24.0238 | -77.3652 | 9.7078 | 938.318 | 2.3503 | 3.1243 | 2.4302 | 6.8506 | 2.5864 | 6.8957 | 0.45606 | 5.6868 | -107.3652 | 5.6868 | -47.3652
BJH | 150 | S2 | 2-phase | Min | 2040 | 938.318 | 9.8498 | 10.1916 | 24.0238 | -77.3652 | 9.7078 | 938.318 | 2.3503 | 3.1243 | 2.4302 | 6.8506 | 2.5864 | 6.8957 | 0.45606 | 5.6868 | -107.3652 | 5.6868 | -47.3652
DNF | 150 | S1 | 2-phase | Min | 2040 | 536.488 | 5.6317 | 8.127 | 13.3744 | -76.2561 | 5.5468 | 536.488 | 2.0665 | 5.7856 | 2.8096 | 12.8684 | 3.367 | 12.8191 | 0.44959 | 3.2514 | -106.2561 | 3.2514 | -46.2561
DNF | 150 | S2 | 2-phase | Min | 2040 | 536.488 | 5.6317 | 8.127 | 13.3744 | -76.2561 | 5.5468 | 536.488 | 2.0665 | 5.7856 | 2.8096 | 12.8684 | 3.367 | 12.8191 | 0.44959 | 3.2514 | -106.2561 | 3.2514 | -46.2561
DYB | 150 | SA | 2-phase | Min | 2040 | 443.4274 | 4.6548 | 7.0725 | 10.6462 | -81.0469 | 4.6004 | 443.4274 | 2.4965 | 12.6341 | 5.2328 | 14.1853 | 5.2214 | 14.2627 | 0.89065 | 2.6874 | -111.0469 | 2.6874 | -51.0469
DYB | 150 | SB | 2-phase | Min | 2040 | 443.4274 | 4.6548 | 7.0725 | 10.6462 | -81.0469 | 4.6004 | 443.4274 | 2.4965 | 12.6341 | 5.2328 | 14.1853 | 5.2214 | 14.2627 | 0.89065 | 2.6874 | -111.0469 | 2.6874 | -51.0469
EDR | 150 | SV | 2-phase | Min | 2040 | 1071.0193 | 11.2428 | 29.4727 | 30.1495 | -76.8374 | 11.0671 | 1071.0193 | 0.69013 | 3.0511 | 1.5339 | 6.2065 | 1.571 | 6.2481 | 0.49161 | 6.491 | -106.8374 | 6.491 | -46.8374
EDR | 150 | SØ | 2-phase | Min | 2040 | 1071.0193 | 11.2428 | 29.4727 | 30.1495 | -76.8374 | 11.0671 | 1071.0193 | 0.69013 | 3.0511 | 1.5339 | 6.2065 | 1.571 | 6.2481 | 0.49161 | 6.491 | -106.8374 | 6.491 | -46.8374
EDR | 150 | SØ2 | 2-phase | Min | 2040 | 663.5832 | 6.9658 | 33.5575 | 18.8247 | -81.1712 | 6.8716 | 663.5832 | 1.5944 | 10.136 | 1.1402 | 10.1706 | 1.1742 | 10.2166 | 0.9966 | 4.0217 | -111.1712 | 4.0217 | -51.1712
ENB | 150 | WA1 | 2-phase | Min | 2040 | 567.7605 | 5.9599 | 12.8579 | 15.015 | -83.1033 | 5.8857 | 567.7605 | 4.563 | 3.9261 | 2.3206 | 11.6085 | 2.3842 | 11.6592 | 0.33821 | 3.441 | -113.1033 | 3.441 | -53.1033
ENB | 150 | WA2 | 2-phase | Min | 2040 | 567.7605 | 5.9599 | 12.8579 | 15.015 | -83.1033 | 5.8857 | 567.7605 | 4.563 | 3.9261 | 2.3206 | 11.6085 | 2.3842 | 11.6592 | 0.33821 | 3.441 | -113.1033 | 3.441 | -53.1033
EST | 150 | SFIK | 2-phase | Min | 2040 | 844.2673 | 8.8625 | 21.938 | 23.3999 | -78.1522 | 8.7355 | 844.2673 | 1.3791 | 3.8412 | 1.8792 | 7.9141 | 1.9172 | 7.9549 | 0.48536 | 5.1168 | -108.1522 | 5.1168 | -48.1522
FER | 150 | S1 | 2-phase | Min | 2040 | 1259.7934 | 13.2244 | 15.9511 | 33.0055 | -73.9311 | 13.0071 | 1259.7934 | 0.96949 | 2.1807 | 2.1006 | 5.013 | 2.2879 | 5.0427 | 0.435 | 7.6351 | -103.9311 | 7.6351 | -43.9311
FER | 150 | S2 | 2-phase | Min | 2040 | 1259.7934 | 13.2244 | 15.9511 | 33.0055 | -73.9311 | 13.0071 | 1259.7934 | 0.96949 | 2.1807 | 2.1006 | 5.013 | 2.2879 | 5.0427 | 0.435 | 7.6351 | -103.9311 | 7.6351 | -43.9311
FGD | 150 | S1 | 2-phase | Min | 2040 | 1281.4543 | 13.4518 | 20.4483 | 34.1252 | -72.3929 | 13.1198 | 1281.4543 | 0.3056 | 1.4785 | 1.7236 | 4.9668 | 1.8254 | 5.0204 | 0.29768 | 7.7664 | -102.3929 | 7.7664 | -42.3929
FGD | 150 | S2 | 2-phase | Min | 2040 | 1281.4543 | 13.4518 | 20.4483 | 34.1252 | -72.3929 | 13.1198 | 1281.4543 | 0.3056 | 1.4785 | 1.7236 | 4.9668 | 1.8254 | 5.0204 | 0.29768 | 7.7664 | -102.3929 | 7.7664 | -42.3929
FGV | 150 | WA1 | 2-phase | Min | 2040 | 1254.3094 | 13.1668 | 19.5942 | 33.3012 | -72.5374 | 12.8467 | 1254.3094 | 0.39449 | 1.5323 | 1.7546 | 5.0789 | 1.8571 | 5.132 | 0.3017 | 7.6019 | -102.5374 | 7.6019 | -42.5374
FGV | 150 | WA2 | 2-phase | Min | 2040 | 1254.3094 | 13.1668 | 19.5942 | 33.3012 | -72.5374 | 12.8467 | 1254.3094 | 0.39449 | 1.5323 | 1.7546 | 5.0789 | 1.8571 | 5.132 | 0.3017 | 7.6019 | -102.5374 | 7.6019 | -42.5374
FOU | 150 | WA1 | 2-phase | Min | 2040 | 1544.3271 | 16.2112 | 18.7251 | 41.025 | -71.0726 | 15.9117 | 1544.3271 | 1.2957 | 2.5071 | 1.8714 | 4 | 2.0083 | 4.0571 | 0.62678 | 9.3596 | -101.0726 | 9.3596 | -41.0726
FOU | 150 | WA10 | 2-phase | Min | 2040 | 1544.3271 | 16.2112 | 18.7251 | 41.025 | -71.0726 | 15.9117 | 1544.3271 | 1.2957 | 2.5071 | 1.8714 | 4 | 2.0083 | 4.0571 | 0.62678 | 9.3596 | -101.0726 | 9.3596 | -41.0726
FOU | 150 | WA2 | 2-phase | Min | 2040 | 1544.3271 | 16.2112 | 18.7251 | 41.025 | -71.0726 | 15.9117 | 1544.3271 | 1.2957 | 2.5071 | 1.8714 | 4 | 2.0083 | 4.0571 | 0.62678 | 9.3596 | -101.0726 | 9.3596 | -41.0726
FOU | 150 | WA3 | 2-phase | Min | 2040 | 1544.3271 | 16.2112 | 18.7251 | 41.025 | -71.0726 | 15.9117 | 1544.3271 | 1.2957 | 2.5071 | 1.8714 | 4 | 2.0083 | 4.0571 | 0.62678 | 9.3596 | -101.0726 | 9.3596 | -41.0726
FOU | 150 | WA4 | 2-phase | Min | 2040 | 1544.3271 | 16.2112 | 18.7251 | 41.025 | -71.0726 | 15.9117 | 1544.3271 | 1.2957 | 2.5071 | 1.8714 | 4 | 2.0083 | 4.0571 | 0.62678 | 9.3596 | -101.0726 | 9.3596 | -41.0726
FOU | 150 | WA5 | 2-phase | Min | 2040 | 1544.3271 | 16.2112 | 18.7251 | 41.025 | -71.0726 | 15.9117 | 1544.3271 | 1.2957 | 2.5071 | 1.8714 | 4 | 2.0083 | 4.0571 | 0.62678 | 9.3596 | -101.0726 | 9.3596 | -41.0726
FOU | 150 | WA6 | 2-phase | Min | 2040 | 1544.3271 | 16.2112 | 18.7251 | 41.025 | -71.0726 | 15.9117 | 1544.3271 | 1.2957 | 2.5071 | 1.8714 | 4 | 2.0083 | 4.0571 | 0.62678 | 9.3596 | -101.0726 | 9.3596 | -41.0726
FOU | 150 | WA7 | 2-phase | Min | 2040 | 1544.3271 | 16.2112 | 18.7251 | 41.025 | -71.0726 | 15.9117 | 1544.3271 | 1.2957 | 2.5071 | 1.8714 | 4 | 2.0083 | 4.0571 | 0.62678 | 9.3596 | -101.0726 | 9.3596 | -41.0726
FOU | 150 | WA8 | 2-phase | Min | 2040 | 1544.3271 | 16.2112 | 18.7251 | 41.025 | -71.0726 | 15.9117 | 1544.3271 | 1.2957 | 2.5071 | 1.8714 | 4 | 2.0083 | 4.0571 | 0.62678 | 9.3596 | -101.0726 | 9.3596 | -41.0726
FOU | 150 | WA9 | 2-phase | Min | 2040 | 1544.3271 | 16.2112 | 18.7251 | 41.025 | -71.0726 | 15.9117 | 1544.3271 | 1.2957 | 2.5071 | 1.8714 | 4 | 2.0083 | 4.0571 | 0.62678 | 9.3596 | -101.0726 | 9.3596 | -41.0726
FRD | 150 | S1 | 2-phase | Min | 2040 | 817.3807 | 8.5803 | 9.9843 | 20.1267 | -76.8301 | 8.462 | 817.3807 | 3.1178 | 5.395 | 2.8609 | 7.9871 | 3.4153 | 8.0357 | 0.67547 | 4.9538 | -106.8301 | 4.9538 | -46.8301
FRD | 150 | S2 | 2-phase | Min | 2040 | 817.3807 | 8.5803 | 9.9843 | 20.1267 | -76.8301 | 8.462 | 817.3807 | 3.1178 | 5.395 | 2.8609 | 7.9871 | 3.4153 | 8.0357 | 0.67547 | 4.9538 | -106.8301 | 4.9538 | -46.8301
FRT | 150 | S1 | 2-phase | Min | 2040 | 755.2626 | 7.9282 | 9.3954 | 19.0538 | -79.4766 | 7.8232 | 755.2626 | 2.466 | 3.104 | 2.9778 | 8.6776 | 3.1737 | 8.7086 | 0.3577 | 4.5773 | -109.4766 | 4.5773 | -49.4766
FRT | 150 | S2 | 2-phase | Min | 2040 | 755.2626 | 7.9282 | 9.3954 | 19.0538 | -79.4766 | 7.8232 | 755.2626 | 2.466 | 3.104 | 2.9778 | 8.6776 | 3.1737 | 8.7086 | 0.3577 | 4.5773 | -109.4766 | 4.5773 | -49.4766
FVO | 150 | S1 | 2-phase | Min | 2040 | 1248.5438 | 13.1063 | 14.0389 | 32.7047 | -71.9973 | 12.7925 | 1248.5438 | 0.75558 | 1.6161 | 1.8367 | 5.0932 | 1.9504 | 5.1399 | 0.3173 | 7.5669 | -101.9973 | 7.5669 | -41.9973
FVO | 150 | S2 | 2-phase | Min | 2040 | 1248.5438 | 13.1063 | 14.0389 | 32.7047 | -71.9973 | 12.7925 | 1248.5438 | 0.75558 | 1.6161 | 1.8367 | 5.0932 | 1.9504 | 5.1399 | 0.3173 | 7.5669 | -101.9973 | 7.5669 | -41.9973
GRP | 150 | S1 | 2-phase | Min | 2040 | 1069.013 | 11.2217 | 15.0397 | 28.0645 | -75.0827 | 10.9957 | 1069.013 | 1.4719 | 1.5279 | 1.8195 | 6.0184 | 1.9023 | 6.0624 | 0.25386 | 6.4789 | -105.0827 | 6.4789 | -45.0827
GRP | 150 | S2 | 2-phase | Min | 2040 | 1069.013 | 11.2217 | 15.0397 | 28.0645 | -75.0827 | 10.9957 | 1069.013 | 1.4719 | 1.5279 | 1.8195 | 6.0184 | 1.9023 | 6.0624 | 0.25386 | 6.4789 | -105.0827 | 6.4789 | -45.0827
GYD | 150 | S1 | 2-phase | Min | 2040 | 650.8752 | 6.8324 | 7.7543 | 16.0703 | -74.4947 | 6.7225 | 650.8752 | 1.7246 | 4.8373 | 2.5823 | 10.5665 | 3.1439 | 10.5125 | 0.45779 | 3.9447 | -104.4947 | 3.9447 | -44.4947
GYD | 150 | S2 | 2-phase | Min | 2040 | 650.8752 | 6.8324 | 7.7543 | 16.0703 | -74.4947 | 6.7225 | 650.8752 | 1.7246 | 4.8373 | 2.5823 | 10.5665 | 3.1439 | 10.5125 | 0.45779 | 3.9447 | -104.4947 | 3.9447 | -44.4947
HAS | 150 | SK1 | 2-phase | Min | 2040 | 1131.249 | 11.875 | 12.8287 | 29.5294 | -75.6219 | 11.686 | 1131.249 | 1.1342 | 4.3935 | 2.023 | 5.7047 | 2.4904 | 5.7251 | 0.77015 | 6.8561 | -105.6219 | 6.8561 | -45.6219
HAS | 150 | SK2 | 2-phase | Min | 2040 | 1131.249 | 11.875 | 12.8287 | 29.5294 | -75.6219 | 11.686 | 1131.249 | 1.1342 | 4.3935 | 2.023 | 5.7047 | 2.4904 | 5.7251 | 0.77015 | 6.8561 | -105.6219 | 6.8561 | -45.6219
HAT | 150 | SK1 | 2-phase | Min | 2040 | 1085.8487 | 11.3985 | 11.6883 | 28.12 | -75.6581 | 11.2093 | 1085.8487 | 1.9174 | 4.7343 | 1.8522 | 5.9226 | 2.3248 | 5.9239 | 0.79936 | 6.5809 | -105.6581 | 6.5809 | -45.6581
HAT | 150 | SK2 | 2-phase | Min | 2040 | 1085.8487 | 11.3985 | 11.6883 | 28.12 | -75.6581 | 11.2093 | 1085.8487 | 1.9174 | 4.7343 | 1.8522 | 5.9226 | 2.3248 | 5.9239 | 0.79936 | 6.5809 | -105.6581 | 6.5809 | -45.6581
HESV | 150 | NORD | 2-phase | Min | 2040 | 1203.2945 | 12.6313 | 14.7698 | 31.9697 | -75.4302 | 12.4249 | 1203.2945 | 1.8247 | 2.6088 | 1.7753 | 5.3444 | 1.8411 | 5.396 | 0.48814 | 7.2927 | -105.4302 | 7.2927 | -45.4302
HESV | 150 | SYD | 2-phase | Min | 2040 | 1203.2945 | 12.6313 | 14.7698 | 31.9697 | -75.4302 | 12.4249 | 1203.2945 | 1.8247 | 2.6088 | 1.7753 | 5.3444 | 1.8411 | 5.396 | 0.48814 | 7.2927 | -105.4302 | 7.2927 | -45.4302
HNB | 150 | S1 | 2-phase | Min | 2040 | 1023.5738 | 10.7447 | 11.1832 | 26.4025 | -76.7655 | 10.5842 | 1023.5738 | 1.4572 | 5.0995 | 2.1503 | 6.3868 | 2.6999 | 6.412 | 0.79845 | 6.2035 | -106.7655 | 6.2035 | -46.7655
HNB | 150 | S2 | 2-phase | Min | 2040 | 1023.5738 | 10.7447 | 11.1832 | 26.4025 | -76.7655 | 10.5842 | 1023.5738 | 1.4572 | 5.0995 | 2.1503 | 6.3868 | 2.6999 | 6.412 | 0.79845 | 6.2035 | -106.7655 | 6.2035 | -46.7655
HOD | 150 | SØ | 2-phase | Min | 2040 | 755.6357 | 7.9321 | 16.4366 | 20.4754 | -78.2529 | 7.8216 | 755.6357 | 0.87215 | 3.4356 | 2.0846 | 8.8975 | 2.1226 | 8.9389 | 0.38613 | 4.5796 | -108.2529 | 4.5796 | -48.2529
HRA | 150 | S1 | 2-phase | Min | 2040 | 457.1097 | 4.7984 | 4.4731 | 10.2743 | -72.9382 | 4.737 | 457.1097 | 16.8959 | 15.0634 | 4.8052 | 14.296 | 4.8433 | 14.3371 | 1.0537 | 2.7704 | -102.9382 | 2.7704 | -42.9382
HRB | 150 | S1 | 2-phase | Min | 2040 | 300.3418 | 3.1528 | 3.6914 | 6.4658 | -70.2544 | 3.1144 | 300.3418 | 9.1997 | 16.8702 | 7.0845 | 21.9525 | 7.1187 | 22.0001 | 0.76848 | 1.8203 | -100.2544 | 1.8203 | -40.2544
HSK | 150 | S1 | 2-phase | Min | 2040 | 1081.4416 | 11.3522 | 12.8234 | 28.2531 | -76.4261 | 11.1752 | 1081.4416 | 1.1624 | 4.4156 | 2.0387 | 5.9927 | 2.5002 | 6.0141 | 0.73682 | 6.5542 | -106.4261 | 6.5542 | -46.4261
HSK | 150 | S2 | 2-phase | Min | 2040 | 1081.4416 | 11.3522 | 12.8234 | 28.2531 | -76.4261 | 11.1752 | 1081.4416 | 1.1624 | 4.4156 | 2.0387 | 5.9927 | 2.5002 | 6.0141 | 0.73682 | 6.5542 | -106.4261 | 6.5542 | -46.4261
HSTV | 150 | S1--$ | 2-phase | Min | 2040 | 1005.2871 | 10.5528 | 12.6968 | 26.327 | -76.9553 | 10.3822 | 1005.2871 | 2.1493 | 4.4565 | 1.9469 | 6.3269 | 2.2664 | 6.3319 | 0.70438 | 6.0926 | -106.9553 | 6.0926 | -46.9553
HSTV | 150 | S2--$ | 2-phase | Min | 2040 | 1005.2871 | 10.5528 | 12.6968 | 26.327 | -76.9553 | 10.3822 | 1005.2871 | 2.1493 | 4.4565 | 1.9469 | 6.3269 | 2.2664 | 6.3319 | 0.70438 | 6.0926 | -106.9553 | 6.0926 | -46.9553
HVO | 150 | S1 | 2-phase | Min | 2040 | 1088.8876 | 11.4304 | 10.5196 | 27.795 | -74.4991 | 11.2546 | 1088.8876 | 1.0623 | 3.6934 | 2.4232 | 5.828 | 2.708 | 5.8305 | 0.63373 | 6.5993 | -104.4991 | 6.5993 | -44.4991
HVO | 150 | S2 | 2-phase | Min | 2040 | 1088.8876 | 11.4304 | 10.5196 | 27.795 | -74.4991 | 11.2546 | 1088.8876 | 1.0623 | 3.6934 | 2.4232 | 5.828 | 2.708 | 5.8305 | 0.63373 | 6.5993 | -104.4991 | 6.5993 | -44.4991
HVV | 150 | S1 | 2-phase | Min | 2040 | 1193.8028 | 12.5317 | 13.0002 | 31.0066 | -74.2321 | 12.3309 | 1193.8028 | 0.99863 | 2.092 | 2.2333 | 5.2993 | 2.4142 | 5.3277 | 0.39477 | 7.2352 | -104.2321 | 7.2352 | -44.2321
HVV | 150 | S2 | 2-phase | Min | 2040 | 1193.8028 | 12.5317 | 13.0002 | 31.0066 | -74.2321 | 12.3309 | 1193.8028 | 0.99863 | 2.092 | 2.2333 | 5.2993 | 2.4142 | 5.3277 | 0.39477 | 7.2352 | -104.2321 | 7.2352 | -44.2321
HØN | 150 | S1 | 2-phase | Min | 2040 | 963.1779 | 10.1107 | 11.7071 | 24.8856 | -77.6939 | 9.9591 | 963.1779 | 1.0534 | 5.7832 | 1.987 | 6.8379 | 2.6362 | 6.8694 | 0.84575 | 5.8374 | -107.6939 | 5.8374 | -47.6939
HØN | 150 | S2 | 2-phase | Min | 2040 | 963.1779 | 10.1107 | 11.7071 | 24.8856 | -77.6939 | 9.9591 | 963.1779 | 1.0534 | 5.7832 | 1.987 | 6.8379 | 2.6362 | 6.8694 | 0.84575 | 5.8374 | -107.6939 | 5.8374 | -47.6939
IDU | 150 | N | 2-phase | Min | 2040 | 1466.5258 | 15.3945 | 20.9804 | 39.9864 | -73.727 | 15.12 | 1466.5258 | 0.53336 | 1.4057 | 1.6176 | 4.3402 | 1.683 | 4.3927 | 0.32389 | 8.888 | -103.727 | 8.888 | -43.727
IDU | 150 | N1 | 2-phase | Min | 2040 | 1466.5258 | 15.3945 | 20.9804 | 39.9864 | -73.727 | 15.12 | 1466.5258 | 0.53336 | 1.4057 | 1.6176 | 4.3402 | 1.683 | 4.3927 | 0.32389 | 8.888 | -103.727 | 8.888 | -43.727
IDU | 150 | S | 2-phase | Min | 2040 | 1466.5258 | 15.3945 | 20.9804 | 39.9864 | -73.727 | 15.12 | 1466.5258 | 0.53336 | 1.4057 | 1.6176 | 4.3402 | 1.683 | 4.3927 | 0.32389 | 8.888 | -103.727 | 8.888 | -43.727
IDU | 150 | S1 | 2-phase | Min | 2040 | 1466.5258 | 15.3945 | 20.9804 | 39.9864 | -73.727 | 15.12 | 1466.5258 | 0.53336 | 1.4057 | 1.6176 | 4.3402 | 1.683 | 4.3927 | 0.32389 | 8.888 | -103.727 | 8.888 | -43.727
KAE | 150 | N | 2-phase | Min | 2040 | 843.6593 | 8.8561 | 21.9088 | 23.3809 | -78.2064 | 8.7291 | 843.6593 | 1.1476 | 3.6305 | 1.8634 | 7.9413 | 1.9014 | 7.9824 | 0.45716 | 5.1131 | -108.2064 | 5.1131 | -48.2064
KAE | 150 | S | 2-phase | Min | 2040 | 843.6593 | 8.8561 | 21.9088 | 23.3809 | -78.2064 | 8.7291 | 843.6593 | 1.1476 | 3.6305 | 1.8634 | 7.9413 | 1.9014 | 7.9824 | 0.45716 | 5.1131 | -108.2064 | 5.1131 | -48.2064
KAG | 150 | S1 | 2-phase | Min | 2040 | 1081.1891 | 11.3495 | 12.3669 | 28.0235 | -76.3576 | 11.1774 | 1081.1891 | 2.1576 | 4.0162 | 2.18 | 5.9288 | 2.4647 | 5.9652 | 0.6774 | 6.5527 | -106.3576 | 6.5527 | -46.3576
KAS | 150 | SA | 2-phase | Min | 2040 | 1834.1256 | 19.2533 | 28.2613 | 50.738 | -71.2974 | 18.7964 | 1834.1256 | 0.3242 | 2.9256 | 0.78812 | 3.6473 | 0.80082 | 3.6458 | 0.80213 | 11.1159 | -101.2974 | 11.1159 | -41.2974
KAS | 150 | SB | 2-phase | Min | 2040 | 1834.1256 | 19.2533 | 28.2613 | 50.738 | -71.2974 | 18.7964 | 1834.1256 | 0.3242 | 2.9256 | 0.78812 | 3.6473 | 0.80082 | 3.6458 | 0.80213 | 11.1159 | -101.2974 | 11.1159 | -41.2974
KAS | 150 | SC | 2-phase | Min | 2040 | 1834.1256 | 19.2533 | 28.2613 | 50.738 | -71.2974 | 18.7964 | 1834.1256 | 0.3242 | 2.9256 | 0.78812 | 3.6473 | 0.80082 | 3.6458 | 0.80213 | 11.1159 | -101.2974 | 11.1159 | -41.2974
KBB | 150 | SFIK | 2-phase | Min | 2040 | 860.012 | 9.0278 | 7.5519 | 20.9256 | -76.2723 | 8.9003 | 860.012 | 4.5611 | 5.8044 | 2.8191 | 7.422 | 3.1042 | 7.4563 | 0.78205 | 5.2122 | -106.2723 | 5.2122 | -46.2723
KIN | 150 | S1 | 2-phase | Min | 2040 | 1048.4522 | 11.0059 | 22.6836 | 27.6164 | -75.3952 | 10.7864 | 1048.4522 | 1.3767 | 1.2958 | 1.791 | 6.1682 | 1.873 | 6.2137 | 0.21007 | 6.3543 | -105.3952 | 6.3543 | -45.3952
KIN | 150 | S2 | 2-phase | Min | 2040 | 1048.4522 | 11.0059 | 22.6836 | 27.6164 | -75.3952 | 10.7864 | 1048.4522 | 1.3767 | 1.2958 | 1.791 | 6.1682 | 1.873 | 6.2137 | 0.21007 | 6.3543 | -105.3952 | 6.3543 | -45.3952
KLF | 150 | WA1 | 2-phase | Min | 2040 | 932.4257 | 9.7879 | 11.0054 | 23.7286 | -77.0441 | 9.6479 | 932.4257 | 1.6527 | 2.7897 | 2.6284 | 6.9667 | 2.8889 | 6.9977 | 0.40043 | 5.6511 | -107.0441 | 5.6511 | -47.0441
KLF | 150 | WA2 | 2-phase | Min | 2040 | 932.4257 | 9.7879 | 11.0054 | 23.7286 | -77.0441 | 9.6479 | 932.4257 | 1.6527 | 2.7897 | 2.6284 | 6.9667 | 2.8889 | 6.9977 | 0.40043 | 5.6511 | -107.0441 | 5.6511 | -47.0441
KNA | 150 | S1 | 2-phase | Min | 2040 | 1210.4137 | 12.706 | 12.8959 | 31.6245 | -74.8303 | 12.4838 | 1210.4137 | 2.425 | 4.1916 | 1.5541 | 5.3773 | 1.8966 | 5.4063 | 0.77951 | 7.3358 | -104.8303 | 7.3358 | -44.8303
KNA | 150 | S2 | 2-phase | Min | 2040 | 1210.4137 | 12.706 | 12.8959 | 31.6245 | -74.8303 | 12.4838 | 1210.4137 | 2.425 | 4.1916 | 1.5541 | 5.3773 | 1.8966 | 5.4063 | 0.77951 | 7.3358 | -104.8303 | 7.3358 | -44.8303
LAG | 150 | S1 | 2-phase | Min | 2040 | 1362.2592 | 14.3 | 24.0765 | 36.6979 | -74.5032 | 14.0237 | 1362.2592 | 0.42563 | 2.6476 | 1.2285 | 4.7727 | 1.407 | 4.8306 | 0.55475 | 8.2561 | -104.5032 | 8.2561 | -44.5032
LAG | 150 | S2 | 2-phase | Min | 2040 | 1202.9518 | 12.6277 | 26.3143 | 32.9523 | -76.5228 | 12.3962 | 1202.9518 | 0.92202 | 4.1074 | 1.4548 | 5.2713 | 1.561 | 5.3172 | 0.7792 | 7.2906 | -106.5228 | 7.2906 | -46.5228
LKR | 150 | S2 | 2-phase | Min | 2040 | 943.7568 | 9.9069 | 14.5376 | 25.1135 | -78.1853 | 9.7607 | 943.7568 | 2.2902 | 3.9578 | 1.7842 | 6.9322 | 1.837 | 6.9837 | 0.57093 | 5.7197 | -108.1853 | 5.7197 | -48.1853
LKR | 150 | SØ | 2-phase | Min | 2040 | 943.7568 | 9.9069 | 14.5376 | 25.1135 | -78.1853 | 9.7607 | 943.7568 | 2.2902 | 3.9578 | 1.7842 | 6.9322 | 1.837 | 6.9837 | 0.57093 | 5.7197 | -108.1853 | 5.7197 | -48.1853
LOL | 150 | S1- | 2-phase | Min | 2040 | 998.9186 | 10.4859 | 11.1038 | 25.7032 | -76.7456 | 10.3322 | 998.9186 | 2.8194 | 3.9534 | 2.3046 | 6.5281 | 2.7168 | 6.5305 | 0.6056 | 6.0541 | -106.7456 | 6.0541 | -46.7456
LOL | 150 | S2- | 2-phase | Min | 2040 | 998.9186 | 10.4859 | 11.1038 | 25.7032 | -76.7456 | 10.3322 | 998.9186 | 2.8194 | 3.9534 | 2.3046 | 6.5281 | 2.7168 | 6.5305 | 0.6056 | 6.0541 | -106.7456 | 6.0541 | -46.7456
LYK | 150 | NORD | 2-phase | Min | 2040 | 907.6582 | 9.5279 | 23.3875 | 25.2492 | -77.607 | 9.3879 | 907.6582 | 1.0146 | 3.4513 | 1.8034 | 7.3474 | 1.8413 | 7.3884 | 0.46972 | 5.501 | -107.607 | 5.501 | -47.607
LYK | 150 | SYD | 2-phase | Min | 2040 | 907.6582 | 9.5279 | 23.3875 | 25.2492 | -77.607 | 9.3879 | 907.6582 | 1.0146 | 3.4513 | 1.8034 | 7.3474 | 1.8413 | 7.3884 | 0.46972 | 5.501 | -107.607 | 5.501 | -47.607
MAG | 150 | NORD | 2-phase | Min | 2040 | 737.7288 | 7.7441 | 8.1013 | 18.4943 | -73.042 | 7.6237 | 737.7288 | 2.0156 | 9.5305 | 1.7435 | 9.1971 | 2.4994 | 9.1408 | 1.0363 | 4.4711 | -103.042 | 4.4711 | -43.042
MAG | 150 | SYD | 2-phase | Min | 2040 | 737.7288 | 7.7441 | 8.1013 | 18.4943 | -73.042 | 7.6237 | 737.7288 | 2.0156 | 9.5305 | 1.7435 | 9.1971 | 2.4994 | 9.1408 | 1.0363 | 4.4711 | -103.042 | 4.4711 | -43.042
MAL | 150 | S1 | 2-phase | Min | 2040 | 1230.1231 | 12.9129 | 17.2337 | 32.563 | -75.4385 | 12.6952 | 1230.1231 | 1.1506 | 4.7686 | 1.7447 | 5.2513 | 2.1455 | 5.3046 | 0.90808 | 7.4553 | -105.4385 | 7.4553 | -45.4385
MAL | 150 | S2 | 2-phase | Min | 2040 | 1230.1231 | 12.9129 | 17.2337 | 32.563 | -75.4385 | 12.6952 | 1230.1231 | 1.1506 | 4.7686 | 1.7447 | 5.2513 | 2.1455 | 5.3046 | 0.90808 | 7.4553 | -105.4385 | 7.4553 | -45.4385
MES | 150 | SK1 | 2-phase | Min | 2040 | 642.3872 | 6.7433 | 5.5766 | 14.824 | -75.8798 | 6.6542 | 642.3872 | 0.4142 | 3.2418 | 3.9873 | 9.8741 | 4.1725 | 9.9615 | 0.32831 | 3.8933 | -105.8798 | 3.8933 | -45.8798
MES | 150 | SK2 | 2-phase | Min | 2040 | 642.3872 | 6.7433 | 5.5766 | 14.824 | -75.8798 | 6.6542 | 642.3872 | 0.4142 | 3.2418 | 3.9873 | 9.8741 | 4.1725 | 9.9615 | 0.32831 | 3.8933 | -105.8798 | 3.8933 | -45.8798
MKS | 150 | S1 | 2-phase | Min | 2040 | 1222.8849 | 12.837 | 14.1457 | 32.0618 | -74.7042 | 12.627 | 1222.8849 | 0.50647 | 3.727 | 1.93 | 5.2613 | 2.3526 | 5.3164 | 0.70839 | 7.4114 | -104.7042 | 7.4114 | -44.7042
MKS | 150 | S2 | 2-phase | Min | 2040 | 1222.8849 | 12.837 | 14.1457 | 32.0618 | -74.7042 | 12.627 | 1222.8849 | 0.50647 | 3.727 | 1.93 | 5.2613 | 2.3526 | 5.3164 | 0.70839 | 7.4114 | -104.7042 | 7.4114 | -44.7042
MLP | 150 | S1 | 2-phase | Min | 2040 | 1123.6155 | 11.7949 | 12.686 | 29.2774 | -75.7457 | 11.608 | 1123.6155 | 1.0399 | 5.054 | 1.9757 | 5.7859 | 2.5207 | 5.8303 | 0.87351 | 6.8098 | -105.7457 | 6.8098 | -45.7457
MLP | 150 | S2 | 2-phase | Min | 2040 | 1123.6155 | 11.7949 | 12.686 | 29.2774 | -75.7457 | 11.608 | 1123.6155 | 1.0399 | 5.054 | 1.9757 | 5.7859 | 2.5207 | 5.8303 | 0.87351 | 6.8098 | -105.7457 | 6.8098 | -45.7457
MLU | 150 | S1 | 2-phase | Min | 2040 | 950.6971 | 9.9797 | 11.2527 | 24.5696 | -77.8754 | 9.8355 | 950.6971 | 1.5819 | 5.3692 | 2.1873 | 6.9202 | 2.771 | 6.9438 | 0.77587 | 5.7618 | -107.8754 | 5.7618 | -47.8754
MOS | 150 | S1 | 2-phase | Min | 2040 | 1160.1272 | 12.1782 | 12.2122 | 29.5632 | -73.5815 | 11.9841 | 1160.1272 | 1.2973 | 2.3307 | 2.3445 | 5.4791 | 2.6088 | 5.5224 | 0.42539 | 7.0311 | -103.5815 | 7.0311 | -43.5815
MOS | 150 | S2 | 2-phase | Min | 2040 | 1160.1272 | 12.1782 | 12.2122 | 29.5632 | -73.5815 | 11.9841 | 1160.1272 | 1.2973 | 2.3307 | 2.3445 | 5.4791 | 2.6088 | 5.5224 | 0.42539 | 7.0311 | -103.5815 | 7.0311 | -43.5815
NOR | 150 | S1 | 2-phase | Min | 2040 | 702.6974 | 7.3764 | 8.8338 | 17.6703 | -79.9267 | 7.2808 | 702.6974 | 2.3907 | 3.1118 | 3.1887 | 9.3244 | 3.3399 | 9.355 | 0.33372 | 4.2588 | -109.9267 | 4.2588 | -49.9267
NSP | 150 | SA | 2-phase | Min | 2040 | 716.6189 | 7.5225 | 7.256 | 17.4185 | -77.6549 | 7.4231 | 716.6189 | 1.8631 | 4.4717 | 3.389 | 8.9748 | 3.6882 | 8.9693 | 0.49826 | 4.3431 | -107.6549 | 4.3431 | -47.6549
NSP | 150 | SB | 2-phase | Min | 2040 | 716.6189 | 7.5225 | 7.256 | 17.4185 | -77.6549 | 7.4231 | 716.6189 | 1.8631 | 4.4717 | 3.389 | 8.9748 | 3.6882 | 8.9693 | 0.49826 | 4.3431 | -107.6549 | 4.3431 | -47.6549
NVV | 150 | S1 | 2-phase | Min | 2040 | 1318.9208 | 13.8451 | 16.4403 | 35.0592 | -73.1762 | 13.6127 | 1318.9208 | 0.73255 | 2.6375 | 2.0762 | 4.7356 | 2.2646 | 4.7572 | 0.55695 | 7.9935 | -103.1762 | 7.9935 | -43.1762
NVV | 150 | S2 | 2-phase | Min | 2040 | 1318.9208 | 13.8451 | 16.4403 | 35.0592 | -73.1762 | 13.6127 | 1318.9208 | 0.73255 | 2.6375 | 2.0762 | 4.7356 | 2.2646 | 4.7572 | 0.55695 | 7.9935 | -103.1762 | 7.9935 | -43.1762
OSØ | 150 | S1 | 2-phase | Min | 2040 | 1204.9208 | 12.6484 | 17.9158 | 31.5185 | -72.1355 | 12.3492 | 1204.9208 | 0.80878 | 2.0933 | 1.8858 | 5.2772 | 1.9936 | 5.3292 | 0.39666 | 7.3026 | -102.1355 | 7.3026 | -42.1355
OSØ | 150 | S2 | 2-phase | Min | 2040 | 1204.9208 | 12.6484 | 17.9158 | 31.5185 | -72.1355 | 12.3492 | 1204.9208 | 0.80878 | 2.0933 | 1.8858 | 5.2772 | 1.9936 | 5.3292 | 0.39666 | 7.3026 | -102.1355 | 7.3026 | -42.1355
OVE | 150 | S1--$ | 2-phase | Min | 2040 | 1088.1124 | 11.4222 | 20.6707 | 28.5254 | -73.9988 | 11.1741 | 1088.1124 | 1.2463 | 1.6148 | 1.792 | 6.0523 | 2.0161 | 6.1071 | 0.26681 | 6.5946 | -103.9988 | 6.5946 | -43.9988
OVE | 150 | S2--$ | 2-phase | Min | 2040 | 1088.1124 | 11.4222 | 20.6707 | 28.5254 | -73.9988 | 11.1741 | 1088.1124 | 1.2463 | 1.6148 | 1.792 | 6.0523 | 2.0161 | 6.1071 | 0.26681 | 6.5946 | -103.9988 | 6.5946 | -43.9988
RAM | 150 | S1 | 2-phase | Min | 2040 | 743.2284 | 7.8019 | 6.4195 | 17.7589 | -75.9793 | 7.6941 | 743.2284 | 4.4925 | 4.3893 | 3.029 | 8.6931 | 3.0952 | 8.7437 | 0.50492 | 4.5044 | -105.9793 | 4.5044 | -45.9793
RIB | 150 | S1 | 2-phase | Min | 2040 | 671.5494 | 7.0494 | 17.1346 | 18.2927 | -79.3487 | 6.9547 | 671.5494 | 2.4766 | 4.8901 | 2.2194 | 10.087 | 2.2584 | 10.1283 | 0.4848 | 4.07 | -109.3487 | 4.07 | -49.3487
RIB | 150 | S2 | 2-phase | Min | 2040 | 790.105 | 8.294 | 12.4515 | 20.7472 | -75.5406 | 8.1663 | 790.105 | 2.469 | 4.7841 | 1.4317 | 8.3446 | 1.5796 | 8.3543 | 0.57331 | 4.7885 | -105.5406 | 4.7885 | -45.5406
RSL | 150 | S1 | 2-phase | Min | 2040 | 700.2219 | 7.3504 | 8.8731 | 17.6967 | -79.9891 | 7.2554 | 700.2219 | 2.1547 | 2.7794 | 3.1756 | 9.2876 | 3.303 | 9.316 | 0.29926 | 4.2438 | -109.9891 | 4.2438 | -49.9891
RSL | 150 | S2 | 2-phase | Min | 2040 | 700.2219 | 7.3504 | 8.8731 | 17.6967 | -79.9891 | 7.2554 | 700.2219 | 2.1547 | 2.7794 | 3.1756 | 9.2876 | 3.303 | 9.316 | 0.29926 | 4.2438 | -109.9891 | 4.2438 | -49.9891
RYT | 150 | S1 | 2-phase | Min | 2040 | 1125.7391 | 11.8172 | 15.723 | 30.053 | -75.7718 | 11.6089 | 1125.7391 | 1.0118 | 3.365 | 1.8107 | 5.5648 | 1.9712 | 5.5827 | 0.6047 | 6.8227 | -105.7718 | 6.8227 | -45.7718
RYT | 150 | S2 | 2-phase | Min | 2040 | 1125.7391 | 11.8172 | 15.723 | 30.053 | -75.7718 | 11.6089 | 1125.7391 | 1.0118 | 3.365 | 1.8107 | 5.5648 | 1.9712 | 5.5827 | 0.6047 | 6.8227 | -105.7718 | 6.8227 | -45.7718
SBA | 150 | S1 | 2-phase | Min | 2040 | 408.7686 | 4.291 | 6.053 | 9.422 | -78.4802 | 4.2411 | 408.7686 | 2.0911 | 12.1832 | 6.4921 | 14.8962 | 6.7361 | 14.9994 | 0.81787 | 2.4774 | -108.4802 | 2.4774 | -48.4802
SBA | 150 | S2 | 2-phase | Min | 2040 | 408.7686 | 4.291 | 6.053 | 9.422 | -78.4802 | 4.2411 | 408.7686 | 2.0911 | 12.1832 | 6.4921 | 14.8962 | 6.7361 | 14.9994 | 0.81787 | 2.4774 | -108.4802 | 2.4774 | -48.4802
SFE | 150 | SEK1 | 2-phase | Min | 2040 | 1129.7499 | 11.8593 | 16.1427 | 30.3813 | -76.8872 | 11.6707 | 1129.7499 | 2.5024 | 3.8409 | 1.6082 | 5.7946 | 1.6624 | 5.8475 | 0.66284 | 6.847 | -106.8872 | 6.847 | -46.8872
SFE | 150 | SEK2 | 2-phase | Min | 2040 | 1129.7499 | 11.8593 | 16.1427 | 30.3813 | -76.8872 | 11.6707 | 1129.7499 | 2.5024 | 3.8409 | 1.6082 | 5.7946 | 1.6624 | 5.8475 | 0.66284 | 6.847 | -106.8872 | 6.847 | -46.8872
SHE | 150 | SV1 | 2-phase | Min | 2040 | 1424.7242 | 14.9557 | 19.3888 | 38.586 | -72.3194 | 14.6477 | 1424.7242 | 0.71497 | 3.148 | 1.0063 | 4.7199 | 1.0313 | 4.7239 | 0.66696 | 8.6347 | -102.3194 | 8.6347 | -42.3194
SHE | 150 | SV2 | 2-phase | Min | 2040 | 1424.7242 | 14.9557 | 19.3888 | 38.586 | -72.3194 | 14.6477 | 1424.7242 | 0.71497 | 3.148 | 1.0063 | 4.7199 | 1.0313 | 4.7239 | 0.66696 | 8.6347 | -102.3194 | 8.6347 | -42.3194
SHE | 150 | SØ1 | 2-phase | Min | 2040 | 1424.7242 | 14.9557 | 19.3888 | 38.586 | -72.3194 | 14.6477 | 1424.7242 | 0.71497 | 3.148 | 1.0063 | 4.7199 | 1.0313 | 4.7239 | 0.66696 | 8.6347 | -102.3194 | 8.6347 | -42.3194
SHE | 150 | SØ2 | 2-phase | Min | 2040 | 1424.7242 | 14.9557 | 19.3888 | 38.586 | -72.3194 | 14.6477 | 1424.7242 | 0.71497 | 3.148 | 1.0063 | 4.7199 | 1.0313 | 4.7239 | 0.66696 | 8.6347 | -102.3194 | 8.6347 | -42.3194
SIN | 150 | WA1 | 2-phase | Min | 2040 | 674.2175 | 7.0774 | 8.5885 | 16.9719 | -80.364 | 6.9869 | 674.2175 | 2.112 | 2.7351 | 3.2167 | 9.654 | 3.3259 | 9.6857 | 0.28331 | 4.0862 | -110.364 | 4.0862 | -50.364
SIN | 150 | WA2 | 2-phase | Min | 2040 | 674.2175 | 7.0774 | 8.5885 | 16.9719 | -80.364 | 6.9869 | 674.2175 | 2.112 | 2.7351 | 3.2167 | 9.654 | 3.3259 | 9.6857 | 0.28331 | 4.0862 | -110.364 | 4.0862 | -50.364
SKA | 150 | SFIK | 2-phase | Min | 2040 | 905.7723 | 9.5081 | 8.2435 | 22.4293 | -75.9348 | 9.3719 | 905.7723 | 1.3755 | 3.9885 | 2.7742 | 7.063 | 3.0586 | 7.0655 | 0.56471 | 5.4895 | -105.9348 | 5.4895 | -45.9348
STR | 150 | SV | 2-phase | Min | 2040 | 1150.8266 | 12.0805 | 16.8765 | 30.9385 | -76.7085 | 11.8908 | 1150.8266 | 1.188 | 1.9178 | 1.8483 | 5.6246 | 1.9146 | 5.6751 | 0.34097 | 6.9747 | -106.7085 | 6.9747 | -46.7085
STR | 150 | SØ | 2-phase | Min | 2040 | 1150.8266 | 12.0805 | 16.8765 | 30.9385 | -76.7085 | 11.8908 | 1150.8266 | 1.188 | 1.9178 | 1.8483 | 5.6246 | 1.9146 | 5.6751 | 0.34097 | 6.9747 | -106.7085 | 6.9747 | -46.7085
STSV | 150 | N | 2-phase | Min | 2040 | 1541.1999 | 16.1784 | 24.351 | 42.4823 | -73.9748 | 15.8781 | 1541.1999 | 1.6495 | 3.5608 | 1.3011 | 4.1854 | 1.3493 | 4.2384 | 0.85077 | 9.3406 | -103.9748 | 9.3406 | -43.9748
STSV | 150 | N1 | 2-phase | Min | 2040 | 1541.1999 | 16.1784 | 24.351 | 42.4823 | -73.9748 | 15.8781 | 1541.1999 | 1.6495 | 3.5608 | 1.3011 | 4.1854 | 1.3493 | 4.2384 | 0.85077 | 9.3406 | -103.9748 | 9.3406 | -43.9748
STSV | 150 | S | 2-phase | Min | 2040 | 1541.1999 | 16.1784 | 24.351 | 42.4823 | -73.9748 | 15.8781 | 1541.1999 | 1.6495 | 3.5608 | 1.3011 | 4.1854 | 1.3493 | 4.2384 | 0.85077 | 9.3406 | -103.9748 | 9.3406 | -43.9748
STSV | 150 | S1 | 2-phase | Min | 2040 | 1541.1999 | 16.1784 | 24.351 | 42.4823 | -73.9748 | 15.8781 | 1541.1999 | 1.6495 | 3.5608 | 1.3011 | 4.1854 | 1.3493 | 4.2384 | 0.85077 | 9.3406 | -103.9748 | 9.3406 | -43.9748
SVB | 150 | S1 | 2-phase | Min | 2040 | 560.9272 | 5.8882 | 9.2635 | 14.1268 | -77.4249 | 5.7949 | 560.9272 | 0.35878 | 3.7699 | 3.2801 | 11.758 | 3.5799 | 11.7879 | 0.32062 | 3.3996 | -107.4249 | 3.3996 | -47.4249
SVB | 150 | S2 | 2-phase | Min | 2040 | 560.9272 | 5.8882 | 9.2635 | 14.1268 | -77.4249 | 5.7949 | 560.9272 | 0.35878 | 3.7699 | 3.2801 | 11.758 | 3.5799 | 11.7879 | 0.32062 | 3.3996 | -107.4249 | 3.3996 | -47.4249
SVG | 150 | WA1 | 2-phase | Min | 2040 | 507.4924 | 5.3273 | 13.3644 | 13.4948 | -82.1307 | 5.2607 | 507.4924 | 6.2256 | 5.9972 | 2.1654 | 13.2545 | 2.214 | 13.308 | 0.45246 | 3.0757 | -112.1307 | 3.0757 | -52.1307
SVG | 150 | WA2 | 2-phase | Min | 2040 | 507.4924 | 5.3273 | 13.3644 | 13.4948 | -82.1307 | 5.2607 | 507.4924 | 6.2256 | 5.9972 | 2.1654 | 13.2545 | 2.214 | 13.308 | 0.45246 | 3.0757 | -112.1307 | 3.0757 | -52.1307
SVS | 150 | S1 | 2-phase | Min | 2040 | 996.0722 | 10.456 | 16.133 | 26.5672 | -77.4701 | 10.2809 | 996.0722 | 1.554 | 6.2091 | 1.6771 | 6.4303 | 1.9594 | 6.4529 | 0.96561 | 6.0368 | -107.4701 | 6.0368 | -47.4701
SVS | 150 | S2 | 2-phase | Min | 2040 | 996.0722 | 10.456 | 16.133 | 26.5672 | -77.4701 | 10.2809 | 996.0722 | 1.554 | 6.2091 | 1.6771 | 6.4303 | 1.9594 | 6.4529 | 0.96561 | 6.0368 | -107.4701 | 6.0368 | -47.4701
SØN | 150 | VEST | 2-phase | Min | 2040 | 680.0568 | 7.1387 | 7.965 | 16.8789 | -73.9189 | 7.0233 | 680.0568 | 1.9861 | 5.2521 | 2.3898 | 10.1452 | 3.0181 | 10.066 | 0.5177 | 4.1216 | -103.9189 | 4.1216 | -43.9189
SØN | 150 | ØST | 2-phase | Min | 2040 | 680.0568 | 7.1387 | 7.965 | 16.8789 | -73.9189 | 7.0233 | 680.0568 | 1.9861 | 5.2521 | 2.3898 | 10.1452 | 3.0181 | 10.066 | 0.5177 | 4.1216 | -103.9189 | 4.1216 | -43.9189
TAN | 150 | SK1 | 2-phase | Min | 2040 | 1300.5759 | 13.6525 | 12.6338 | 33.7474 | -73.3307 | 13.4232 | 1300.5759 | 1.5781 | 2.6305 | 2.0405 | 4.8725 | 2.2665 | 4.9199 | 0.53987 | 7.8823 | -103.3307 | 7.8823 | -43.3307
TAN | 150 | SK2 | 2-phase | Min | 2040 | 1300.5759 | 13.6525 | 12.6338 | 33.7474 | -73.3307 | 13.4232 | 1300.5759 | 1.5781 | 2.6305 | 2.0405 | 4.8725 | 2.2665 | 4.9199 | 0.53987 | 7.8823 | -103.3307 | 7.8823 | -43.3307
THY | 150 | S1 | 2-phase | Min | 2040 | 1176.1276 | 12.3461 | 17.3404 | 31.4328 | -76.244 | 12.1405 | 1176.1276 | 1.5529 | 1.7801 | 1.5863 | 5.5631 | 1.7054 | 5.6124 | 0.31998 | 7.128 | -106.244 | 7.128 | -46.244
THY | 150 | S2 | 2-phase | Min | 2040 | 1176.1276 | 12.3461 | 17.3404 | 31.4328 | -76.244 | 12.1405 | 1176.1276 | 1.5529 | 1.7801 | 1.5863 | 5.5631 | 1.7054 | 5.6124 | 0.31998 | 7.128 | -106.244 | 7.128 | -46.244
THØ | 150 | S1 | 2-phase | Min | 2040 | 1015.2912 | 10.6578 | 9.6116 | 25.7081 | -76.2119 | 10.4993 | 1015.2912 | 2.2824 | 4.437 | 2.347 | 6.3039 | 2.6419 | 6.3392 | 0.70386 | 6.1533 | -106.2119 | 6.1533 | -46.2119
TJE | 150 | S1 | 2-phase | Min | 2040 | 1553.4959 | 16.3075 | 19.2106 | 41.3338 | -71.0397 | 16.0052 | 1553.4959 | 1.2744 | 2.4251 | 1.8609 | 3.9761 | 1.9964 | 4.0329 | 0.60991 | 9.4151 | -101.0397 | 9.4151 | -41.0397
TJE | 150 | S11 | 2-phase | Min | 2040 | 831.0565 | 8.7238 | 31.223 | 23.4828 | -82.1109 | 8.6013 | 831.0565 | 0.098303 | 3.2838 | 1.5035 | 8.3438 | 1.583 | 8.4066 | 0.39356 | 5.0367 | -112.1109 | 5.0367 | -52.1109
TJE | 150 | S12 | 2-phase | Min | 2040 | 831.0565 | 8.7238 | 31.223 | 23.4828 | -82.1109 | 8.6013 | 831.0565 | 0.098303 | 3.2838 | 1.5035 | 8.3438 | 1.583 | 8.4066 | 0.39356 | 5.0367 | -112.1109 | 5.0367 | -52.1109
TJE | 150 | S13 | 2-phase | Min | 2040 | 831.0565 | 8.7238 | 31.223 | 23.4828 | -82.1109 | 8.6013 | 831.0565 | 0.098303 | 3.2838 | 1.5035 | 8.3438 | 1.583 | 8.4066 | 0.39356 | 5.0367 | -112.1109 | 5.0367 | -52.1109
TJE | 150 | S2 | 2-phase | Min | 2040 | 1553.4959 | 16.3075 | 19.2106 | 41.3338 | -71.0397 | 16.0052 | 1553.4959 | 1.2744 | 2.4251 | 1.8609 | 3.9761 | 1.9964 | 4.0329 | 0.60991 | 9.4151 | -101.0397 | 9.4151 | -41.0397
TJE | 150 | S3 | 2-phase | Min | 2040 | 1553.4959 | 16.3075 | 19.2106 | 41.3338 | -71.0397 | 16.0052 | 1553.4959 | 1.2744 | 2.4251 | 1.8609 | 3.9761 | 1.9964 | 4.0329 | 0.60991 | 9.4151 | -101.0397 | 9.4151 | -41.0397
TRI | 150 | S1 | 2-phase | Min | 2040 | 1528.633 | 16.0465 | 18.4617 | 40.8197 | -71.4976 | 15.7458 | 1528.633 | 0.30109 | 1.7906 | 1.8267 | 4.054 | 2.0093 | 4.1082 | 0.44169 | 9.2644 | -101.4976 | 9.2644 | -41.4976
TRI | 150 | S2 | 2-phase | Min | 2040 | 1528.633 | 16.0465 | 18.4617 | 40.8197 | -71.4976 | 15.7458 | 1528.633 | 0.30109 | 1.7906 | 1.8267 | 4.054 | 2.0093 | 4.1082 | 0.44169 | 9.2644 | -101.4976 | 9.2644 | -41.4976
TUP | 150 | WA1 | 2-phase | Min | 2040 | 1052.0109 | 11.0433 | 17.499 | 28.2126 | -76.9345 | 10.8544 | 1052.0109 | 0.78656 | 4.2183 | 1.7435 | 6.016 | 1.8951 | 6.0412 | 0.70119 | 6.3758 | -106.9345 | 6.3758 | -46.9345
TUP | 150 | WA2 | 2-phase | Min | 2040 | 1052.0109 | 11.0433 | 17.499 | 28.2126 | -76.9345 | 10.8544 | 1052.0109 | 0.78656 | 4.2183 | 1.7435 | 6.016 | 1.8951 | 6.0412 | 0.70119 | 6.3758 | -106.9345 | 6.3758 | -46.9345
VHA | 150 | S1- | 2-phase | Min | 2040 | 1186.1951 | 12.4518 | 16.2784 | 31.1782 | -74.7845 | 12.2541 | 1186.1951 | 1.6156 | 2.8349 | 2.1661 | 5.3144 | 2.342 | 5.3313 | 0.53344 | 7.1891 | -104.7845 | 7.1891 | -44.7845
VHA | 150 | S2- | 2-phase | Min | 2040 | 1186.1951 | 12.4518 | 16.2784 | 31.1782 | -74.7845 | 12.2541 | 1186.1951 | 1.6156 | 2.8349 | 2.1661 | 5.3144 | 2.342 | 5.3313 | 0.53344 | 7.1891 | -104.7845 | 7.1891 | -44.7845
VID | 150 | N | 2-phase | Min | 2040 | 904.211 | 9.4918 | 12.8905 | 23.8269 | -78.3267 | 9.3542 | 904.211 | 2.231 | 3.7758 | 1.9344 | 7.1951 | 1.9919 | 7.2455 | 0.52477 | 5.4801 | -108.3267 | 5.4801 | -48.3267
VID | 150 | S | 2-phase | Min | 2040 | 904.211 | 9.4918 | 12.8905 | 23.8269 | -78.3267 | 9.3542 | 904.211 | 2.231 | 3.7758 | 1.9344 | 7.1951 | 1.9919 | 7.2455 | 0.52477 | 5.4801 | -108.3267 | 5.4801 | -48.3267
VIL | 150 | S1 | 2-phase | Min | 2040 | 838.8758 | 8.8059 | 11.5731 | 21.5355 | -78.996 | 8.6854 | 838.8758 | 2.065 | 3.3825 | 2.6658 | 7.837 | 2.9125 | 7.8716 | 0.4316 | 5.0841 | -108.996 | 5.0841 | -48.996
VIL | 150 | S2 | 2-phase | Min | 2040 | 838.8758 | 8.8059 | 11.5731 | 21.5355 | -78.996 | 8.6854 | 838.8758 | 2.065 | 3.3825 | 2.6658 | 7.837 | 2.9125 | 7.8716 | 0.4316 | 5.0841 | -108.996 | 5.0841 | -48.996
VKE | 150 | S1 | 2-phase | Min | 2040 | 802.408 | 8.4231 | 19.5805 | 22.0745 | -78.4607 | 8.3042 | 802.408 | 1.5287 | 5.997 | 1.927 | 8.3413 | 1.9277 | 8.3949 | 0.71895 | 4.8631 | -108.4607 | 4.8631 | -48.4607
ÅBØ | 150 | S1 | 2-phase | Min | 2040 | 1295.4465 | 13.5987 | 14.967 | 34.253 | -73.4057 | 13.3726 | 1295.4465 | 0.94005 | 2.4389 | 2.1029 | 4.8245 | 2.2822 | 4.8442 | 0.50552 | 7.8512 | -103.4057 | 7.8512 | -43.4057
ÅBØ | 150 | S2 | 2-phase | Min | 2040 | 1295.4465 | 13.5987 | 14.967 | 34.253 | -73.4057 | 13.3726 | 1295.4465 | 0.94005 | 2.4389 | 2.1029 | 4.8245 | 2.2822 | 4.8442 | 0.50552 | 7.8512 | -103.4057 | 7.8512 | -43.4057
ÅSP | 150 | S1 | 2-phase | Min | 2040 | 609.2769 | 6.3957 | 4.8296 | 13.7044 | -75.2129 | 6.3119 | 609.2769 | 3.2262 | 5.0715 | 4.199 | 10.4897 | 4.6357 | 10.5159 | 0.48348 | 3.6926 | -105.2129 | 3.6926 | -45.2129
ÅSP | 150 | S2 | 2-phase | Min | 2040 | 609.2769 | 6.3957 | 4.8296 | 13.7044 | -75.2129 | 6.3119 | 609.2769 | 3.2262 | 5.0715 | 4.199 | 10.4897 | 4.6357 | 10.5159 | 0.48348 | 3.6926 | -105.2129 | 3.6926 | -45.2129
AHA | 220 | S1 | 2-phase | Min | 2040 | 451.7528 | 3.3727 | 9.8561 | 8.2834 | -82.7732 | 3.3314 | 451.7528 | 2.7185 | 10.6197 | 5.9079 | 30.811 | 6.0665 | 30.9294 | 0.34467 | 1.9472 | -112.7732 | 1.9472 | -52.7732
EDR | 220 | S1 | 2-phase | Min | 2040 | 685.1926 | 5.1155 | 49.5881 | 14.0163 | -81.7171 | 5.0458 | 685.1926 | 3.0041 | 10.7534 | 2.0614 | 20.0916 | 2.1237 | 20.179 | 0.53522 | 2.9534 | -111.7171 | 2.9534 | -51.7171
HR3 | 220 | S1 | 2-phase | Min | 2040 | 401.8185 | 2.9999 | 11.6923 | 7.5244 | -79.7566 | 2.9626 | 401.8185 | 2.2869 | 9.5751 | 4.9437 | 34.8974 | 5.0051 | 34.9886 | 0.27438 | 1.732 | -109.7566 | 1.732 | -49.7566
IDU | 220 | WA1 | 2-phase | Min | 2040 | 1371.4559 | 10.2389 | 22.4086 | 27.0141 | -75.949 | 10.0592 | 1371.4559 | 1.5637 | 5.0851 | 2.6369 | 9.9633 | 2.7845 | 10.0864 | 0.51038 | 5.9114 | -105.949 | 5.9114 | -45.949
IDU | 220 | WA2 | 2-phase | Min | 2040 | 1371.4559 | 10.2389 | 22.4086 | 27.0141 | -75.949 | 10.0592 | 1371.4559 | 1.5637 | 5.0851 | 2.6369 | 9.9633 | 2.7845 | 10.0864 | 0.51038 | 5.9114 | -105.949 | 5.9114 | -45.949
IDU | 220 | WA3 | 2-phase | Min | 2040 | 1371.4559 | 10.2389 | 22.4086 | 27.0141 | -75.949 | 10.0592 | 1371.4559 | 1.5637 | 5.0851 | 2.6369 | 9.9633 | 2.7845 | 10.0864 | 0.51038 | 5.9114 | -105.949 | 5.9114 | -45.949
IDU | 220 | WA4 | 2-phase | Min | 2040 | 1371.4559 | 10.2389 | 22.4086 | 27.0141 | -75.949 | 10.0592 | 1371.4559 | 1.5637 | 5.0851 | 2.6369 | 9.9633 | 2.7845 | 10.0864 | 0.51038 | 5.9114 | -105.949 | 5.9114 | -45.949
TRI | 220 | S1 | 2-phase | Min | 2040 | 975.0105 | 7.2792 | 27.1441 | 19.4406 | -81.2883 | 7.1719 | 975.0105 | 3.6908 | 12.2435 | 2.9289 | 13.8431 | 3.0973 | 13.9501 | 0.88445 | 4.2026 | -111.2883 | 4.2026 | -51.2883
VMA | 220 | WA1 | 2-phase | Min | 2040 | 1101.6383 | 8.2245 | 18.8646 | 21.4704 | -77.8283 | 8.0935 | 1101.6383 | 1.697 | 4.7838 | 2.924 | 12.6084 | 3.0694 | 12.7343 | 0.37942 | 4.7484 | -107.8283 | 4.7484 | -47.8283
VMA | 220 | WA2 | 2-phase | Min | 2040 | 1101.6383 | 8.2245 | 18.8646 | 21.4704 | -77.8283 | 8.0935 | 1101.6383 | 1.697 | 4.7838 | 2.924 | 12.6084 | 3.0694 | 12.7343 | 0.37942 | 4.7484 | -107.8283 | 4.7484 | -47.8283
VMA | 220 | WA3 | 2-phase | Min | 2040 | 1101.6383 | 8.2245 | 18.8646 | 21.4704 | -77.8283 | 8.0935 | 1101.6383 | 1.697 | 4.7838 | 2.924 | 12.6084 | 3.0694 | 12.7343 | 0.37942 | 4.7484 | -107.8283 | 4.7484 | -47.8283
VMA | 220 | WA4 | 2-phase | Min | 2040 | 1101.6383 | 8.2245 | 18.8646 | 21.4704 | -77.8283 | 8.0935 | 1101.6383 | 1.697 | 4.7838 | 2.924 | 12.6084 | 3.0694 | 12.7343 | 0.37942 | 4.7484 | -107.8283 | 4.7484 | -47.8283
ASR | 400 | S1 | 2-phase | Min | 2040 | 2972.6411 | 12.8719 | 16.7435 | 33.0379 | -62.5303 | 12.4878 | 2972.6411 | 3.2652 | 12.737 | 6.6565 | 13.2499 | 6.8824 | 13.6121 | 0.96129 | 7.4316 | -92.5303 | 7.4316 | -32.5303
ASR | 400 | S2 | 2-phase | Min | 2040 | 2972.6411 | 12.8719 | 16.7435 | 33.0379 | -62.5303 | 12.4878 | 2972.6411 | 3.2652 | 12.737 | 6.6565 | 13.2499 | 6.8824 | 13.6121 | 0.96129 | 7.4316 | -92.5303 | 7.4316 | -32.5303
EDR | 400 | S1 | 2-phase | Min | 2040 | 3048.6583 | 13.2011 | 17.1867 | 33.8735 | -62.7662 | 12.8125 | 3048.6583 | 1.7711 | 9.3646 | 6.0733 | 13.164 | 6.2494 | 13.4309 | 0.71138 | 7.6216 | -92.7662 | 7.6216 | -32.7662
EDR | 400 | S2 | 2-phase | Min | 2040 | 3048.6583 | 13.2011 | 17.1867 | 33.8735 | -62.7662 | 12.8125 | 3048.6583 | 1.7711 | 9.3646 | 6.0733 | 13.164 | 6.2494 | 13.4309 | 0.71138 | 7.6216 | -92.7662 | 7.6216 | -32.7662
FER | 400 | S1 | 2-phase | Min | 2040 | 1952.9467 | 8.4565 | 14.2124 | 21.4253 | -67.8895 | 8.2718 | 1952.9467 | 0.80472 | 6.865 | 9.8844 | 20.919 | 11.057 | 21.1349 | 0.32817 | 4.8824 | -97.8895 | 4.8824 | -37.8895
FER | 400 | S2 | 2-phase | Min | 2040 | 1952.9467 | 8.4565 | 14.2124 | 21.4253 | -67.8895 | 8.2718 | 1952.9467 | 0.80472 | 6.865 | 9.8844 | 20.919 | 11.057 | 21.1349 | 0.32817 | 4.8824 | -97.8895 | 4.8824 | -37.8895
FGD | 400 | S1 | 2-phase | Min | 2040 | 2039.8924 | 8.833 | 17.3002 | 22.3939 | -68.2909 | 8.5023 | 2039.8924 | 1.0363 | 8.9369 | 7.1868 | 20.4022 | 7.76 | 20.958 | 0.43803 | 5.0997 | -98.2909 | 5.0997 | -38.2909
FGD | 400 | S2 | 2-phase | Min | 2040 | 2039.8924 | 8.833 | 17.3002 | 22.3939 | -68.2909 | 8.5023 | 2039.8924 | 1.0363 | 8.9369 | 7.1868 | 20.4022 | 7.76 | 20.958 | 0.43803 | 5.0997 | -98.2909 | 5.0997 | -38.2909
FVO | 400 | SFIK | 2-phase | Min | 2040 | 1706.9482 | 7.3913 | 15.595 | 18.6416 | -70.6211 | 7.1497 | 1706.9482 | 1.6172 | 14.04 | 7.5103 | 24.7977 | 8.3053 | 25.4162 | 0.56618 | 4.2674 | -100.6211 | 4.2674 | -40.6211
IDU | 400 | S1 | 2-phase | Min | 2040 | 2358.3645 | 10.212 | 15.3092 | 26.0558 | -66.1932 | 9.9609 | 2358.3645 | 2.4437 | 9.9356 | 7.8102 | 17.1167 | 8.2418 | 17.4787 | 0.58046 | 5.8959 | -96.1932 | 5.8959 | -36.1932
IDU | 400 | S2 | 2-phase | Min | 2040 | 2358.3645 | 10.212 | 15.3092 | 26.0558 | -66.1932 | 9.9609 | 2358.3645 | 2.4437 | 9.9356 | 7.8102 | 17.1167 | 8.2418 | 17.4787 | 0.58046 | 5.8959 | -96.1932 | 5.8959 | -36.1932
KAS | 400 | S1 | 2-phase | Min | 2040 | 4302.4877 | 18.6303 | 16.9589 | 47.6894 | -61.1279 | 17.898 | 4302.4877 | 1.9222 | 9.9464 | 3.6647 | 9.6669 | 3.5689 | 9.6109 | 1.0289 | 10.7562 | -91.1279 | 10.7562 | -31.1279
KAS | 400 | S2 | 2-phase | Min | 2040 | 4302.4877 | 18.6303 | 16.9589 | 47.6894 | -61.1279 | 17.898 | 4302.4877 | 1.9222 | 9.9464 | 3.6647 | 9.6669 | 3.5689 | 9.6109 | 1.0289 | 10.7562 | -91.1279 | 10.7562 | -31.1279
KAS | 400 | S3 | 2-phase | Min | 2040 | 4302.4877 | 18.6303 | 16.9589 | 47.6894 | -61.1279 | 17.898 | 4302.4877 | 1.9222 | 9.9464 | 3.6647 | 9.6669 | 3.5689 | 9.6109 | 1.0289 | 10.7562 | -91.1279 | 10.7562 | -31.1279
KAS | 400 | S4 | 2-phase | Min | 2040 | 4302.4877 | 18.6303 | 16.9589 | 47.6894 | -61.1279 | 17.898 | 4302.4877 | 1.9222 | 9.9464 | 3.6647 | 9.6669 | 3.5689 | 9.6109 | 1.0289 | 10.7562 | -91.1279 | 10.7562 | -31.1279
KIN | 400 | S1 | 2-phase | Min | 2040 | 2189.3685 | 9.4802 | 14.6709 | 23.8403 | -67.4944 | 9.1757 | 2189.3685 | 4.0411 | 15.9687 | 6.9083 | 18.9594 | 7.613 | 19.3472 | 0.84226 | 5.4734 | -97.4944 | 5.4734 | -37.4944
KIN | 400 | S2 | 2-phase | Min | 2040 | 2189.3685 | 9.4802 | 14.6709 | 23.8403 | -67.4944 | 9.1757 | 2189.3685 | 4.0411 | 15.9687 | 6.9083 | 18.9594 | 7.613 | 19.3472 | 0.84226 | 5.4734 | -97.4944 | 5.4734 | -37.4944
LAG | 400 | S1 | 2-phase | Min | 2040 | 2972.8885 | 12.873 | 16.0253 | 32.7631 | -63.2182 | 12.4202 | 2972.8885 | 1.2969 | 7.355 | 6.1326 | 13.4099 | 6.3262 | 13.6655 | 0.54848 | 7.4322 | -93.2182 | 7.4322 | -33.2182
LAG | 400 | S2 | 2-phase | Min | 2040 | 2972.8885 | 12.873 | 16.0253 | 32.7631 | -63.2182 | 12.4202 | 2972.8885 | 1.2969 | 7.355 | 6.1326 | 13.4099 | 6.3262 | 13.6655 | 0.54848 | 7.4322 | -93.2182 | 7.4322 | -33.2182
MAL | 400 | S1 | 2-phase | Min | 2040 | 2018.3476 | 8.7397 | 14.2324 | 22.1955 | -68.8628 | 8.5356 | 2018.3476 | 3.543 | 17.5436 | 8.5585 | 20.2213 | 9.2868 | 20.6779 | 0.86758 | 5.0459 | -98.8628 | 5.0459 | -38.8628
MAL | 400 | S2 | 2-phase | Min | 2040 | 2018.3476 | 8.7397 | 14.2324 | 22.1955 | -68.8628 | 8.5356 | 2018.3476 | 3.543 | 17.5436 | 8.5585 | 20.2213 | 9.2868 | 20.6779 | 0.86758 | 5.0459 | -98.8628 | 5.0459 | -38.8628
MKS | 400 | SFIK | 2-phase | Min | 2040 | 1836.1756 | 7.9509 | 14.5096 | 20.2045 | -70.2183 | 7.7813 | 1836.1756 | 1.3258 | 13.8322 | 9.0773 | 22.5794 | 10.3836 | 22.9385 | 0.6126 | 4.5904 | -100.2183 | 4.5904 | -40.2183
NVV | 400 | S1 | 2-phase | Min | 2040 | 1788.099 | 7.7427 | 13.5137 | 19.5286 | -69.1872 | 7.5835 | 1788.099 | 0.63007 | 6.8839 | 10.5405 | 23.1531 | 11.8309 | 23.3175 | 0.29732 | 4.4702 | -99.1872 | 4.4702 | -39.1872
NVV | 400 | S2 | 2-phase | Min | 2040 | 1788.099 | 7.7427 | 13.5137 | 19.5286 | -69.1872 | 7.5835 | 1788.099 | 0.63007 | 6.8839 | 10.5405 | 23.1531 | 11.8309 | 23.3175 | 0.29732 | 4.4702 | -99.1872 | 4.4702 | -39.1872
OVE | 400 | S1 | 2-phase | Min | 2040 | 2025.6494 | 8.7713 | 16.2206 | 22.2025 | -68.6344 | 8.4753 | 2025.6494 | 3.1897 | 15.447 | 7.0764 | 20.5896 | 7.7977 | 21.0841 | 0.75023 | 5.0641 | -98.6344 | 5.0641 | -38.6344
OVE | 400 | S2 | 2-phase | Min | 2040 | 2025.6494 | 8.7713 | 16.2206 | 22.2025 | -68.6344 | 8.4753 | 2025.6494 | 3.1897 | 15.447 | 7.0764 | 20.5896 | 7.7977 | 21.0841 | 0.75023 | 5.0641 | -98.6344 | 5.0641 | -38.6344
REV | 400 | S1- | 2-phase | Min | 2040 | 3560.7521 | 15.4185 | 17.9215 | 39.6897 | -62.0635 | 14.7218 | 3560.7521 | 1.8758 | 9.0977 | 5.3802 | 11.4113 | 5.0707 | 11.3355 | 0.79725 | 8.9019 | -92.0635 | 8.9019 | -32.0635
REV | 400 | S2 | 2-phase | Min | 2040 | 3560.7521 | 15.4185 | 17.9215 | 39.6897 | -62.0635 | 14.7218 | 3560.7521 | 1.8758 | 9.0977 | 5.3802 | 11.4113 | 5.0707 | 11.3355 | 0.79725 | 8.9019 | -92.0635 | 8.9019 | -32.0635
REV | 400 | S3 | 2-phase | Min | 2040 | 3560.7521 | 15.4185 | 17.9215 | 39.6897 | -62.0635 | 14.7218 | 3560.7521 | 1.8758 | 9.0977 | 5.3802 | 11.4113 | 5.0707 | 11.3355 | 0.79725 | 8.9019 | -92.0635 | 8.9019 | -32.0635
REV | 400 | S4 | 2-phase | Min | 2040 | 3560.7521 | 15.4185 | 17.9215 | 39.6897 | -62.0635 | 14.7218 | 3560.7521 | 1.8758 | 9.0977 | 5.3802 | 11.4113 | 5.0707 | 11.3355 | 0.79725 | 8.9019 | -92.0635 | 8.9019 | -32.0635
STSV | 400 | S1 | 2-phase | Min | 2040 | 2892.0195 | 12.5228 | 16.4693 | 32.0844 | -62.879 | 12.1639 | 2892.0195 | 2.0431 | 9.0946 | 6.8129 | 13.6692 | 7.0497 | 13.9878 | 0.66534 | 7.23 | -92.879 | 7.23 | -32.879
SVS | 400 | SFIK | 2-phase | Min | 2040 | 2589.764 | 11.214 | 15.1882 | 28.4942 | -65.9145 | 10.8613 | 2589.764 | 1.6858 | 10.1218 | 6.3685 | 15.6919 | 6.4321 | 15.9835 | 0.64503 | 6.4744 | -95.9145 | 6.4744 | -35.9145
TJE | 400 | S1 | 2-phase | Min | 2040 | 2425.1652 | 10.5013 | 16.1828 | 26.8922 | -64.631 | 10.2322 | 2425.1652 | 1.0605 | 7.6379 | 8.5474 | 16.3865 | 9.0137 | 16.7573 | 0.46611 | 6.0629 | -94.631 | 6.0629 | -34.631
TJE | 400 | S2 | 2-phase | Min | 2040 | 2425.1652 | 10.5013 | 16.1828 | 26.8922 | -64.631 | 10.2322 | 2425.1652 | 1.0605 | 7.6379 | 8.5474 | 16.3865 | 9.0137 | 16.7573 | 0.46611 | 6.0629 | -94.631 | 6.0629 | -34.631
TRI | 400 | S1 | 2-phase | Min | 2040 | 2128.7581 | 9.2178 | 15.3742 | 23.506 | -67.2619 | 8.9993 | 2128.7581 | 1.4133 | 9.7662 | 9.1197 | 18.902 | 9.6643 | 19.2279 | 0.51667 | 5.3219 | -97.2619 | 5.3219 | -37.2619
TRI | 400 | S2 | 2-phase | Min | 2040 | 2128.7581 | 9.2178 | 15.3742 | 23.506 | -67.2619 | 8.9993 | 2128.7581 | 1.4133 | 9.7662 | 9.1197 | 18.902 | 9.6643 | 19.2279 | 0.51667 | 5.3219 | -97.2619 | 5.3219 | -37.2619
VHA | 400 | S1 | 2-phase | Min | 2040 | 1777.9617 | 7.6988 | 13.5254 | 19.4219 | -69.3222 | 7.5411 | 1777.9617 | 0.8204 | 7.554 | 10.5023 | 23.3232 | 11.8766 | 23.4949 | 0.32388 | 4.4449 | -99.3222 | 4.4449 | -39.3222
VHA | 400 | S2 | 2-phase | Min | 2040 | 1777.9617 | 7.6988 | 13.5254 | 19.4219 | -69.3222 | 7.5411 | 1777.9617 | 0.8204 | 7.554 | 10.5023 | 23.3232 | 11.8766 | 23.4949 | 0.32388 | 4.4449 | -99.3222 | 4.4449 | -39.3222
ALD | 150 | S1 | 2-phase | Min N-1 | 2040 | 1098.1965 | 11.5281 | 34.7902 | 30.7558 | -75.377 | 11.3367 | 1098.1965 | 3.2212 | 6.9852 | 0.98304 | 6.0785 | 0.99952 | 6.08 | 1.1492 | 6.6557 | -105.377 | 6.6557 | -45.377
ALD | 150 | S2 | 2-phase | Min N-1 | 2040 | 1098.1965 | 11.5281 | 34.7902 | 30.7558 | -75.377 | 11.3367 | 1098.1965 | 3.2212 | 6.9852 | 0.98304 | 6.0785 | 0.99952 | 6.08 | 1.1492 | 6.6557 | -105.377 | 6.6557 | -45.377
BBR | 150 | S1 | 2-phase | Min N-1 | 2040 | 877.3123 | 9.2094 | 14.2258 | 23.4034 | -74.7551 | 9.0618 | 877.3123 | 1.2081 | 4.8868 | 1.2726 | 7.3759 | 1.3245 | 7.3792 | 0.66253 | 5.317 | -104.7551 | 5.317 | -44.7551
BBR | 150 | S2 | 2-phase | Min N-1 | 2040 | 877.3123 | 9.2094 | 14.2258 | 23.4034 | -74.7551 | 9.0618 | 877.3123 | 1.2081 | 4.8868 | 1.2726 | 7.3759 | 1.3245 | 7.3792 | 0.66253 | 5.317 | -104.7551 | 5.317 | -44.7551
KAS | 150 | SA | 2-phase | Min N-1 | 2040 | 1313.8238 | 13.7916 | 31.555 | 36.1276 | -73.3945 | 13.494 | 1313.8238 | 0.363 | 3.2363 | 1.0415 | 5.1845 | 1.0884 | 5.1798 | 0.62423 | 7.9626 | -103.3945 | 7.9626 | -43.3945
KAS | 150 | SB | 2-phase | Min N-1 | 2040 | 1313.8238 | 13.7916 | 31.555 | 36.1276 | -73.3945 | 13.494 | 1313.8238 | 0.363 | 3.2363 | 1.0415 | 5.1845 | 1.0884 | 5.1798 | 0.62423 | 7.9626 | -103.3945 | 7.9626 | -43.3945
KAS | 150 | SC | 2-phase | Min N-1 | 2040 | 1313.8238 | 13.7916 | 31.555 | 36.1276 | -73.3945 | 13.494 | 1313.8238 | 0.363 | 3.2363 | 1.0415 | 5.1845 | 1.0884 | 5.1798 | 0.62423 | 7.9626 | -103.3945 | 7.9626 | -43.3945
SHE | 150 | SV1 | 2-phase | Min N-1 | 2040 | 1110.8232 | 11.6606 | 22.4881 | 30.0516 | -73.8767 | 11.4314 | 1110.8232 | 0.73047 | 3.4412 | 1.2738 | 6.1498 | 1.3365 | 6.1509 | 0.55957 | 6.7323 | -103.8767 | 6.7323 | -43.8767
SHE | 150 | SV2 | 2-phase | Min N-1 | 2040 | 1110.8232 | 11.6606 | 22.4881 | 30.0516 | -73.8767 | 11.4314 | 1110.8232 | 0.73047 | 3.4412 | 1.2738 | 6.1498 | 1.3365 | 6.1509 | 0.55957 | 6.7323 | -103.8767 | 6.7323 | -43.8767
SHE | 150 | SØ1 | 2-phase | Min N-1 | 2040 | 1110.8232 | 11.6606 | 22.4881 | 30.0516 | -73.8767 | 11.4314 | 1110.8232 | 0.73047 | 3.4412 | 1.2738 | 6.1498 | 1.3365 | 6.1509 | 0.55957 | 6.7323 | -103.8767 | 6.7323 | -43.8767
SHE | 150 | SØ2 | 2-phase | Min N-1 | 2040 | 1110.8232 | 11.6606 | 22.4881 | 30.0516 | -73.8767 | 11.4314 | 1110.8232 | 0.73047 | 3.4412 | 1.2738 | 6.1498 | 1.3365 | 6.1509 | 0.55957 | 6.7323 | -103.8767 | 6.7323 | -43.8767
KAS | 400 | S1 | 2-phase | Min N-1 | 2040 | 4158.5234 | 18.0069 | 16.7637 | 46.0506 | -60.6478 | 17.2896 | 4158.5234 | 1.918 | 9.9433 | 3.9249 | 9.7383 | 3.8987 | 9.7185 | 1.021 | 10.3963 | -90.6478 | 10.3963 | -30.6478
KAS | 400 | S2 | 2-phase | Min N-1 | 2040 | 4158.5234 | 18.0069 | 16.7637 | 46.0506 | -60.6478 | 17.2896 | 4158.5234 | 1.918 | 9.9433 | 3.9249 | 9.7383 | 3.8987 | 9.7185 | 1.021 | 10.3963 | -90.6478 | 10.3963 | -30.6478
KAS | 400 | S3 | 2-phase | Min N-1 | 2040 | 4158.5234 | 18.0069 | 16.7637 | 46.0506 | -60.6478 | 17.2896 | 4158.5234 | 1.918 | 9.9433 | 3.9249 | 9.7383 | 3.8987 | 9.7185 | 1.021 | 10.3963 | -90.6478 | 10.3963 | -30.6478
KAS | 400 | S4 | 2-phase | Min N-1 | 2040 | 4158.5234 | 18.0069 | 16.7637 | 46.0506 | -60.6478 | 17.2896 | 4158.5234 | 1.918 | 9.9433 | 3.9249 | 9.7383 | 3.8987 | 9.7185 | 1.021 | 10.3963 | -90.6478 | 10.3963 | -30.6478
ABS | 150 | WA1 | 2-phase | Min N-1 | 2040 | 434.9255 | 4.5655 | 7.1594 | 10.6523 | -76.0508 | 4.5013 | 434.9255 | 1.1719 | 5.0301 | 4.2813 | 15.4279 | 4.9804 | 15.3289 | 0.32604 | 2.6359 | -106.0508 | 2.6359 | -46.0508
ABS | 150 | WA2 | 2-phase | Min N-1 | 2040 | 434.9255 | 4.5655 | 7.1594 | 10.6523 | -76.0508 | 4.5013 | 434.9255 | 1.1719 | 5.0301 | 4.2813 | 15.4279 | 4.9804 | 15.3289 | 0.32604 | 2.6359 | -106.0508 | 2.6359 | -46.0508
ADL | 150 | S1 | 2-phase | Min N-1 | 2040 | 951.1197 | 9.9842 | 14.5222 | 24.4576 | -77.1247 | 9.8391 | 951.1197 | 1.0409 | 2.6612 | 2.4551 | 6.8323 | 2.6918 | 6.8767 | 0.38951 | 5.7644 | -107.1247 | 5.7644 | -47.1247
ADL | 150 | S2 | 2-phase | Min N-1 | 2040 | 951.1197 | 9.9842 | 14.5222 | 24.4576 | -77.1247 | 9.8391 | 951.1197 | 1.0409 | 2.6612 | 2.4551 | 6.8323 | 2.6918 | 6.8767 | 0.38951 | 5.7644 | -107.1247 | 5.7644 | -47.1247
ADL | 150 | S3 | 2-phase | Min N-1 | 2040 | 951.1197 | 9.9842 | 14.5222 | 24.4576 | -77.1247 | 9.8391 | 951.1197 | 1.0409 | 2.6612 | 2.4551 | 6.8323 | 2.6918 | 6.8767 | 0.38951 | 5.7644 | -107.1247 | 5.7644 | -47.1247
AND | 150 | S1 | 2-phase | Min N-1 | 2040 | 548.3159 | 5.7558 | 10.5616 | 14.0322 | -73.4988 | 5.674 | 548.3159 | 0.74562 | 3.9405 | 2.1962 | 12.0944 | 2.5244 | 12.0704 | 0.32582 | 3.3231 | -103.4988 | 3.3231 | -43.4988
AND | 150 | S2 | 2-phase | Min N-1 | 2040 | 548.3159 | 5.7558 | 10.5616 | 14.0322 | -73.4988 | 5.674 | 548.3159 | 0.74562 | 3.9405 | 2.1962 | 12.0944 | 2.5244 | 12.0704 | 0.32582 | 3.3231 | -103.4988 | 3.3231 | -43.4988
ASR | 150 | S2 | 2-phase | Min N-1 | 2040 | 858.455 | 9.0114 | 11.7952 | 22.4644 | -78.9715 | 8.8805 | 858.455 | 2.0775 | 3.8688 | 2.1277 | 7.6917 | 2.3228 | 7.735 | 0.50299 | 5.2028 | -108.9715 | 5.2028 | -48.9715
BDK | 150 | S1 | 2-phase | Min N-1 | 2040 | 351.8282 | 3.6932 | 5.6071 | 8.2511 | -81.4401 | 3.6512 | 351.8282 | 3.4517 | 15.4379 | 6.5009 | 18.3196 | 6.6902 | 18.3758 | 0.8427 | 2.1323 | -111.4401 | 2.1323 | -51.4401
BDK | 150 | S2 | 2-phase | Min N-1 | 2040 | 351.8282 | 3.6932 | 5.6071 | 8.2511 | -81.4401 | 3.6512 | 351.8282 | 3.4517 | 15.4379 | 6.5009 | 18.3196 | 6.6902 | 18.3758 | 0.8427 | 2.1323 | -111.4401 | 2.1323 | -51.4401
BDR | 150 | S1 | 2-phase | Min N-1 | 2040 | 342.1675 | 3.5918 | 7.9062 | 8.4737 | -73.5402 | 3.5458 | 342.1675 | 2.3299 | 11.1242 | 4.0983 | 19.4686 | 5.4889 | 19.3531 | 0.57139 | 2.0737 | -103.5402 | 2.0737 | -43.5402
BDR | 150 | S2 | 2-phase | Min N-1 | 2040 | 342.1675 | 3.5918 | 7.9062 | 8.4737 | -73.5402 | 3.5458 | 342.1675 | 2.3299 | 11.1242 | 4.0983 | 19.4686 | 5.4889 | 19.3531 | 0.57139 | 2.0737 | -103.5402 | 2.0737 | -43.5402
BED | 150 | N | 2-phase | Min N-1 | 2040 | 542.149 | 5.6911 | 8.0007 | 13.4855 | -82.1595 | 5.6224 | 542.149 | 2.0409 | 3.2218 | 3.9935 | 11.8992 | 4.1443 | 11.9131 | 0.27076 | 3.2858 | -112.1595 | 3.2858 | -52.1595
BED | 150 | S | 2-phase | Min N-1 | 2040 | 542.149 | 5.6911 | 8.0007 | 13.4855 | -82.1595 | 5.6224 | 542.149 | 2.0409 | 3.2218 | 3.9935 | 11.8992 | 4.1443 | 11.9131 | 0.27076 | 3.2858 | -112.1595 | 3.2858 | -52.1595
BIL | 150 | S1 | 2-phase | Min N-1 | 2040 | 634.7725 | 6.6634 | 9.6535 | 16.2187 | -79.3305 | 6.5791 | 634.7725 | 2.2206 | 2.7291 | 3.6783 | 9.9279 | 3.7477 | 9.9656 | 0.27489 | 3.8471 | -109.3305 | 3.8471 | -49.3305
BIL | 150 | S2 | 2-phase | Min N-1 | 2040 | 634.7725 | 6.6634 | 9.6535 | 16.2187 | -79.3305 | 6.5791 | 634.7725 | 2.2206 | 2.7291 | 3.6783 | 9.9279 | 3.7477 | 9.9656 | 0.27489 | 3.8471 | -109.3305 | 3.8471 | -49.3305
BJH | 150 | S1 | 2-phase | Min N-1 | 2040 | 394.7813 | 4.1441 | 8.7097 | 9.9919 | -80.8565 | 4.0954 | 394.7813 | 4.6031 | 7.5973 | 4.7254 | 15.9825 | 4.7908 | 16.0213 | 0.47535 | 2.3926 | -110.8565 | 2.3926 | -50.8565
BJH | 150 | S2 | 2-phase | Min N-1 | 2040 | 394.7813 | 4.1441 | 8.7097 | 9.9919 | -80.8565 | 4.0954 | 394.7813 | 4.6031 | 7.5973 | 4.7254 | 15.9825 | 4.7908 | 16.0213 | 0.47535 | 2.3926 | -110.8565 | 2.3926 | -50.8565
DYB | 150 | SA | 2-phase | Min N-1 | 2040 | 182.468 | 1.9154 | 3.791 | 3.9425 | -80.719 | 1.8952 | 182.468 | 2.9404 | 18.2307 | 15.9592 | 31.0927 | 16.2901 | 30.916 | 0.58633 | 1.1059 | -110.719 | 1.1059 | -50.719
DYB | 150 | SB | 2-phase | Min N-1 | 2040 | 182.468 | 1.9154 | 3.791 | 3.9425 | -80.719 | 1.8952 | 182.468 | 2.9404 | 18.2307 | 15.9592 | 31.0927 | 16.2901 | 30.916 | 0.58633 | 1.1059 | -110.719 | 1.1059 | -50.719
EDR | 150 | SV | 2-phase | Min N-1 | 2040 | 636.3227 | 6.6797 | 34.2458 | 18.0682 | -79.9213 | 6.5918 | 636.3227 | 1.0069 | 4.775 | 2.7366 | 10.63 | 2.7787 | 10.6674 | 0.4492 | 3.8565 | -109.9213 | 3.8565 | -49.9213
EDR | 150 | SØ | 2-phase | Min N-1 | 2040 | 636.3227 | 6.6797 | 34.2458 | 18.0682 | -79.9213 | 6.5918 | 636.3227 | 1.0069 | 4.775 | 2.7366 | 10.63 | 2.7787 | 10.6674 | 0.4492 | 3.8565 | -109.9213 | 3.8565 | -49.9213
EDR | 150 | SØ2 | 2-phase | Min N-1 | 2040 | 593.4711 | 6.2298 | 32.1938 | 16.7942 | -87.7501 | 6.1266 | 593.4711 | 1.6336 | 10.2799 | 1.891 | 10.8749 | 2.089 | 10.9355 | 0.94528 | 3.5968 | -117.7501 | 3.5968 | -57.7501
ENB | 150 | WA1 | 2-phase | Min N-1 | 2040 | 528.0602 | 5.5432 | 13.1714 | 13.9901 | -88.5121 | 5.4548 | 528.0602 | 4.5632 | 3.927 | 2.9378 | 11.8424 | 3.1146 | 11.8817 | 0.3316 | 3.2004 | -118.5121 | 3.2004 | -58.5121
ENB | 150 | WA2 | 2-phase | Min N-1 | 2040 | 528.0602 | 5.5432 | 13.1714 | 13.9901 | -88.5121 | 5.4548 | 528.0602 | 4.5632 | 3.927 | 2.9378 | 11.8424 | 3.1146 | 11.8817 | 0.3316 | 3.2004 | -118.5121 | 3.2004 | -58.5121
EST | 150 | SFIK | 2-phase | Min N-1 | 2040 | 549.8957 | 5.7724 | 26.6308 | 15.4357 | -80.5545 | 5.6991 | 549.8957 | 1.4404 | 5.3104 | 3.205 | 12.3224 | 3.2481 | 12.3588 | 0.43095 | 3.3327 | -110.5545 | 3.3327 | -50.5545
FER | 150 | S1 | 2-phase | Min N-1 | 2040 | 1075.8795 | 11.2938 | 10.8276 | 27.5396 | -75.2937 | 11.1227 | 1075.8795 | 1.4313 | 2.6422 | 2.4432 | 5.8702 | 2.6702 | 5.8934 | 0.45011 | 6.5205 | -105.2937 | 6.5205 | -45.2937
FER | 150 | S2 | 2-phase | Min N-1 | 2040 | 1075.8795 | 11.2938 | 10.8276 | 27.5396 | -75.2937 | 11.1227 | 1075.8795 | 1.4313 | 2.6422 | 2.4432 | 5.8702 | 2.6702 | 5.8934 | 0.45011 | 6.5205 | -105.2937 | 6.5205 | -45.2937
FGD | 150 | S1 | 2-phase | Min N-1 | 2040 | 1093.5814 | 11.4796 | 19.8683 | 28.8248 | -73.3752 | 11.2317 | 1093.5814 | 0.35574 | 1.6143 | 2.0774 | 5.8048 | 2.1939 | 5.8431 | 0.2781 | 6.6278 | -103.3752 | 6.6278 | -43.3752
FGD | 150 | S2 | 2-phase | Min N-1 | 2040 | 1093.5814 | 11.4796 | 19.8683 | 28.8248 | -73.3752 | 11.2317 | 1093.5814 | 0.35574 | 1.6143 | 2.0774 | 5.8048 | 2.1939 | 5.8431 | 0.2781 | 6.6278 | -103.3752 | 6.6278 | -43.3752
FOU | 150 | WA1 | 2-phase | Min N-1 | 2040 | 1260.951 | 13.2366 | 11.5252 | 32.4966 | -72.9107 | 13.0198 | 1260.951 | 1.5714 | 2.6958 | 2.2963 | 4.893 | 2.5243 | 4.9239 | 0.55094 | 7.6421 | -102.9107 | 7.6421 | -42.9107
FOU | 150 | WA10 | 2-phase | Min N-1 | 2040 | 1260.951 | 13.2366 | 11.5252 | 32.4966 | -72.9107 | 13.0198 | 1260.951 | 1.5714 | 2.6958 | 2.2963 | 4.893 | 2.5243 | 4.9239 | 0.55094 | 7.6421 | -102.9107 | 7.6421 | -42.9107
FOU | 150 | WA2 | 2-phase | Min N-1 | 2040 | 1260.951 | 13.2366 | 11.5252 | 32.4966 | -72.9107 | 13.0198 | 1260.951 | 1.5714 | 2.6958 | 2.2963 | 4.893 | 2.5243 | 4.9239 | 0.55094 | 7.6421 | -102.9107 | 7.6421 | -42.9107
FOU | 150 | WA3 | 2-phase | Min N-1 | 2040 | 1260.951 | 13.2366 | 11.5252 | 32.4966 | -72.9107 | 13.0198 | 1260.951 | 1.5714 | 2.6958 | 2.2963 | 4.893 | 2.5243 | 4.9239 | 0.55094 | 7.6421 | -102.9107 | 7.6421 | -42.9107
FOU | 150 | WA4 | 2-phase | Min N-1 | 2040 | 1260.951 | 13.2366 | 11.5252 | 32.4966 | -72.9107 | 13.0198 | 1260.951 | 1.5714 | 2.6958 | 2.2963 | 4.893 | 2.5243 | 4.9239 | 0.55094 | 7.6421 | -102.9107 | 7.6421 | -42.9107
FOU | 150 | WA5 | 2-phase | Min N-1 | 2040 | 1260.951 | 13.2366 | 11.5252 | 32.4966 | -72.9107 | 13.0198 | 1260.951 | 1.5714 | 2.6958 | 2.2963 | 4.893 | 2.5243 | 4.9239 | 0.55094 | 7.6421 | -102.9107 | 7.6421 | -42.9107
FOU | 150 | WA6 | 2-phase | Min N-1 | 2040 | 1260.951 | 13.2366 | 11.5252 | 32.4966 | -72.9107 | 13.0198 | 1260.951 | 1.5714 | 2.6958 | 2.2963 | 4.893 | 2.5243 | 4.9239 | 0.55094 | 7.6421 | -102.9107 | 7.6421 | -42.9107
FOU | 150 | WA7 | 2-phase | Min N-1 | 2040 | 1260.951 | 13.2366 | 11.5252 | 32.4966 | -72.9107 | 13.0198 | 1260.951 | 1.5714 | 2.6958 | 2.2963 | 4.893 | 2.5243 | 4.9239 | 0.55094 | 7.6421 | -102.9107 | 7.6421 | -42.9107
FOU | 150 | WA8 | 2-phase | Min N-1 | 2040 | 1260.951 | 13.2366 | 11.5252 | 32.4966 | -72.9107 | 13.0198 | 1260.951 | 1.5714 | 2.6958 | 2.2963 | 4.893 | 2.5243 | 4.9239 | 0.55094 | 7.6421 | -102.9107 | 7.6421 | -42.9107
FOU | 150 | WA9 | 2-phase | Min N-1 | 2040 | 1260.951 | 13.2366 | 11.5252 | 32.4966 | -72.9107 | 13.0198 | 1260.951 | 1.5714 | 2.6958 | 2.2963 | 4.893 | 2.5243 | 4.9239 | 0.55094 | 7.6421 | -102.9107 | 7.6421 | -42.9107
FRD | 150 | S1 | 2-phase | Min N-1 | 2040 | 485.0455 | 5.0917 | 11.5623 | 12.586 | -85.1194 | 5.032 | 485.0455 | 4.4736 | 6.5225 | 3.468 | 13.8128 | 3.6545 | 13.8461 | 0.4722 | 2.9397 | -115.1194 | 2.9397 | -55.1194
FRD | 150 | S2 | 2-phase | Min N-1 | 2040 | 485.0455 | 5.0917 | 11.5623 | 12.586 | -85.1194 | 5.032 | 485.0455 | 4.4736 | 6.5225 | 3.468 | 13.8128 | 3.6545 | 13.8461 | 0.4722 | 2.9397 | -115.1194 | 2.9397 | -55.1194
FRT | 150 | S1 | 2-phase | Min N-1 | 2040 | 313.2818 | 3.2886 | 7.5162 | 7.7588 | -84.5181 | 3.2518 | 313.2818 | 6.6074 | 8.0336 | 5.7181 | 21.0015 | 5.8244 | 21.0341 | 0.38252 | 1.8987 | -114.5181 | 1.8987 | -54.5181
FRT | 150 | S2 | 2-phase | Min N-1 | 2040 | 313.2818 | 3.2886 | 7.5162 | 7.7588 | -84.5181 | 3.2518 | 313.2818 | 6.6074 | 8.0336 | 5.7181 | 21.0015 | 5.8244 | 21.0341 | 0.38252 | 1.8987 | -114.5181 | 1.8987 | -54.5181
FVO | 150 | S1 | 2-phase | Min N-1 | 2040 | 1056.6962 | 11.0924 | 14.5566 | 27.8302 | -73.2138 | 10.8393 | 1056.6962 | 0.68382 | 2.1092 | 2.0177 | 6.0538 | 2.1652 | 6.1031 | 0.34841 | 6.4042 | -103.2138 | 6.4042 | -43.2138
FVO | 150 | S2 | 2-phase | Min N-1 | 2040 | 1056.6962 | 11.0924 | 14.5566 | 27.8302 | -73.2138 | 10.8393 | 1056.6962 | 0.68382 | 2.1092 | 2.0177 | 6.0538 | 2.1652 | 6.1031 | 0.34841 | 6.4042 | -103.2138 | 6.4042 | -43.2138
GRP | 150 | S1 | 2-phase | Min N-1 | 2040 | 745.7372 | 7.8282 | 10.6215 | 18.949 | -77.1519 | 7.6958 | 745.7372 | 2.3127 | 3.3605 | 2.6982 | 8.5505 | 2.8086 | 8.581 | 0.39303 | 4.5196 | -107.1519 | 4.5196 | -47.1519
GRP | 150 | S2 | 2-phase | Min N-1 | 2040 | 745.7372 | 7.8282 | 10.6215 | 18.949 | -77.1519 | 7.6958 | 745.7372 | 2.3127 | 3.3605 | 2.6982 | 8.5505 | 2.8086 | 8.581 | 0.39303 | 4.5196 | -107.1519 | 4.5196 | -47.1519
HAS | 150 | SK1 | 2-phase | Min N-1 | 2040 | 919.3287 | 9.6504 | 12.0773 | 23.7994 | -77.9881 | 9.5126 | 919.3287 | 1.7403 | 7.6747 | 2.1648 | 7.1435 | 2.8953 | 7.1664 | 1.0744 | 5.5717 | -107.9881 | 5.5717 | -47.9881
HAS | 150 | SK2 | 2-phase | Min N-1 | 2040 | 919.3287 | 9.6504 | 12.0773 | 23.7994 | -77.9881 | 9.5126 | 919.3287 | 1.7403 | 7.6747 | 2.1648 | 7.1435 | 2.8953 | 7.1664 | 1.0744 | 5.5717 | -107.9881 | 5.5717 | -47.9881
HAT | 150 | SK1 | 2-phase | Min N-1 | 2040 | 782.641 | 8.2156 | 12.0037 | 20.4079 | -79.5165 | 8.0974 | 782.641 | 2.316 | 5.6178 | 2.4181 | 8.1752 | 2.9404 | 8.1723 | 0.68718 | 4.7433 | -109.5165 | 4.7433 | -49.5165
HAT | 150 | SK2 | 2-phase | Min N-1 | 2040 | 782.641 | 8.2156 | 12.0037 | 20.4079 | -79.5165 | 8.0974 | 782.641 | 2.316 | 5.6178 | 2.4181 | 8.1752 | 2.9404 | 8.1723 | 0.68718 | 4.7433 | -109.5165 | 4.7433 | -49.5165
HESV | 150 | NORD | 2-phase | Min N-1 | 2040 | 897.3617 | 9.4199 | 13.6639 | 23.7048 | -78.0422 | 9.2848 | 897.3617 | 2.4275 | 4.2275 | 2.1609 | 7.1309 | 2.2316 | 7.1774 | 0.59284 | 5.4386 | -108.0422 | 5.4386 | -48.0422
HESV | 150 | SYD | 2-phase | Min N-1 | 2040 | 897.3617 | 9.4199 | 13.6639 | 23.7048 | -78.0422 | 9.2848 | 897.3617 | 2.4275 | 4.2275 | 2.1609 | 7.1309 | 2.2316 | 7.1774 | 0.59284 | 5.4386 | -108.0422 | 5.4386 | -48.0422
HNB | 150 | S1 | 2-phase | Min N-1 | 2040 | 789.1898 | 8.2843 | 10.9845 | 20.2698 | -79.1586 | 8.1732 | 789.1898 | 1.746 | 6.4121 | 2.387 | 8.5285 | 3.1933 | 8.5405 | 0.75185 | 4.783 | -109.1586 | 4.783 | -49.1586
HNB | 150 | S2 | 2-phase | Min N-1 | 2040 | 789.1898 | 8.2843 | 10.9845 | 20.2698 | -79.1586 | 8.1732 | 789.1898 | 1.746 | 6.4121 | 2.387 | 8.5285 | 3.1933 | 8.5405 | 0.75185 | 4.783 | -109.1586 | 4.783 | -49.1586
HOD | 150 | SØ | 2-phase | Min N-1 | 2040 | 372.4268 | 3.9095 | 13.8202 | 9.9781 | -81.9081 | 3.8627 | 372.4268 | 1.216 | 5.1938 | 3.8732 | 18.4396 | 3.9146 | 18.4788 | 0.28167 | 2.2571 | -111.9081 | 2.2571 | -51.9081
HRA | 150 | S1 | 2-phase | Min N-1 | 2040 | 356.412 | 3.7414 | 5.6197 | 8.4098 | -76.9924 | 3.6961 | 356.412 | 16.908 | 16.445 | 6.1291 | 18.7304 | 6.1724 | 18.7671 | 0.87799 | 2.1601 | -106.9924 | 2.1601 | -46.9924
HRB | 150 | S1 | 2-phase | Min N-1 | 2040 | 278.4091 | 2.9225 | 3.8587 | 6.0526 | -79.2088 | 2.8765 | 278.4091 | 9.1634 | 16.9566 | 7.8778 | 22.6682 | 8.0804 | 22.7318 | 0.74804 | 1.6873 | -109.2088 | 1.6873 | -49.2088
HSK | 150 | S1 | 2-phase | Min N-1 | 2040 | 586.4116 | 6.1557 | 11.774 | 15.1099 | -81.6382 | 6.0771 | 586.4116 | 1.9203 | 8.1655 | 2.4443 | 11.5264 | 3.5375 | 11.5371 | 0.70842 | 3.554 | -111.6382 | 3.554 | -51.6382
HSK | 150 | S2 | 2-phase | Min N-1 | 2040 | 586.4116 | 6.1557 | 11.774 | 15.1099 | -81.6382 | 6.0771 | 586.4116 | 1.9203 | 8.1655 | 2.4443 | 11.5264 | 3.5375 | 11.5371 | 0.70842 | 3.554 | -111.6382 | 3.554 | -51.6382
HSTV | 150 | S1--$ | 2-phase | Min N-1 | 2040 | 542.1745 | 5.6914 | 14.2432 | 14.4928 | -81.0571 | 5.6125 | 542.1745 | 4.2358 | 7.457 | 2.8764 | 11.4284 | 2.9801 | 11.4455 | 0.6525 | 3.2859 | -111.0571 | 3.2859 | -51.0571
HSTV | 150 | S2--$ | 2-phase | Min N-1 | 2040 | 542.1745 | 5.6914 | 14.2432 | 14.4928 | -81.0571 | 5.6125 | 542.1745 | 4.2358 | 7.457 | 2.8764 | 11.4284 | 2.9801 | 11.4455 | 0.6525 | 3.2859 | -111.0571 | 3.2859 | -51.0571
HVO | 150 | S1 | 2-phase | Min N-1 | 2040 | 945.9256 | 9.9296 | 8.8684 | 23.6698 | -75.6693 | 9.7855 | 945.9256 | 1.1049 | 3.9701 | 2.6887 | 6.8174 | 3.077 | 6.8089 | 0.58235 | 5.7329 | -105.6693 | 5.7329 | -45.6693
HVO | 150 | S2 | 2-phase | Min N-1 | 2040 | 945.9256 | 9.9296 | 8.8684 | 23.6698 | -75.6693 | 9.7855 | 945.9256 | 1.1049 | 3.9701 | 2.6887 | 6.8174 | 3.077 | 6.8089 | 0.58235 | 5.7329 | -105.6693 | 5.7329 | -45.6693
HVV | 150 | S1 | 2-phase | Min N-1 | 2040 | 550.6675 | 5.7805 | 8.9359 | 13.7111 | -81.8366 | 5.7095 | 550.6675 | 3.6598 | 6.0613 | 3.5644 | 12.254 | 3.8748 | 12.3029 | 0.49464 | 3.3374 | -111.8366 | 3.3374 | -51.8366
HVV | 150 | S2 | 2-phase | Min N-1 | 2040 | 550.6675 | 5.7805 | 8.9359 | 13.7111 | -81.8366 | 5.7095 | 550.6675 | 3.6598 | 6.0613 | 3.5644 | 12.254 | 3.8748 | 12.3029 | 0.49464 | 3.3374 | -111.8366 | 3.3374 | -51.8366
HØN | 150 | S1 | 2-phase | Min N-1 | 2040 | 527.1825 | 5.534 | 9.3108 | 13.3512 | -82.5925 | 5.4665 | 527.1825 | 2.077 | 11.1198 | 2.7754 | 13.0575 | 4.2984 | 13.0467 | 0.8516 | 3.195 | -112.5925 | 3.195 | -52.5925
HØN | 150 | S2 | 2-phase | Min N-1 | 2040 | 527.1825 | 5.534 | 9.3108 | 13.3512 | -82.5925 | 5.4665 | 527.1825 | 2.077 | 11.1198 | 2.7754 | 13.0575 | 4.2984 | 13.0467 | 0.8516 | 3.195 | -112.5925 | 3.195 | -52.5925
IDU | 150 | N | 2-phase | Min N-1 | 2040 | 1272.0691 | 13.3533 | 21.0365 | 34.6931 | -75.7589 | 13.0764 | 1272.0691 | 0.53356 | 1.4066 | 2.2535 | 4.5828 | 2.4357 | 4.6238 | 0.30692 | 7.7095 | -105.7589 | 7.7095 | -45.7589
IDU | 150 | N1 | 2-phase | Min N-1 | 2040 | 1272.0691 | 13.3533 | 21.0365 | 34.6931 | -75.7589 | 13.0764 | 1272.0691 | 0.53356 | 1.4066 | 2.2535 | 4.5828 | 2.4357 | 4.6238 | 0.30692 | 7.7095 | -105.7589 | 7.7095 | -45.7589
IDU | 150 | S | 2-phase | Min N-1 | 2040 | 1272.0691 | 13.3533 | 21.0365 | 34.6931 | -75.7589 | 13.0764 | 1272.0691 | 0.53356 | 1.4066 | 2.2535 | 4.5828 | 2.4357 | 4.6238 | 0.30692 | 7.7095 | -105.7589 | 7.7095 | -45.7589
IDU | 150 | S1 | 2-phase | Min N-1 | 2040 | 1272.0691 | 13.3533 | 21.0365 | 34.6931 | -75.7589 | 13.0764 | 1272.0691 | 0.53356 | 1.4066 | 2.2535 | 4.5828 | 2.4357 | 4.6238 | 0.30692 | 7.7095 | -105.7589 | 7.7095 | -45.7589
KAE | 150 | N | 2-phase | Min N-1 | 2040 | 549.2216 | 5.7653 | 26.6073 | 15.416 | -80.6234 | 5.6921 | 549.2216 | 1.149 | 5.0013 | 3.1796 | 12.3727 | 3.2228 | 12.4094 | 0.40422 | 3.3286 | -110.6234 | 3.3286 | -50.6234
KAE | 150 | S | 2-phase | Min N-1 | 2040 | 549.2216 | 5.7653 | 26.6073 | 15.416 | -80.6234 | 5.6921 | 549.2216 | 1.149 | 5.0013 | 3.1796 | 12.3727 | 3.2228 | 12.4094 | 0.40422 | 3.3286 | -110.6234 | 3.3286 | -50.6234
KAG | 150 | S1 | 2-phase | Min N-1 | 2040 | 738.3378 | 7.7505 | 8.3298 | 18.3287 | -78.809 | 7.6474 | 738.3378 | 2.6297 | 8.0359 | 2.6617 | 8.7588 | 3.4589 | 8.755 | 0.91746 | 4.4748 | -108.809 | 4.4748 | -48.809
KBB | 150 | SFIK | 2-phase | Min N-1 | 2040 | 625.7462 | 6.5686 | 6.5002 | 14.9481 | -78.4032 | 6.4843 | 625.7462 | 5.0427 | 9.8296 | 3.323 | 10.2481 | 4.1203 | 10.2385 | 0.95917 | 3.7924 | -108.4032 | 3.7924 | -48.4032
KLF | 150 | WA1 | 2-phase | Min N-1 | 2040 | 779.9768 | 8.1876 | 11.3874 | 20.0083 | -79.6401 | 8.0777 | 779.9768 | 2.019 | 3.1722 | 2.7517 | 8.3809 | 2.9392 | 8.421 | 0.37851 | 4.7271 | -109.6401 | 4.7271 | -49.6401
KLF | 150 | WA2 | 2-phase | Min N-1 | 2040 | 779.9768 | 8.1876 | 11.3874 | 20.0083 | -79.6401 | 8.0777 | 779.9768 | 2.019 | 3.1722 | 2.7517 | 8.3809 | 2.9392 | 8.421 | 0.37851 | 4.7271 | -109.6401 | 4.7271 | -49.6401
KNA | 150 | S1 | 2-phase | Min N-1 | 2040 | 816.9138 | 8.5754 | 13.4082 | 21.3899 | -79.6613 | 8.4556 | 816.9138 | 4.1213 | 5.3903 | 2.149 | 8.0502 | 2.5885 | 8.1002 | 0.66959 | 4.951 | -109.6613 | 4.951 | -49.6613
KNA | 150 | S2 | 2-phase | Min N-1 | 2040 | 816.9138 | 8.5754 | 13.4082 | 21.3899 | -79.6613 | 8.4556 | 816.9138 | 4.1213 | 5.3903 | 2.149 | 8.0502 | 2.5885 | 8.1002 | 0.66959 | 4.951 | -109.6613 | 4.951 | -49.6613
LKR | 150 | S2 | 2-phase | Min N-1 | 2040 | 457.5598 | 4.8031 | 9.5916 | 11.6931 | -82.4176 | 4.7451 | 457.5598 | 3.7976 | 5.8987 | 3.2455 | 14.0134 | 3.3126 | 14.0578 | 0.42093 | 2.7731 | -112.4176 | 2.7731 | -52.4176
LKR | 150 | SØ | 2-phase | Min N-1 | 2040 | 457.5598 | 4.8031 | 9.5916 | 11.6931 | -82.4176 | 4.7451 | 457.5598 | 3.7976 | 5.8987 | 3.2455 | 14.0134 | 3.3126 | 14.0578 | 0.42093 | 2.7731 | -112.4176 | 2.7731 | -52.4176
LOL | 150 | S1- | 2-phase | Min N-1 | 2040 | 395.8189 | 4.155 | 8.7393 | 10.0144 | -84.1224 | 4.108 | 395.8189 | 4.8165 | 4.9117 | 5.3199 | 16.2302 | 5.3926 | 16.2618 | 0.30263 | 2.3989 | -114.1224 | 2.3989 | -54.1224
LOL | 150 | S2- | 2-phase | Min N-1 | 2040 | 395.8189 | 4.155 | 8.7393 | 10.0144 | -84.1224 | 4.108 | 395.8189 | 4.8165 | 4.9117 | 5.3199 | 16.2302 | 5.3926 | 16.2618 | 0.30263 | 2.3989 | -114.1224 | 2.3989 | -54.1224
LYK | 150 | NORD | 2-phase | Min N-1 | 2040 | 575.485 | 6.041 | 28.2914 | 16.2024 | -80.199 | 5.9635 | 575.485 | 1.0952 | 4.9402 | 3.1134 | 11.762 | 3.1564 | 11.7985 | 0.42001 | 3.4878 | -110.199 | 3.4878 | -50.199
LYK | 150 | SYD | 2-phase | Min N-1 | 2040 | 575.485 | 6.041 | 28.2914 | 16.2024 | -80.199 | 5.9635 | 575.485 | 1.0952 | 4.9402 | 3.1134 | 11.762 | 3.1564 | 11.7985 | 0.42001 | 3.4878 | -110.199 | 3.4878 | -50.199
MAG | 150 | NORD | 2-phase | Min N-1 | 2040 | 336.5362 | 3.5327 | 6.5911 | 8.1238 | -76.2469 | 3.4894 | 336.5362 | 3.1911 | 14.5315 | 5.0434 | 19.3513 | 5.7565 | 19.3873 | 0.75093 | 2.0396 | -106.2469 | 2.0396 | -46.2469
MAG | 150 | SYD | 2-phase | Min N-1 | 2040 | 336.5362 | 3.5327 | 6.5911 | 8.1238 | -76.2469 | 3.4894 | 336.5362 | 3.1911 | 14.5315 | 5.0434 | 19.3513 | 5.7565 | 19.3873 | 0.75093 | 2.0396 | -106.2469 | 2.0396 | -46.2469
MAL | 150 | S1 | 2-phase | Min N-1 | 2040 | 939.9013 | 9.8664 | 10.5461 | 24.143 | -77.7245 | 9.7206 | 939.9013 | 1.6797 | 6.4965 | 2.1575 | 6.9934 | 2.9489 | 6.9566 | 0.92894 | 5.6964 | -107.7245 | 5.6964 | -47.7245
MAL | 150 | S2 | 2-phase | Min N-1 | 2040 | 939.9013 | 9.8664 | 10.5461 | 24.143 | -77.7245 | 9.7206 | 939.9013 | 1.6797 | 6.4965 | 2.1575 | 6.9934 | 2.9489 | 6.9566 | 0.92894 | 5.6964 | -107.7245 | 5.6964 | -47.7245
MES | 150 | SK1 | 2-phase | Min N-1 | 2040 | 309.1514 | 3.2452 | 3.3897 | 6.4612 | -74.6448 | 3.2077 | 309.1514 | 0.4018 | 3.6743 | 9.3315 | 20.5685 | 10.6671 | 20.4142 | 0.17864 | 1.8736 | -104.6448 | 1.8736 | -44.6448
MES | 150 | SK2 | 2-phase | Min N-1 | 2040 | 309.1514 | 3.2452 | 3.3897 | 6.4612 | -74.6448 | 3.2077 | 309.1514 | 0.4018 | 3.6743 | 9.3315 | 20.5685 | 10.6671 | 20.4142 | 0.17864 | 1.8736 | -104.6448 | 1.8736 | -44.6448
MKS | 150 | S1 | 2-phase | Min N-1 | 2040 | 1005.9352 | 10.5596 | 12.2845 | 26.1021 | -77.0591 | 10.4022 | 1005.9352 | 1.341 | 8.2799 | 1.9304 | 6.662 | 2.7928 | 6.7476 | 1.2429 | 6.0966 | -107.0591 | 6.0966 | -47.0591
MKS | 150 | S2 | 2-phase | Min N-1 | 2040 | 1005.9352 | 10.5596 | 12.2845 | 26.1021 | -77.0591 | 10.4022 | 1005.9352 | 1.341 | 8.2799 | 1.9304 | 6.662 | 2.7928 | 6.7476 | 1.2429 | 6.0966 | -107.0591 | 6.0966 | -47.0591
MLP | 150 | S1 | 2-phase | Min N-1 | 2040 | 706.9957 | 7.4215 | 10.1683 | 18.0836 | -80.3271 | 7.324 | 706.9957 | 1.9071 | 8.9439 | 2.4847 | 9.4938 | 3.5661 | 9.4909 | 0.94208 | 4.2848 | -110.3271 | 4.2848 | -50.3271
MLP | 150 | S2 | 2-phase | Min N-1 | 2040 | 706.9957 | 7.4215 | 10.1683 | 18.0836 | -80.3271 | 7.324 | 706.9957 | 1.9071 | 8.9439 | 2.4847 | 9.4938 | 3.5661 | 9.4909 | 0.94208 | 4.2848 | -110.3271 | 4.2848 | -50.3271
MLU | 150 | S1 | 2-phase | Min N-1 | 2040 | 621.1166 | 6.52 | 9.5347 | 15.7498 | -81.2171 | 6.4373 | 621.1166 | 2.031 | 10.2687 | 2.4296 | 10.8957 | 3.7908 | 10.9316 | 0.94245 | 3.7643 | -111.2171 | 3.7643 | -51.2171
MOS | 150 | S1 | 2-phase | Min N-1 | 2040 | 949.7111 | 9.9694 | 12.9573 | 24.7826 | -77.7785 | 9.8265 | 949.7111 | 1.4351 | 2.4688 | 2.5328 | 6.8234 | 2.7016 | 6.8403 | 0.36181 | 5.7558 | -107.7785 | 5.7558 | -47.7785
MOS | 150 | S2 | 2-phase | Min N-1 | 2040 | 949.7111 | 9.9694 | 12.9573 | 24.7826 | -77.7785 | 9.8265 | 949.7111 | 1.4351 | 2.4688 | 2.5328 | 6.8234 | 2.7016 | 6.8403 | 0.36181 | 5.7558 | -107.7785 | 5.7558 | -47.7785
NOR | 150 | S1 | 2-phase | Min N-1 | 2040 | 364.4966 | 3.8262 | 7.9645 | 9.1007 | -83.6096 | 3.7826 | 364.4966 | 3.5999 | 5.0134 | 5.2335 | 18.056 | 5.341 | 18.0887 | 0.27766 | 2.2091 | -113.6096 | 2.2091 | -53.6096
NSP | 150 | SA | 2-phase | Min N-1 | 2040 | 261.9292 | 2.7495 | 3.8668 | 5.6725 | -78.6241 | 2.719 | 261.9292 | 1.9082 | 11.8823 | 9.8315 | 23.8452 | 10.9858 | 23.6462 | 0.49831 | 1.5874 | -108.6241 | 1.5874 | -48.6241
NSP | 150 | SB | 2-phase | Min N-1 | 2040 | 261.9292 | 2.7495 | 3.8668 | 5.6725 | -78.6241 | 2.719 | 261.9292 | 1.9082 | 11.8823 | 9.8315 | 23.8452 | 10.9858 | 23.6462 | 0.49831 | 1.5874 | -108.6241 | 1.5874 | -48.6241
NVV | 150 | S1 | 2-phase | Min N-1 | 2040 | 1121.7859 | 11.7757 | 18.9286 | 30.0702 | -76.1565 | 11.5946 | 1121.7859 | 0.89699 | 4.3581 | 2.1413 | 5.6995 | 2.3613 | 5.73 | 0.76464 | 6.7987 | -106.1565 | 6.7987 | -46.1565
NVV | 150 | S2 | 2-phase | Min N-1 | 2040 | 1121.7859 | 11.7757 | 18.9286 | 30.0702 | -76.1565 | 11.5946 | 1121.7859 | 0.89699 | 4.3581 | 2.1413 | 5.6995 | 2.3613 | 5.73 | 0.76464 | 6.7987 | -106.1565 | 6.7987 | -46.1565
OSØ | 150 | S1 | 2-phase | Min N-1 | 2040 | 1032.8952 | 10.8426 | 19.0322 | 27.4487 | -74.9893 | 10.6074 | 1032.8952 | 1.0275 | 2.2515 | 1.8752 | 6.2274 | 1.9733 | 6.2812 | 0.36154 | 6.26 | -104.9893 | 6.26 | -44.9893
OSØ | 150 | S2 | 2-phase | Min N-1 | 2040 | 1032.8952 | 10.8426 | 19.0322 | 27.4487 | -74.9893 | 10.6074 | 1032.8952 | 1.0275 | 2.2515 | 1.8752 | 6.2274 | 1.9733 | 6.2812 | 0.36154 | 6.26 | -104.9893 | 6.26 | -44.9893
RAM | 150 | S1 | 2-phase | Min N-1 | 2040 | 659.4578 | 6.9225 | 6.6391 | 15.8617 | -77.3954 | 6.8305 | 659.4578 | 4.6386 | 4.7849 | 3.2189 | 9.7874 | 3.2852 | 9.8358 | 0.48888 | 3.9967 | -107.3954 | 3.9967 | -47.3954
RIB | 150 | S1 | 2-phase | Min N-1 | 2040 | 452.6054 | 4.7511 | 12.6107 | 12.0101 | -80.5244 | 4.692 | 452.6054 | 4.8353 | 7.2527 | 3.0233 | 14.8507 | 3.0614 | 14.8908 | 0.48837 | 2.7431 | -110.5244 | 2.7431 | -50.5244
RIB | 150 | S2 | 2-phase | Min N-1 | 2040 | 377.8442 | 3.9663 | 9.1073 | 9.6003 | -79.257 | 3.9159 | 377.8442 | 6.0145 | 9.575 | 2.6881 | 17.1646 | 3.4423 | 17.1766 | 0.55784 | 2.29 | -109.257 | 2.29 | -49.257
RSL | 150 | S1 | 2-phase | Min N-1 | 2040 | 334.7949 | 3.5144 | 7.1867 | 8.2259 | -84.0094 | 3.4746 | 334.7949 | 3.5047 | 5.4492 | 5.3488 | 19.7583 | 5.4568 | 19.7909 | 0.27579 | 2.0291 | -114.0094 | 2.0291 | -54.0094
RSL | 150 | S2 | 2-phase | Min N-1 | 2040 | 334.7949 | 3.5144 | 7.1867 | 8.2259 | -84.0094 | 3.4746 | 334.7949 | 3.5047 | 5.4492 | 5.3488 | 19.7583 | 5.4568 | 19.7909 | 0.27579 | 2.0291 | -114.0094 | 2.0291 | -54.0094
RYT | 150 | S1 | 2-phase | Min N-1 | 2040 | 675.5358 | 7.0913 | 11.616 | 17.5703 | -79.8098 | 6.9958 | 675.5358 | 1.2141 | 3.9853 | 3.2711 | 8.9071 | 3.6028 | 8.8535 | 0.44743 | 4.0942 | -109.8098 | 4.0942 | -49.8098
RYT | 150 | S2 | 2-phase | Min N-1 | 2040 | 675.5358 | 7.0913 | 11.616 | 17.5703 | -79.8098 | 6.9958 | 675.5358 | 1.2141 | 3.9853 | 3.2711 | 8.9071 | 3.6028 | 8.8535 | 0.44743 | 4.0942 | -109.8098 | 4.0942 | -49.8098
SBA | 150 | S1 | 2-phase | Min N-1 | 2040 | 222.4924 | 2.3356 | 6.8292 | 5.4002 | -84.792 | 2.311 | 222.4924 | 1.9665 | 15.553 | 11.5533 | 26.2429 | 10.9429 | 26.5736 | 0.59266 | 1.3484 | -114.792 | 1.3484 | -54.792
SBA | 150 | S2 | 2-phase | Min N-1 | 2040 | 222.4924 | 2.3356 | 6.8292 | 5.4002 | -84.792 | 2.311 | 222.4924 | 1.9665 | 15.553 | 11.5533 | 26.2429 | 10.9429 | 26.5736 | 0.59266 | 1.3484 | -114.792 | 1.3484 | -54.792
SFE | 150 | SEK1 | 2-phase | Min N-1 | 2040 | 598.0364 | 6.2778 | 12.3085 | 15.6589 | -82.1868 | 6.1975 | 598.0364 | 5.4345 | 6.0315 | 2.5642 | 11.0776 | 2.6447 | 11.1262 | 0.54448 | 3.6245 | -112.1868 | 3.6245 | -52.1868
SFE | 150 | SEK2 | 2-phase | Min N-1 | 2040 | 598.0364 | 6.2778 | 12.3085 | 15.6589 | -82.1868 | 6.1975 | 598.0364 | 5.4345 | 6.0315 | 2.5642 | 11.0776 | 2.6447 | 11.1262 | 0.54448 | 3.6245 | -112.1868 | 3.6245 | -52.1868
SIN | 150 | WA1 | 2-phase | Min N-1 | 2040 | 389.6657 | 4.0904 | 7.4887 | 9.6311 | -83.8431 | 4.0436 | 389.6657 | 3.4013 | 5.175 | 4.6181 | 16.4708 | 4.8104 | 16.4874 | 0.31419 | 2.3616 | -113.8431 | 2.3616 | -53.8431
SIN | 150 | WA2 | 2-phase | Min N-1 | 2040 | 389.6657 | 4.0904 | 7.4887 | 9.6311 | -83.8431 | 4.0436 | 389.6657 | 3.4013 | 5.175 | 4.6181 | 16.4708 | 4.8104 | 16.4874 | 0.31419 | 2.3616 | -113.8431 | 2.3616 | -53.8431
SKA | 150 | SFIK | 2-phase | Min N-1 | 2040 | 804.4859 | 8.4449 | 7.4541 | 19.6572 | -76.833 | 8.329 | 804.4859 | 1.411 | 4.2594 | 3.0419 | 8.0526 | 3.4297 | 8.044 | 0.52895 | 4.8757 | -106.833 | 4.8757 | -46.833
STR | 150 | SV | 2-phase | Min N-1 | 2040 | 965.0837 | 10.1308 | 14.9809 | 25.7072 | -78.51 | 9.9831 | 965.0837 | 1.6461 | 2.3459 | 2.03 | 6.7148 | 2.0964 | 6.7632 | 0.34937 | 5.849 | -108.51 | 5.849 | -48.51
STR | 150 | SØ | 2-phase | Min N-1 | 2040 | 965.0837 | 10.1308 | 14.9809 | 25.7072 | -78.51 | 9.9831 | 965.0837 | 1.6461 | 2.3459 | 2.03 | 6.7148 | 2.0964 | 6.7632 | 0.34937 | 5.849 | -108.51 | 5.849 | -48.51
STSV | 150 | N | 2-phase | Min N-1 | 2040 | 1160.3953 | 12.181 | 26.8816 | 31.9553 | -77.3321 | 11.986 | 1160.3953 | 4.0952 | 5.7711 | 1.5518 | 5.6572 | 1.6057 | 5.7098 | 1.0202 | 7.0327 | -107.3321 | 7.0327 | -47.3321
STSV | 150 | N1 | 2-phase | Min N-1 | 2040 | 1160.3953 | 12.181 | 26.8816 | 31.9553 | -77.3321 | 11.986 | 1160.3953 | 4.0952 | 5.7711 | 1.5518 | 5.6572 | 1.6057 | 5.7098 | 1.0202 | 7.0327 | -107.3321 | 7.0327 | -47.3321
STSV | 150 | S | 2-phase | Min N-1 | 2040 | 1160.3953 | 12.181 | 26.8816 | 31.9553 | -77.3321 | 11.986 | 1160.3953 | 4.0952 | 5.7711 | 1.5518 | 5.6572 | 1.6057 | 5.7098 | 1.0202 | 7.0327 | -107.3321 | 7.0327 | -47.3321
STSV | 150 | S1 | 2-phase | Min N-1 | 2040 | 1160.3953 | 12.181 | 26.8816 | 31.9553 | -77.3321 | 11.986 | 1160.3953 | 4.0952 | 5.7711 | 1.5518 | 5.6572 | 1.6057 | 5.7098 | 1.0202 | 7.0327 | -107.3321 | 7.0327 | -47.3321
SVB | 150 | S1 | 2-phase | Min N-1 | 2040 | 287.3824 | 3.0167 | 7.0891 | 6.9724 | -77.793 | 2.9788 | 287.3824 | 0.34368 | 4.1302 | 6.6913 | 23.9344 | 9.0887 | 23.393 | 0.17256 | 1.7417 | -107.793 | 1.7417 | -47.793
SVB | 150 | S2 | 2-phase | Min N-1 | 2040 | 287.3824 | 3.0167 | 7.0891 | 6.9724 | -77.793 | 2.9788 | 287.3824 | 0.34368 | 4.1302 | 6.6913 | 23.9344 | 9.0887 | 23.393 | 0.17256 | 1.7417 | -107.793 | 1.7417 | -47.793
SVG | 150 | WA1 | 2-phase | Min N-1 | 2040 | 459.0068 | 4.8183 | 14.4757 | 12.244 | -83.4936 | 4.7596 | 459.0068 | 8.6851 | 8.2025 | 2.4192 | 14.7376 | 2.4736 | 14.7907 | 0.55657 | 2.7819 | -113.4936 | 2.7819 | -53.4936
SVG | 150 | WA2 | 2-phase | Min N-1 | 2040 | 459.0068 | 4.8183 | 14.4757 | 12.244 | -83.4936 | 4.7596 | 459.0068 | 8.6851 | 8.2025 | 2.4192 | 14.7376 | 2.4736 | 14.7907 | 0.55657 | 2.7819 | -113.4936 | 2.7819 | -53.4936
SØN | 150 | VEST | 2-phase | Min N-1 | 2040 | 286.3953 | 3.0064 | 7.3154 | 6.9627 | -80.4122 | 2.966 | 286.3953 | 2.773 | 6.635 | 7.8864 | 24.0322 | 8.6861 | 23.9382 | 0.27609 | 1.7357 | -110.4122 | 1.7357 | -50.4122
SØN | 150 | ØST | 2-phase | Min N-1 | 2040 | 286.3953 | 3.0064 | 7.3154 | 6.9627 | -80.4122 | 2.966 | 286.3953 | 2.773 | 6.635 | 7.8864 | 24.0322 | 8.6861 | 23.9382 | 0.27609 | 1.7357 | -110.4122 | 1.7357 | -50.4122
TAN | 150 | SK1 | 2-phase | Min N-1 | 2040 | 833.374 | 8.7482 | 8.4714 | 20.8474 | -77.2388 | 8.6257 | 833.374 | 2.6974 | 5.65 | 2.5702 | 7.9759 | 3.3007 | 7.9662 | 0.70839 | 5.0508 | -107.2388 | 5.0508 | -47.2388
TAN | 150 | SK2 | 2-phase | Min N-1 | 2040 | 833.374 | 8.7482 | 8.4714 | 20.8474 | -77.2388 | 8.6257 | 833.374 | 2.6974 | 5.65 | 2.5702 | 7.9759 | 3.3007 | 7.9662 | 0.70839 | 5.0508 | -107.2388 | 5.0508 | -47.2388
THY | 150 | S1 | 2-phase | Min N-1 | 2040 | 503.6945 | 5.2874 | 10.7677 | 13.0828 | -81.4778 | 5.2172 | 503.6945 | 1.4498 | 6.085 | 2.8047 | 13.2934 | 3.4695 | 13.2864 | 0.45775 | 3.0527 | -111.4778 | 3.0527 | -51.4778
THY | 150 | S2 | 2-phase | Min N-1 | 2040 | 503.6945 | 5.2874 | 10.7677 | 13.0828 | -81.4778 | 5.2172 | 503.6945 | 1.4498 | 6.085 | 2.8047 | 13.2934 | 3.4695 | 13.2864 | 0.45775 | 3.0527 | -111.4778 | 3.0527 | -51.4778
THØ | 150 | S1 | 2-phase | Min N-1 | 2040 | 440.4182 | 4.6232 | 7.1048 | 10.6536 | -81.3947 | 4.5695 | 440.4182 | 2.8673 | 10.792 | 4.0275 | 15.352 | 5.0918 | 15.4013 | 0.70297 | 2.6692 | -111.3947 | 2.6692 | -51.3947
TJE | 150 | S1 | 2-phase | Min N-1 | 2040 | 1264.6148 | 13.275 | 11.6138 | 32.6164 | -72.9036 | 13.0574 | 1264.6148 | 1.5572 | 2.6183 | 2.2893 | 4.8792 | 2.5158 | 4.9097 | 0.53663 | 7.6643 | -102.9036 | 7.6643 | -42.9036
TJE | 150 | S11 | 2-phase | Min N-1 | 2040 | 762.75 | 8.0068 | 30.1305 | 21.5042 | -85.9319 | 7.867 | 762.75 | 0.097882 | 3.2837 | 2.1031 | 8.5706 | 2.2908 | 8.6329 | 0.38314 | 4.6227 | -115.9319 | 4.6227 | -55.9319
TJE | 150 | S12 | 2-phase | Min N-1 | 2040 | 762.75 | 8.0068 | 30.1305 | 21.5042 | -85.9319 | 7.867 | 762.75 | 0.097882 | 3.2837 | 2.1031 | 8.5706 | 2.2908 | 8.6329 | 0.38314 | 4.6227 | -115.9319 | 4.6227 | -55.9319
TJE | 150 | S13 | 2-phase | Min N-1 | 2040 | 762.75 | 8.0068 | 30.1305 | 21.5042 | -85.9319 | 7.867 | 762.75 | 0.097882 | 3.2837 | 2.1031 | 8.5706 | 2.2908 | 8.6329 | 0.38314 | 4.6227 | -115.9319 | 4.6227 | -55.9319
TJE | 150 | S2 | 2-phase | Min N-1 | 2040 | 1264.6148 | 13.275 | 11.6138 | 32.6164 | -72.9036 | 13.0574 | 1264.6148 | 1.5572 | 2.6183 | 2.2893 | 4.8792 | 2.5158 | 4.9097 | 0.53663 | 7.6643 | -102.9036 | 7.6643 | -42.9036
TJE | 150 | S3 | 2-phase | Min N-1 | 2040 | 1264.6148 | 13.275 | 11.6138 | 32.6164 | -72.9036 | 13.0574 | 1264.6148 | 1.5572 | 2.6183 | 2.2893 | 4.8792 | 2.5158 | 4.9097 | 0.53663 | 7.6643 | -102.9036 | 7.6643 | -42.9036
TRI | 150 | S1 | 2-phase | Min N-1 | 2040 | 1315.5983 | 13.8102 | 17.3911 | 34.7108 | -73.1553 | 13.5766 | 1315.5983 | 0.30071 | 1.7922 | 2.0887 | 4.7369 | 2.3585 | 4.7767 | 0.37836 | 7.9733 | -103.1553 | 7.9733 | -43.1553
TRI | 150 | S2 | 2-phase | Min N-1 | 2040 | 1315.5983 | 13.8102 | 17.3911 | 34.7108 | -73.1553 | 13.5766 | 1315.5983 | 0.30071 | 1.7922 | 2.0887 | 4.7369 | 2.3585 | 4.7767 | 0.37836 | 7.9733 | -103.1553 | 7.9733 | -43.1553
VHA | 150 | S1- | 2-phase | Min N-1 | 2040 | 658.4896 | 6.9123 | 27.7983 | 18.0715 | -83.883 | 6.8256 | 658.4896 | 1.8223 | 16.9445 | 2.2461 | 9.9236 | 2.4411 | 9.9361 | 1.7075 | 3.9908 | -113.883 | 3.9908 | -53.883
VHA | 150 | S2- | 2-phase | Min N-1 | 2040 | 658.4896 | 6.9123 | 27.7983 | 18.0715 | -83.883 | 6.8256 | 658.4896 | 1.8223 | 16.9445 | 2.2461 | 9.9236 | 2.4411 | 9.9361 | 1.7075 | 3.9908 | -113.883 | 3.9908 | -53.883
VID | 150 | N | 2-phase | Min N-1 | 2040 | 512.4479 | 5.3793 | 10.1492 | 13.2188 | -80.3331 | 5.3116 | 512.4479 | 3.2303 | 6.2528 | 2.6016 | 12.5039 | 2.6467 | 12.5514 | 0.50006 | 3.1057 | -110.3331 | 3.1057 | -50.3331
VID | 150 | S | 2-phase | Min N-1 | 2040 | 512.4479 | 5.3793 | 10.1492 | 13.2188 | -80.3331 | 5.3116 | 512.4479 | 3.2303 | 6.2528 | 2.6016 | 12.5039 | 2.6467 | 12.5514 | 0.50006 | 3.1057 | -110.3331 | 3.1057 | -50.3331
VIL | 150 | S1 | 2-phase | Min N-1 | 2040 | 550.6038 | 5.7798 | 10.3341 | 14.0539 | -83.1602 | 5.7097 | 550.6038 | 3.0279 | 5.2625 | 3.2665 | 11.9849 | 3.5379 | 12.0139 | 0.43909 | 3.337 | -113.1602 | 3.337 | -53.1602
VIL | 150 | S2 | 2-phase | Min N-1 | 2040 | 550.6038 | 5.7798 | 10.3341 | 14.0539 | -83.1602 | 5.7097 | 550.6038 | 3.0279 | 5.2625 | 3.2665 | 11.9849 | 3.5379 | 12.0139 | 0.43909 | 3.337 | -113.1602 | 3.337 | -53.1602
VKE | 150 | S1 | 2-phase | Min N-1 | 2040 | 532.1161 | 5.5858 | 24.1052 | 14.8555 | -80.8298 | 5.5153 | 532.1161 | 1.5614 | 7.3291 | 3.238 | 12.7562 | 3.2434 | 12.8051 | 0.57455 | 3.2249 | -110.8298 | 3.2249 | -50.8298
ÅBØ | 150 | S1 | 2-phase | Min N-1 | 2040 | 1019.5519 | 10.7025 | 15.5464 | 26.6817 | -77.1284 | 10.5445 | 1019.5519 | 1.6645 | 3.4808 | 2.2936 | 6.2774 | 2.4644 | 6.2994 | 0.55449 | 6.1791 | -107.1284 | 6.1791 | -47.1284
ÅBØ | 150 | S2 | 2-phase | Min N-1 | 2040 | 1019.5519 | 10.7025 | 15.5464 | 26.6817 | -77.1284 | 10.5445 | 1019.5519 | 1.6645 | 3.4808 | 2.2936 | 6.2774 | 2.4644 | 6.2994 | 0.55449 | 6.1791 | -107.1284 | 6.1791 | -47.1284
ÅSP | 150 | S1 | 2-phase | Min N-1 | 2040 | 374.4338 | 3.9305 | 3.956 | 8.1112 | -75.7632 | 3.8839 | 374.4338 | 3.0863 | 5.2637 | 7.0021 | 17.3936 | 8.4665 | 17.2097 | 0.30262 | 2.2693 | -105.7632 | 2.2693 | -45.7632
ÅSP | 150 | S2 | 2-phase | Min N-1 | 2040 | 374.4338 | 3.9305 | 3.956 | 8.1112 | -75.7632 | 3.8839 | 374.4338 | 3.0863 | 5.2637 | 7.0021 | 17.3936 | 8.4665 | 17.2097 | 0.30262 | 2.2693 | -105.7632 | 2.2693 | -45.7632
AHA | 220 | S1 | 2-phase | Min N-1 | 2040 | 357.5598 | 2.6694 | 12.0381 | 6.7171 | -84.8658 | 2.6382 | 357.5598 | 2.677 | 10.6893 | 6.0732 | 39.2369 | 6.2315 | 39.355 | 0.27243 | 1.5412 | -114.8658 | 1.5412 | -54.8658
EDR | 220 | S1 | 2-phase | Min N-1 | 2040 | 612.1814 | 4.5704 | 44.4682 | 12.4728 | -88.217 | 4.4941 | 612.1814 | 3.0834 | 10.8866 | 3.5746 | 21.5073 | 3.9548 | 21.6237 | 0.50618 | 2.6387 | -118.217 | 2.6387 | -58.217
IDU | 220 | WA1 | 2-phase | Min N-1 | 2040 | 1144.4961 | 8.5445 | 25.5215 | 22.7414 | -78.4531 | 8.4078 | 1144.4961 | 1.7421 | 5.6952 | 2.6413 | 12.0357 | 2.7861 | 12.1571 | 0.47319 | 4.9332 | -108.4531 | 4.9332 | -48.4531
IDU | 220 | WA2 | 2-phase | Min N-1 | 2040 | 1144.4961 | 8.5445 | 25.5215 | 22.7414 | -78.4531 | 8.4078 | 1144.4961 | 1.7421 | 5.6952 | 2.6413 | 12.0357 | 2.7861 | 12.1571 | 0.47319 | 4.9332 | -108.4531 | 4.9332 | -48.4531
IDU | 220 | WA3 | 2-phase | Min N-1 | 2040 | 1144.4961 | 8.5445 | 25.5215 | 22.7414 | -78.4531 | 8.4078 | 1144.4961 | 1.7421 | 5.6952 | 2.6413 | 12.0357 | 2.7861 | 12.1571 | 0.47319 | 4.9332 | -108.4531 | 4.9332 | -48.4531
IDU | 220 | WA4 | 2-phase | Min N-1 | 2040 | 1144.4961 | 8.5445 | 25.5215 | 22.7414 | -78.4531 | 8.4078 | 1144.4961 | 1.7421 | 5.6952 | 2.6413 | 12.0357 | 2.7861 | 12.1571 | 0.47319 | 4.9332 | -108.4531 | 4.9332 | -48.4531
TRI | 220 | S1 | 2-phase | Min N-1 | 2040 | 626.9656 | 4.6808 | 35.7543 | 12.6813 | -85.4649 | 4.621 | 626.9656 | 3.8049 | 12.4794 | 3.0292 | 21.8593 | 3.1965 | 21.9661 | 0.57089 | 2.7024 | -115.4649 | 2.7024 | -55.4649
VMA | 220 | WA1 | 2-phase | Min N-1 | 2040 | 915.6965 | 6.8363 | 16.9891 | 17.718 | -79.0581 | 6.7335 | 915.6965 | 1.9919 | 5.0244 | 3.0089 | 14.8488 | 3.1429 | 14.9701 | 0.33837 | 3.947 | -109.0581 | 3.947 | -49.0581
VMA | 220 | WA2 | 2-phase | Min N-1 | 2040 | 915.6965 | 6.8363 | 16.9891 | 17.718 | -79.0581 | 6.7335 | 915.6965 | 1.9919 | 5.0244 | 3.0089 | 14.8488 | 3.1429 | 14.9701 | 0.33837 | 3.947 | -109.0581 | 3.947 | -49.0581
VMA | 220 | WA3 | 2-phase | Min N-1 | 2040 | 915.6965 | 6.8363 | 16.9891 | 17.718 | -79.0581 | 6.7335 | 915.6965 | 1.9919 | 5.0244 | 3.0089 | 14.8488 | 3.1429 | 14.9701 | 0.33837 | 3.947 | -109.0581 | 3.947 | -49.0581
VMA | 220 | WA4 | 2-phase | Min N-1 | 2040 | 915.6965 | 6.8363 | 16.9891 | 17.718 | -79.0581 | 6.7335 | 915.6965 | 1.9919 | 5.0244 | 3.0089 | 14.8488 | 3.1429 | 14.9701 | 0.33837 | 3.947 | -109.0581 | 3.947 | -49.0581
ASR | 400 | S1 | 2-phase | Min N-1 | 2040 | 2316.4767 | 10.0306 | 17.4529 | 25.8269 | -62.6021 | 9.7229 | 2316.4767 | 3.2628 | 12.8132 | 10.0594 | 14.9833 | 10.9012 | 15.4384 | 0.85516 | 5.7912 | -92.6021 | 5.7912 | -32.6021
ASR | 400 | S2 | 2-phase | Min N-1 | 2040 | 2316.4767 | 10.0306 | 17.4529 | 25.8269 | -62.6021 | 9.7229 | 2316.4767 | 3.2628 | 12.8132 | 10.0594 | 14.9833 | 10.9012 | 15.4384 | 0.85516 | 5.7912 | -92.6021 | 5.7912 | -32.6021
EDR | 400 | S1 | 2-phase | Min N-1 | 2040 | 2049.8756 | 8.8762 | 18.8468 | 22.9739 | -65.4919 | 8.6278 | 2049.8756 | 1.9731 | 10.5261 | 10.8222 | 17.5999 | 11.9927 | 17.9581 | 0.59808 | 5.1247 | -95.4919 | 5.1247 | -35.4919
EDR | 400 | S2 | 2-phase | Min N-1 | 2040 | 2049.8756 | 8.8762 | 18.8468 | 22.9739 | -65.4919 | 8.6278 | 2049.8756 | 1.9731 | 10.5261 | 10.8222 | 17.5999 | 11.9927 | 17.9581 | 0.59808 | 5.1247 | -95.4919 | 5.1247 | -35.4919
FER | 400 | S1 | 2-phase | Min N-1 | 2040 | 1661.078 | 7.1927 | 14.9036 | 18.2953 | -68.8232 | 7.0152 | 1661.078 | 0.80582 | 6.8647 | 13.5776 | 21.9803 | 15.3315 | 22.1415 | 0.31231 | 4.1527 | -98.8232 | 4.1527 | -38.8232
FER | 400 | S2 | 2-phase | Min N-1 | 2040 | 1661.078 | 7.1927 | 14.9036 | 18.2953 | -68.8232 | 7.0152 | 1661.078 | 0.80582 | 6.8647 | 13.5776 | 21.9803 | 15.3315 | 22.1415 | 0.31231 | 4.1527 | -98.8232 | 4.1527 | -38.8232
FGD | 400 | S1 | 2-phase | Min N-1 | 2040 | 1640.5879 | 7.104 | 18.7003 | 18.075 | -70.162 | 6.8174 | 1640.5879 | 1.0434 | 9.9025 | 8.3231 | 25.5009 | 9.0997 | 26.2998 | 0.38832 | 4.1015 | -100.162 | 4.1015 | -40.162
FGD | 400 | S2 | 2-phase | Min N-1 | 2040 | 1640.5879 | 7.104 | 18.7003 | 18.075 | -70.162 | 6.8174 | 1640.5879 | 1.0434 | 9.9025 | 8.3231 | 25.5009 | 9.0997 | 26.2998 | 0.38832 | 4.1015 | -100.162 | 4.1015 | -40.162
FVO | 400 | SFIK | 2-phase | Min N-1 | 2040 | 1417.2016 | 6.1367 | 16.9084 | 15.538 | -71.9201 | 5.9151 | 1417.2016 | 1.5573 | 14.6209 | 8.6524 | 29.8963 | 9.641 | 30.7558 | 0.48905 | 3.543 | -101.9201 | 3.543 | -41.9201
IDU | 400 | S1 | 2-phase | Min N-1 | 2040 | 1872.79 | 8.1094 | 16.3473 | 20.8015 | -67.3087 | 7.8956 | 1872.79 | 2.445 | 9.963 | 11.7771 | 19.2897 | 12.9544 | 19.671 | 0.51649 | 4.682 | -97.3087 | 4.682 | -37.3087
IDU | 400 | S2 | 2-phase | Min N-1 | 2040 | 1872.79 | 8.1094 | 16.3473 | 20.8015 | -67.3087 | 7.8956 | 1872.79 | 2.445 | 9.963 | 11.7771 | 19.2897 | 12.9544 | 19.671 | 0.51649 | 4.682 | -97.3087 | 4.682 | -37.3087
MAL | 400 | S1 | 2-phase | Min N-1 | 2040 | 1385.0159 | 5.9973 | 13.3141 | 15.2061 | -74.6595 | 5.8766 | 1385.0159 | 6.8748 | 32.2451 | 8.2567 | 29.9445 | 8.0871 | 30.4018 | 1.0768 | 3.4625 | -104.6595 | 3.4625 | -44.6595
MAL | 400 | S2 | 2-phase | Min N-1 | 2040 | 1385.0159 | 5.9973 | 13.3141 | 15.2061 | -74.6595 | 5.8766 | 1385.0159 | 6.8748 | 32.2451 | 8.2567 | 29.9445 | 8.0871 | 30.4018 | 1.0768 | 3.4625 | -104.6595 | 3.4625 | -44.6595
MKS | 400 | SFIK | 2-phase | Min N-1 | 2040 | 1548.619 | 6.7057 | 15.0586 | 17.0938 | -72.3416 | 6.584 | 1548.619 | 1.3423 | 14.4031 | 11.0597 | 26.5738 | 12.5965 | 26.8271 | 0.542 | 3.8715 | -102.3416 | 3.8715 | -42.3416
NVV | 400 | S1 | 2-phase | Min N-1 | 2040 | 1539.9645 | 6.6682 | 14.1898 | 16.8898 | -70.4199 | 6.5112 | 1539.9645 | 0.63234 | 6.8825 | 14.2838 | 24.1557 | 16.1559 | 24.2482 | 0.28492 | 3.8499 | -100.4199 | 3.8499 | -40.4199
NVV | 400 | S2 | 2-phase | Min N-1 | 2040 | 1539.9645 | 6.6682 | 14.1898 | 16.8898 | -70.4199 | 6.5112 | 1539.9645 | 0.63234 | 6.8825 | 14.2838 | 24.1557 | 16.1559 | 24.2482 | 0.28492 | 3.8499 | -100.4199 | 3.8499 | -40.4199
STSV | 400 | S1 | 2-phase | Min N-1 | 2040 | 2148.2778 | 9.3023 | 17.6862 | 23.9827 | -64.0145 | 9.0324 | 2148.2778 | 2.0535 | 9.2571 | 10.86 | 16.3332 | 11.8366 | 16.7212 | 0.56677 | 5.3707 | -94.0145 | 5.3707 | -34.0145
TJE | 400 | S1 | 2-phase | Min N-1 | 2040 | 1978.0789 | 8.5653 | 16.8731 | 22.0053 | -64.9947 | 8.3273 | 1978.0789 | 1.055 | 7.6398 | 12.1878 | 17.7472 | 13.2713 | 18.1248 | 0.43048 | 4.9452 | -94.9947 | 4.9452 | -34.9947
TJE | 400 | S2 | 2-phase | Min N-1 | 2040 | 1978.0789 | 8.5653 | 16.8731 | 22.0053 | -64.9947 | 8.3273 | 1978.0789 | 1.055 | 7.6398 | 12.1878 | 17.7472 | 13.2713 | 18.1248 | 0.43048 | 4.9452 | -94.9947 | 4.9452 | -34.9947
TRI | 400 | S1 | 2-phase | Min N-1 | 2040 | 1752.8472 | 7.5901 | 15.902 | 19.4122 | -69.7918 | 7.4411 | 1752.8472 | 1.4675 | 10.5986 | 11.1013 | 22.8957 | 11.8784 | 23.114 | 0.46291 | 4.3821 | -99.7918 | 4.3821 | -39.7918
TRI | 400 | S2 | 2-phase | Min N-1 | 2040 | 1752.8472 | 7.5901 | 15.902 | 19.4122 | -69.7918 | 7.4411 | 1752.8472 | 1.4675 | 10.5986 | 11.1013 | 22.8957 | 11.8784 | 23.114 | 0.46291 | 4.3821 | -99.7918 | 4.3821 | -39.7918
VHA | 400 | S1 | 2-phase | Min N-1 | 2040 | 1532.3985 | 6.6355 | 14.1973 | 16.8095 | -70.5725 | 6.4796 | 1532.3985 | 0.82272 | 7.553 | 14.2482 | 24.3293 | 16.205 | 24.4286 | 0.31045 | 3.831 | -100.5725 | 3.831 | -40.5725
VHA | 400 | S2 | 2-phase | Min N-1 | 2040 | 1532.3985 | 6.6355 | 14.1973 | 16.8095 | -70.5725 | 6.4796 | 1532.3985 | 0.82272 | 7.553 | 14.2482 | 24.3293 | 16.205 | 24.4286 | 0.31045 | 3.831 | -100.5725 | 3.831 | -40.5725
HR3 | 220 | S1 | 2-phase | Min N-1 | 2040 | 369.7249 | 2.7603 | 12.102 | 6.9445 | -87.836 | 2.7165 | 369.7249 | 2.2691 | 9.6198 | 6.5389 | 36.3627 | 6.9264 | 36.4892 | 0.26455 | 1.5936 | -117.836 | 1.5936 | -57.836
REV | 400 | S1- | 2-phase | Min N-1 | 2040 | 2848.5316 | 12.3345 | 18.2819 | 31.7975 | -61.5585 | 11.7067 | 2848.5316 | 1.8789 | 9.1935 | 8.0175 | 12.6102 | 7.8059 | 12.6352 | 0.72905 | 7.1213 | -91.5585 | 7.1213 | -31.5585
REV | 400 | S2 | 2-phase | Min N-1 | 2040 | 2848.5316 | 12.3345 | 18.2819 | 31.7975 | -61.5585 | 11.7067 | 2848.5316 | 1.8789 | 9.1935 | 8.0175 | 12.6102 | 7.8059 | 12.6352 | 0.72905 | 7.1213 | -91.5585 | 7.1213 | -31.5585
REV | 400 | S3 | 2-phase | Min N-1 | 2040 | 2848.5316 | 12.3345 | 18.2819 | 31.7975 | -61.5585 | 11.7067 | 2848.5316 | 1.8789 | 9.1935 | 8.0175 | 12.6102 | 7.8059 | 12.6352 | 0.72905 | 7.1213 | -91.5585 | 7.1213 | -31.5585
REV | 400 | S4 | 2-phase | Min N-1 | 2040 | 2848.5316 | 12.3345 | 18.2819 | 31.7975 | -61.5585 | 11.7067 | 2848.5316 | 1.8789 | 9.1935 | 8.0175 | 12.6102 | 7.8059 | 12.6352 | 0.72905 | 7.1213 | -91.5585 | 7.1213 | -31.5585
DNF | 150 | S1 | 2-phase | Min N-1 | 2040 | 293.4468 | 3.0804 | 7.8757 | 7.235 | -81.3394 | 3.0379 | 293.4468 | 2.5787 | 7.8774 | 5.3601 | 23.7633 | 6.134 | 23.7839 | 0.33149 | 1.7785 | -111.3394 | 1.7785 | -51.3394
DNF | 150 | S2 | 2-phase | Min N-1 | 2040 | 293.4468 | 3.0804 | 7.8757 | 7.235 | -81.3394 | 3.0379 | 293.4468 | 2.5787 | 7.8774 | 5.3601 | 23.7633 | 6.134 | 23.7839 | 0.33149 | 1.7785 | -111.3394 | 1.7785 | -51.3394
FGV | 150 | WA1 | 2-phase | Min N-1 | 2040 | 1077.5607 | 11.3115 | 19.2163 | 28.3417 | -73.4753 | 11.0694 | 1077.5607 | 0.43852 | 1.655 | 2.103 | 5.8951 | 2.2205 | 5.933 | 0.28074 | 6.5307 | -103.4753 | 6.5307 | -43.4753
FGV | 150 | WA2 | 2-phase | Min N-1 | 2040 | 1077.5607 | 11.3115 | 19.2163 | 28.3417 | -73.4753 | 11.0694 | 1077.5607 | 0.43852 | 1.655 | 2.103 | 5.8951 | 2.2205 | 5.933 | 0.28074 | 6.5307 | -103.4753 | 6.5307 | -43.4753
GYD | 150 | S1 | 2-phase | Min N-1 | 2040 | 324.1952 | 3.4032 | 7.7844 | 7.9496 | -80.2627 | 3.3548 | 324.1952 | 2.0743 | 5.8468 | 6.8596 | 21.2941 | 7.6385 | 21.1949 | 0.27457 | 1.9648 | -110.2627 | 1.9648 | -50.2627
GYD | 150 | S2 | 2-phase | Min N-1 | 2040 | 324.1952 | 3.4032 | 7.7844 | 7.9496 | -80.2627 | 3.3548 | 324.1952 | 2.0743 | 5.8468 | 6.8596 | 21.2941 | 7.6385 | 21.1949 | 0.27457 | 1.9648 | -110.2627 | 1.9648 | -50.2627
KIN | 150 | S1 | 2-phase | Min N-1 | 2040 | 591.7241 | 6.2115 | 33.623 | 16.7618 | -81.8418 | 6.1145 | 591.7241 | 2.225 | 1.8214 | 1.1633 | 11.229 | 1.2458 | 11.2852 | 0.16221 | 3.5862 | -111.8418 | 3.5862 | -51.8418
KIN | 150 | S2 | 2-phase | Min N-1 | 2040 | 591.7241 | 6.2115 | 33.623 | 16.7618 | -81.8418 | 6.1145 | 591.7241 | 2.225 | 1.8214 | 1.1633 | 11.229 | 1.2458 | 11.2852 | 0.16221 | 3.5862 | -111.8418 | 3.5862 | -51.8418
LAG | 150 | S1 | 2-phase | Min N-1 | 2040 | 753.3245 | 7.9079 | 9.2985 | 19.0342 | -77.3977 | 7.7954 | 753.3245 | 0.51093 | 4.063 | 2.0832 | 8.8528 | 2.7858 | 8.8787 | 0.45896 | 4.5656 | -107.3977 | 4.5656 | -47.3977
LAG | 150 | S2 | 2-phase | Min N-1 | 2040 | 531.4119 | 5.5784 | 10.5945 | 13.7086 | -82.7558 | 5.5074 | 531.4119 | 2.0226 | 8.8192 | 3.5624 | 11.4876 | 4.0603 | 11.4496 | 0.76772 | 3.2207 | -112.7558 | 3.2207 | -52.7558
OVE | 150 | S1--$ | 2-phase | Min N-1 | 2040 | 777.3132 | 8.1597 | 27.7056 | 20.9683 | -77.8534 | 8.0123 | 777.3132 | 1.5472 | 1.7815 | 1.8233 | 8.7415 | 2.0628 | 8.8085 | 0.2038 | 4.711 | -107.8534 | 4.711 | -47.8534
OVE | 150 | S2--$ | 2-phase | Min N-1 | 2040 | 777.3132 | 8.1597 | 27.7056 | 20.9683 | -77.8534 | 8.0123 | 777.3132 | 1.5472 | 1.7815 | 1.8233 | 8.7415 | 2.0628 | 8.8085 | 0.2038 | 4.711 | -107.8534 | 4.711 | -47.8534
SVS | 150 | S1 | 2-phase | Min N-1 | 2040 | 541.1996 | 5.6811 | 10.5634 | 13.9534 | -82.5225 | 5.6084 | 541.1996 | 2.3132 | 8.644 | 3.5633 | 11.2874 | 4.008 | 11.2409 | 0.76581 | 3.28 | -112.5225 | 3.28 | -52.5225
SVS | 150 | S2 | 2-phase | Min N-1 | 2040 | 541.1996 | 5.6811 | 10.5634 | 13.9534 | -82.5225 | 5.6084 | 541.1996 | 2.3132 | 8.644 | 3.5633 | 11.2874 | 4.008 | 11.2409 | 0.76581 | 3.28 | -112.5225 | 3.28 | -52.5225
TUP | 150 | WA1 | 2-phase | Min N-1 | 2040 | 573.9558 | 6.025 | 10.7748 | 14.8243 | -81.7002 | 5.9467 | 573.9558 | 1.0135 | 5.543 | 3.6071 | 10.5346 | 3.8988 | 10.4812 | 0.52617 | 3.4785 | -111.7002 | 3.4785 | -51.7002
TUP | 150 | WA2 | 2-phase | Min N-1 | 2040 | 573.9558 | 6.025 | 10.7748 | 14.8243 | -81.7002 | 5.9467 | 573.9558 | 1.0135 | 5.543 | 3.6071 | 10.5346 | 3.8988 | 10.4812 | 0.52617 | 3.4785 | -111.7002 | 3.4785 | -51.7002
KIN | 400 | S1 | 2-phase | Min N-1 | 2040 | 1217.0962 | 5.2702 | 15.672 | 13.3031 | -73.5546 | 5.1052 | 1217.0962 | 9.2584 | 35.5801 | 9.2775 | 35.2087 | 10.8997 | 36.0569 | 1.0105 | 3.0427 | -103.5546 | 3.0427 | -43.5546
KIN | 400 | S2 | 2-phase | Min N-1 | 2040 | 1868.7601 | 8.092 | 15.3902 | 20.427 | -69.1847 | 7.8187 | 1868.7601 | 4.1288 | 17.0133 | 7.6766 | 21.8346 | 8.4181 | 22.278 | 0.77919 | 4.6719 | -99.1847 | 4.6719 | -39.1847
LAG | 400 | S1 | 2-phase | Min N-1 | 2040 | 2388.0606 | 10.3406 | 16.3633 | 26.3628 | -66.3445 | 9.9798 | 2388.0606 | 1.6137 | 9.4807 | 6.844 | 16.6089 | 7.1054 | 16.9182 | 0.57082 | 5.9702 | -96.3445 | 5.9702 | -36.3445
LAG | 400 | S2 | 2-phase | Min N-1 | 2040 | 2388.0606 | 10.3406 | 16.3633 | 26.3628 | -66.3445 | 9.9798 | 2388.0606 | 1.6137 | 9.4807 | 6.844 | 16.6089 | 7.1054 | 16.9182 | 0.57082 | 5.9702 | -96.3445 | 5.9702 | -36.3445
OVE | 400 | S1 | 2-phase | Min N-1 | 2040 | 1417.7957 | 6.1392 | 17.1122 | 15.5132 | -71.8282 | 5.9221 | 1417.7957 | 4.3061 | 22.1602 | 8.4863 | 29.829 | 9.7616 | 30.6421 | 0.74291 | 3.5445 | -101.8282 | 3.5445 | -41.8282
OVE | 400 | S2 | 2-phase | Min N-1 | 2040 | 1417.7957 | 6.1392 | 17.1122 | 15.5132 | -71.8282 | 5.9221 | 1417.7957 | 4.3061 | 22.1602 | 8.4863 | 29.829 | 9.7616 | 30.6421 | 0.74291 | 3.5445 | -101.8282 | 3.5445 | -41.8282
SVS | 400 | SFIK | 2-phase | Min N-1 | 2040 | 2126.711 | 9.2089 | 15.6243 | 23.4424 | -68.3834 | 8.9143 | 2126.711 | 1.855 | 11.8081 | 7.0901 | 18.8964 | 7.2026 | 19.2359 | 0.62489 | 5.3168 | -98.3834 | 5.3168 | -38.3834

## Min 1-phase
Station | Voltage [kV] | Busbar | Type | Min/Max | Year | Skss [MVA] | Ikss [kA] | X/R_b | Ip [kA] | phii [deg] | Ib [kA] | Sb [MVA] | EFF_B | EFF_C | R0 [Ohm] | X0 [Ohm] | R1 [Ohm] | X1 [Ohm] | R2 [Ohm] | X2 [Ohm] | X0/X1 | I1 [kA] | phii1 [deg] | I2 [kA] | phii2 [deg] | I0 [kA] | phii0 [deg] | I0x3 [kA]
ABS | 150 | WA1 | 1-phase | Min | 2022 | 872.464 | 9.1585 | 8.7423 | 21.8433 | -97.7424 | 9.1067 | 872.464 | 0.92631 | 0.96831 | 2.4717 | 7.3595 | 2.7192 | 10.9382 | 3.4235 | 11.0314 | 0.67282 | 3.0528 | -97.7424 | 3.0528 | -97.7424 | 3.0528 | -97.7424 | 9.1585
ABS | 150 | WA2 | 1-phase | Min | 2022 | 872.464 | 9.1585 | 8.7423 | 21.8433 | -97.7424 | 9.1067 | 872.464 | 0.92631 | 0.96831 | 2.4717 | 7.3595 | 2.7192 | 10.9382 | 3.4235 | 11.0314 | 0.67282 | 3.0528 | -97.7424 | 3.0528 | -97.7424 | 3.0528 | -97.7424 | 9.1585
ADL | 150 | S1 | 1-phase | Min | 2022 | 1435.9438 | 15.0735 | 14.0608 | 37.4322 | -97.7388 | 14.9673 | 1435.9438 | 0.89485 | 0.8815 | 0.77976 | 2.3453 | 2.8828 | 7.637 | 3.3157 | 7.7857 | 0.3071 | 5.0245 | -97.7388 | 5.0245 | -97.7388 | 5.0245 | -97.7388 | 15.0735
ADL | 150 | S2 | 1-phase | Min | 2022 | 1435.9438 | 15.0735 | 14.0608 | 37.4322 | -97.7388 | 14.9673 | 1435.9438 | 0.89485 | 0.8815 | 0.77976 | 2.3453 | 2.8828 | 7.637 | 3.3157 | 7.7857 | 0.3071 | 5.0245 | -97.7388 | 5.0245 | -97.7388 | 5.0245 | -97.7388 | 15.0735
ADL | 150 | S3 | 1-phase | Min | 2022 | 1435.9438 | 15.0735 | 14.0608 | 37.4322 | -97.7388 | 14.9673 | 1435.9438 | 0.89485 | 0.8815 | 0.77976 | 2.3453 | 2.8828 | 7.637 | 3.3157 | 7.7857 | 0.3071 | 5.0245 | -97.7388 | 5.0245 | -97.7388 | 5.0245 | -97.7388 | 15.0735
AND | 150 | S1 | 1-phase | Min | 2022 | 795.413 | 8.3497 | 8.7683 | 19.9239 | -100.3259 | 8.3177 | 795.413 | 0.95288 | 0.95684 | 1.8322 | 8.5559 | 2.4137 | 11.6951 | 3.4515 | 11.8089 | 0.73158 | 2.7832 | -100.3259 | 2.7832 | -100.3259 | 2.7832 | -100.3259 | 8.3497
AND | 150 | S2 | 1-phase | Min | 2022 | 795.413 | 8.3497 | 8.7683 | 19.9239 | -100.3259 | 8.3177 | 795.413 | 0.95288 | 0.95684 | 1.8322 | 8.5559 | 2.4137 | 11.6951 | 3.4515 | 11.8089 | 0.73158 | 2.7832 | -100.3259 | 2.7832 | -100.3259 | 2.7832 | -100.3259 | 8.3497
ASR | 150 | S2 | 1-phase | Min | 2022 | 815.5488 | 8.561 | 26.0318 | 21.4674 | -102.728 | 8.5352 | 815.5488 | 0.94326 | 0.92829 | 1.3326 | 7.558 | 2.516 | 12.1387 | 2.957 | 12.3778 | 0.62264 | 2.8537 | -102.728 | 2.8537 | -102.728 | 2.8537 | -102.728 | 8.561
BBR | 150 | S1 | 1-phase | Min | 2022 | 877.84 | 9.2149 | 6.7062 | 21.2114 | -97.0256 | 9.1807 | 877.84 | 0.94292 | 0.95592 | 1.9105 | 7.4957 | 2.4616 | 10.763 | 3.6064 | 10.8427 | 0.69643 | 3.0716 | -97.0256 | 3.0716 | -97.0256 | 3.0716 | -97.0256 | 9.2149
BBR | 150 | S2 | 1-phase | Min | 2022 | 877.84 | 9.2149 | 6.7062 | 21.2114 | -97.0256 | 9.1807 | 877.84 | 0.94292 | 0.95592 | 1.9105 | 7.4957 | 2.4616 | 10.763 | 3.6064 | 10.8427 | 0.69643 | 3.0716 | -97.0256 | 3.0716 | -97.0256 | 3.0716 | -97.0256 | 9.2149
BDK | 150 | S1 | 1-phase | Min | 2022 | 671.2736 | 7.0465 | 6.4108 | 15.7635 | -100.6969 | 7.0323 | 671.2736 | 0.96977 | 0.92847 | 2.8097 | 10.2156 | 5.1508 | 14.2436 | 6.0745 | 14.4342 | 0.71721 | 2.3488 | -100.6969 | 2.3488 | -100.6969 | 2.3488 | -100.6969 | 7.0465
BDK | 150 | S2 | 1-phase | Min | 2022 | 671.2736 | 7.0465 | 6.4108 | 15.7635 | -100.6969 | 7.0323 | 671.2736 | 0.96977 | 0.92847 | 2.8097 | 10.2156 | 5.1508 | 14.2436 | 6.0745 | 14.4342 | 0.71721 | 2.3488 | -100.6969 | 2.3488 | -100.6969 | 2.3488 | -100.6969 | 7.0465
BDR | 150 | S1 | 1-phase | Min | 2022 | 1025.5533 | 10.7655 | 15.0475 | 26.8292 | -100.7494 | 10.7065 | 1025.5533 | 0.96827 | 0.95982 | 1.4519 | 7.0118 | 1.9828 | 8.8807 | 2.7312 | 9.0429 | 0.78955 | 3.5885 | -100.7494 | 3.5885 | -100.7494 | 3.5885 | -100.7494 | 10.7655
BDR | 150 | S2 | 1-phase | Min | 2022 | 1025.5533 | 10.7655 | 15.0475 | 26.8292 | -100.7494 | 10.7065 | 1025.5533 | 0.96827 | 0.95982 | 1.4519 | 7.0118 | 1.9828 | 8.8807 | 2.7312 | 9.0429 | 0.78955 | 3.5885 | -100.7494 | 3.5885 | -100.7494 | 3.5885 | -100.7494 | 10.7655
BED | 150 | N | 1-phase | Min | 2022 | 982.9342 | 10.3181 | 8.2909 | 24.1853 | -98.6397 | 10.2781 | 982.9342 | 0.85462 | 0.90918 | 1.5585 | 2.6942 | 4.0811 | 11.6006 | 4.6441 | 11.707 | 0.23225 | 3.4394 | -98.6397 | 3.4394 | -98.6397 | 3.4394 | -98.6397 | 10.3181
BED | 150 | S | 1-phase | Min | 2022 | 982.9342 | 10.3181 | 8.2909 | 24.1853 | -98.6397 | 10.2781 | 982.9342 | 0.85462 | 0.90918 | 1.5585 | 2.6942 | 4.0811 | 11.6006 | 4.6441 | 11.707 | 0.23225 | 3.4394 | -98.6397 | 3.4394 | -98.6397 | 3.4394 | -98.6397 | 10.3181
BIL | 150 | S1 | 1-phase | Min | 2022 | 1157.2867 | 12.1484 | 10.9365 | 29.4134 | -97.9298 | 12.0876 | 1157.2867 | 0.84946 | 0.9199 | 1.4999 | 2.4413 | 3.2986 | 9.7254 | 3.8096 | 9.8534 | 0.25102 | 4.0495 | -97.9298 | 4.0495 | -97.9298 | 4.0495 | -97.9298 | 12.1484
BIL | 150 | S2 | 1-phase | Min | 2022 | 1157.2867 | 12.1484 | 10.9365 | 29.4134 | -97.9298 | 12.0876 | 1157.2867 | 0.84946 | 0.9199 | 1.4999 | 2.4413 | 3.2986 | 9.7254 | 3.8096 | 9.8534 | 0.25102 | 4.0495 | -97.9298 | 4.0495 | -97.9298 | 4.0495 | -97.9298 | 12.1484
BJH | 150 | S1 | 1-phase | Min | 2022 | 1025.9285 | 10.7695 | 10.5972 | 25.721 | -98.2035 | 10.7245 | 1025.9285 | 0.88903 | 0.93703 | 2.2321 | 4.5487 | 3.6061 | 9.9414 | 4.1107 | 10.0881 | 0.45755 | 3.5898 | -98.2035 | 3.5898 | -98.2035 | 3.5898 | -98.2035 | 10.7695
BJH | 150 | S2 | 1-phase | Min | 2022 | 1025.9285 | 10.7695 | 10.5972 | 25.721 | -98.2035 | 10.7245 | 1025.9285 | 0.88903 | 0.93703 | 2.2321 | 4.5487 | 3.6061 | 9.9414 | 4.1107 | 10.0881 | 0.45755 | 3.5898 | -98.2035 | 3.5898 | -98.2035 | 3.5898 | -98.2035 | 10.7695
DYB | 150 | SA | 1-phase | Min | 2022 | 547.6941 | 5.7493 | 7.5677 | 13.2582 | -102.9159 | 5.7544 | 547.6941 | 0.98474 | 0.92605 | 2.6221 | 13.1207 | 5.4819 | 17.2992 | 5.9527 | 17.7068 | 0.75846 | 1.9164 | -102.9159 | 1.9164 | -102.9159 | 1.9164 | -102.9159 | 5.7493
DYB | 150 | SB | 1-phase | Min | 2022 | 547.6941 | 5.7493 | 7.5677 | 13.2582 | -102.9159 | 5.7544 | 547.6941 | 0.98474 | 0.92605 | 2.6221 | 13.1207 | 5.4819 | 17.2992 | 5.9527 | 17.7068 | 0.75846 | 1.9164 | -102.9159 | 1.9164 | -102.9159 | 1.9164 | -102.9159 | 5.7493
EDR | 150 | SV | 1-phase | Min | 2022 | 1523.7377 | 15.9951 | 21.9586 | 40.8118 | -96.9372 | 15.8991 | 1523.7377 | 0.94939 | 0.9511 | 1.0357 | 4.2905 | 1.4485 | 6.0871 | 1.8526 | 6.3417 | 0.70486 | 5.3317 | -96.9372 | 5.3317 | -96.9372 | 5.3317 | -96.9372 | 15.9951
EDR | 150 | SØ | 1-phase | Min | 2022 | 1523.7377 | 15.9951 | 21.9586 | 40.8118 | -96.9372 | 15.8991 | 1523.7377 | 0.94939 | 0.9511 | 1.0357 | 4.2905 | 1.4485 | 6.0871 | 1.8526 | 6.3417 | 0.70486 | 5.3317 | -96.9372 | 5.3317 | -96.9372 | 5.3317 | -96.9372 | 15.9951
EDR | 150 | SØ2 | 1-phase | Min | 2022 | 1523.7377 | 15.9951 | 21.9586 | 40.8118 | -96.9372 | 15.8991 | 1523.7377 | 0.94939 | 0.9511 | 1.0357 | 4.2905 | 1.4485 | 6.0871 | 1.8526 | 6.3417 | 0.70486 | 5.3317 | -96.9372 | 5.3317 | -96.9372 | 5.3317 | -96.9372 | 15.9951
ENB | 150 | WA1 | 1-phase | Min | 2022 | 734.4188 | 7.7094 | 12.4847 | 18.9709 | -98.2811 | 7.6909 | 734.4188 | 0.77995 | 1.0326 | 5.0418 | 4.9866 | 3.2621 | 14.5593 | 3.8313 | 14.6932 | 0.3425 | 2.5698 | -98.2811 | 2.5698 | -98.2811 | 2.5698 | -98.2811 | 7.7094
ENB | 150 | WA2 | 1-phase | Min | 2022 | 734.4188 | 7.7094 | 12.4847 | 18.9709 | -98.2811 | 7.6909 | 734.4188 | 0.77995 | 1.0326 | 5.0418 | 4.9866 | 3.2621 | 14.5593 | 3.8313 | 14.6932 | 0.3425 | 2.5698 | -98.2811 | 2.5698 | -98.2811 | 2.5698 | -98.2811 | 7.7094
EST | 150 | SFIK | 1-phase | Min | 2022 | 998.4385 | 10.4809 | 7.0689 | 23.9815 | -96.7028 | 10.4509 | 998.4385 | 1.0153 | 0.98673 | 1.9798 | 8.472 | 2.3809 | 8.3115 | 3.4096 | 8.5225 | 1.0193 | 3.4936 | -96.7028 | 3.4936 | -96.7028 | 3.4936 | -96.7028 | 10.4809
FER | 150 | S1 | 1-phase | Min | 2022 | 1408.1356 | 14.7816 | 16.0064 | 36.8494 | -97.7157 | 14.6797 | 1408.1356 | 0.9 | 0.89765 | 1.0424 | 2.8848 | 2.7735 | 7.5334 | 3.2294 | 7.68 | 0.38294 | 4.9272 | -97.7157 | 4.9272 | -97.7157 | 4.9272 | -97.7157 | 14.7816
FER | 150 | S2 | 1-phase | Min | 2022 | 1408.1356 | 14.7816 | 16.0064 | 36.8494 | -97.7157 | 14.6797 | 1408.1356 | 0.9 | 0.89765 | 1.0424 | 2.8848 | 2.7735 | 7.5334 | 3.2294 | 7.68 | 0.38294 | 4.9272 | -97.7157 | 4.9272 | -97.7157 | 4.9272 | -97.7157 | 14.7816
FGD | 150 | S1 | 1-phase | Min | 2022 | 1564.273 | 16.4206 | 22.1195 | 41.992 | -97.3797 | 16.1755 | 1564.273 | 0.90306 | 0.89342 | 0.67319 | 2.5858 | 1.9509 | 6.7942 | 2.1678 | 6.9776 | 0.3806 | 5.4735 | -97.3797 | 5.4735 | -97.3797 | 5.4735 | -97.3797 | 16.4206
FGD | 150 | S2 | 1-phase | Min | 2022 | 1564.273 | 16.4206 | 22.1195 | 41.992 | -97.3797 | 16.1755 | 1564.273 | 0.90306 | 0.89342 | 0.67319 | 2.5858 | 1.9509 | 6.7942 | 2.1678 | 6.9776 | 0.3806 | 5.4735 | -97.3797 | 5.4735 | -97.3797 | 5.4735 | -97.3797 | 16.4206
FGV | 150 | WA1 | 1-phase | Min | 2022 | 1505.0749 | 15.7992 | 19.1322 | 40.0571 | -96.975 | 15.5747 | 1505.0749 | 0.89587 | 0.90325 | 0.84178 | 2.7098 | 2.0416 | 7.0362 | 2.2537 | 7.216 | 0.38512 | 5.2664 | -96.975 | 5.2664 | -96.975 | 5.2664 | -96.975 | 15.7992
FGV | 150 | WA2 | 1-phase | Min | 2022 | 1505.0749 | 15.7992 | 19.1322 | 40.0571 | -96.975 | 15.5747 | 1505.0749 | 0.89587 | 0.90325 | 0.84178 | 2.7098 | 2.0416 | 7.0362 | 2.2537 | 7.216 | 0.38512 | 5.2664 | -96.975 | 5.2664 | -96.975 | 5.2664 | -96.975 | 15.7992
FOU | 150 | WA1 | 1-phase | Min | 2022 | 1414.7424 | 14.8509 | 18.8076 | 36.9738 | -96.7435 | 14.7497 | 1414.7424 | 0.93312 | 0.9295 | 1.5128 | 4.0494 | 2.606 | 6.822 | 3.0316 | 7.0192 | 0.59358 | 4.9503 | -96.7435 | 4.9503 | -96.7435 | 4.9503 | -96.7435 | 14.8509
FOU | 150 | WA10 | 1-phase | Min | 2022 | 1414.7424 | 14.8509 | 18.8076 | 36.9738 | -96.7435 | 14.7497 | 1414.7424 | 0.93312 | 0.9295 | 1.5128 | 4.0494 | 2.606 | 6.822 | 3.0316 | 7.0192 | 0.59358 | 4.9503 | -96.7435 | 4.9503 | -96.7435 | 4.9503 | -96.7435 | 14.8509
FOU | 150 | WA2 | 1-phase | Min | 2022 | 1414.7424 | 14.8509 | 18.8076 | 36.9738 | -96.7435 | 14.7497 | 1414.7424 | 0.93312 | 0.9295 | 1.5128 | 4.0494 | 2.606 | 6.822 | 3.0316 | 7.0192 | 0.59358 | 4.9503 | -96.7435 | 4.9503 | -96.7435 | 4.9503 | -96.7435 | 14.8509
FOU | 150 | WA3 | 1-phase | Min | 2022 | 1414.7424 | 14.8509 | 18.8076 | 36.9738 | -96.7435 | 14.7497 | 1414.7424 | 0.93312 | 0.9295 | 1.5128 | 4.0494 | 2.606 | 6.822 | 3.0316 | 7.0192 | 0.59358 | 4.9503 | -96.7435 | 4.9503 | -96.7435 | 4.9503 | -96.7435 | 14.8509
FOU | 150 | WA4 | 1-phase | Min | 2022 | 1414.7424 | 14.8509 | 18.8076 | 36.9738 | -96.7435 | 14.7497 | 1414.7424 | 0.93312 | 0.9295 | 1.5128 | 4.0494 | 2.606 | 6.822 | 3.0316 | 7.0192 | 0.59358 | 4.9503 | -96.7435 | 4.9503 | -96.7435 | 4.9503 | -96.7435 | 14.8509
FOU | 150 | WA5 | 1-phase | Min | 2022 | 1414.7424 | 14.8509 | 18.8076 | 36.9738 | -96.7435 | 14.7497 | 1414.7424 | 0.93312 | 0.9295 | 1.5128 | 4.0494 | 2.606 | 6.822 | 3.0316 | 7.0192 | 0.59358 | 4.9503 | -96.7435 | 4.9503 | -96.7435 | 4.9503 | -96.7435 | 14.8509
FOU | 150 | WA6 | 1-phase | Min | 2022 | 1414.7424 | 14.8509 | 18.8076 | 36.9738 | -96.7435 | 14.7497 | 1414.7424 | 0.93312 | 0.9295 | 1.5128 | 4.0494 | 2.606 | 6.822 | 3.0316 | 7.0192 | 0.59358 | 4.9503 | -96.7435 | 4.9503 | -96.7435 | 4.9503 | -96.7435 | 14.8509
FOU | 150 | WA7 | 1-phase | Min | 2022 | 1414.7424 | 14.8509 | 18.8076 | 36.9738 | -96.7435 | 14.7497 | 1414.7424 | 0.93312 | 0.9295 | 1.5128 | 4.0494 | 2.606 | 6.822 | 3.0316 | 7.0192 | 0.59358 | 4.9503 | -96.7435 | 4.9503 | -96.7435 | 4.9503 | -96.7435 | 14.8509
FOU | 150 | WA8 | 1-phase | Min | 2022 | 1414.7424 | 14.8509 | 18.8076 | 36.9738 | -96.7435 | 14.7497 | 1414.7424 | 0.93312 | 0.9295 | 1.5128 | 4.0494 | 2.606 | 6.822 | 3.0316 | 7.0192 | 0.59358 | 4.9503 | -96.7435 | 4.9503 | -96.7435 | 4.9503 | -96.7435 | 14.8509
FOU | 150 | WA9 | 1-phase | Min | 2022 | 1414.7424 | 14.8509 | 18.8076 | 36.9738 | -96.7435 | 14.7497 | 1414.7424 | 0.93312 | 0.9295 | 1.5128 | 4.0494 | 2.606 | 6.822 | 3.0316 | 7.0192 | 0.59358 | 4.9503 | -96.7435 | 4.9503 | -96.7435 | 4.9503 | -96.7435 | 14.8509
FRD | 150 | S1 | 1-phase | Min | 2022 | 810.5318 | 8.5084 | 6.1169 | 19.0487 | -99.6857 | 8.4838 | 810.5318 | 1.0036 | 0.96015 | 2.7215 | 9.8986 | 3.8917 | 10.8221 | 5.1255 | 10.9904 | 0.91466 | 2.8361 | -99.6857 | 2.8361 | -99.6857 | 2.8361 | -99.6857 | 8.5084
FRD | 150 | S2 | 1-phase | Min | 2022 | 810.5318 | 8.5084 | 6.1169 | 19.0487 | -99.6857 | 8.4838 | 810.5318 | 1.0036 | 0.96015 | 2.7215 | 9.8986 | 3.8917 | 10.8221 | 5.1255 | 10.9904 | 0.91466 | 2.8361 | -99.6857 | 2.8361 | -99.6857 | 2.8361 | -99.6857 | 8.5084
FRT | 150 | S1 | 1-phase | Min | 2022 | 814.5477 | 8.5505 | 6.8806 | 19.4123 | -98.1873 | 8.5256 | 814.5477 | 0.86365 | 0.94116 | 2.8499 | 4.9213 | 4.5374 | 13.0561 | 5.375 | 13.1794 | 0.37694 | 2.8502 | -98.1873 | 2.8502 | -98.1873 | 2.8502 | -98.1873 | 8.5505
FRT | 150 | S2 | 1-phase | Min | 2022 | 814.5477 | 8.5505 | 6.8806 | 19.4123 | -98.1873 | 8.5256 | 814.5477 | 0.86365 | 0.94116 | 2.8499 | 4.9213 | 4.5374 | 13.0561 | 5.375 | 13.1794 | 0.37694 | 2.8502 | -98.1873 | 2.8502 | -98.1873 | 2.8502 | -98.1873 | 8.5505
FVO | 150 | S1 | 1-phase | Min | 2022 | 1486.1596 | 15.6006 | 13.8913 | 38.8588 | -96.6063 | 15.3892 | 1486.1596 | 0.89401 | 0.89263 | 0.75399 | 2.4788 | 2.2309 | 7.2357 | 2.4752 | 7.3969 | 0.34259 | 5.2002 | -96.6063 | 5.2002 | -96.6063 | 5.2002 | -96.6063 | 15.6006
FVO | 150 | S2 | 1-phase | Min | 2022 | 1486.1596 | 15.6006 | 13.8913 | 38.8588 | -96.6063 | 15.3892 | 1486.1596 | 0.89401 | 0.89263 | 0.75399 | 2.4788 | 2.2309 | 7.2357 | 2.4752 | 7.3969 | 0.34259 | 5.2002 | -96.6063 | 5.2002 | -96.6063 | 5.2002 | -96.6063 | 15.6006
GRP | 150 | S1 | 1-phase | Min | 2022 | 1208.2639 | 12.6835 | 15.784 | 31.5421 | -96.7676 | 12.5616 | 1208.2639 | 0.86376 | 0.94886 | 1.7715 | 3.5312 | 2.3468 | 8.6976 | 2.5651 | 8.8579 | 0.406 | 4.2278 | -96.7676 | 4.2278 | -96.7676 | 4.2278 | -96.7676 | 12.6835
GRP | 150 | S2 | 1-phase | Min | 2022 | 1208.2639 | 12.6835 | 15.784 | 31.5421 | -96.7676 | 12.5616 | 1208.2639 | 0.86376 | 0.94886 | 1.7715 | 3.5312 | 2.3468 | 8.6976 | 2.5651 | 8.8579 | 0.406 | 4.2278 | -96.7676 | 4.2278 | -96.7676 | 4.2278 | -96.7676 | 12.6835
HAS | 150 | SK1 | 1-phase | Min | 2022 | 1115.3947 | 11.7086 | 12.2882 | 28.8498 | -101.0767 | 11.6497 | 1115.3947 | 0.9659 | 0.9143 | 1.2443 | 5.7376 | 2.8119 | 8.6382 | 3.6553 | 8.7788 | 0.66422 | 3.9029 | -101.0767 | 3.9029 | -101.0767 | 3.9029 | -101.0767 | 11.7086
HAS | 150 | SK2 | 1-phase | Min | 2022 | 1115.3947 | 11.7086 | 12.2882 | 28.8498 | -101.0767 | 11.6497 | 1115.3947 | 0.9659 | 0.9143 | 1.2443 | 5.7376 | 2.8119 | 8.6382 | 3.6553 | 8.7788 | 0.66422 | 3.9029 | -101.0767 | 3.9029 | -101.0767 | 3.9029 | -101.0767 | 11.7086
HAT | 150 | SK1 | 1-phase | Min | 2022 | 836.5211 | 8.7812 | 9.8181 | 21.2526 | -102.2126 | 8.7512 | 836.5211 | 0.99375 | 0.96109 | 1.912 | 9.3635 | 2.8333 | 10.6639 | 4.0972 | 10.7363 | 0.87805 | 2.9271 | -102.2126 | 2.9271 | -102.2126 | 2.9271 | -102.2126 | 8.7812
HAT | 150 | SK2 | 1-phase | Min | 2022 | 836.5211 | 8.7812 | 9.8181 | 21.2526 | -102.2126 | 8.7512 | 836.5211 | 0.99375 | 0.96109 | 1.912 | 9.3635 | 2.8333 | 10.6639 | 4.0972 | 10.7363 | 0.87805 | 2.9271 | -102.2126 | 2.9271 | -102.2126 | 2.9271 | -102.2126 | 8.7812
HERV | 150 | NORD | 1-phase | Min | 2022 | 775.3574 | 8.1391 | 6.8169 | 18.1289 | -95.5472 | 8.1167 | 775.3574 | 0.92128 | 0.99959 | 4.7033 | 8.3048 | 4.505 | 11.5802 | 5.199 | 11.6967 | 0.71715 | 2.713 | -95.5472 | 2.713 | -95.5472 | 2.713 | -95.5472 | 8.1391
HERV | 150 | SYD | 1-phase | Min | 2022 | 775.3574 | 8.1391 | 6.8169 | 18.1289 | -95.5472 | 8.1167 | 775.3574 | 0.92128 | 0.99959 | 4.7033 | 8.3048 | 4.505 | 11.5802 | 5.199 | 11.6967 | 0.71715 | 2.713 | -95.5472 | 2.713 | -95.5472 | 2.713 | -95.5472 | 8.1391
HESV | 150 | NORD | 1-phase | Min | 2022 | 774.6814 | 8.132 | 7.3878 | 18.1598 | -95.5223 | 8.1095 | 774.6814 | 0.9169 | 0.99895 | 4.7058 | 8.1669 | 4.5305 | 11.6576 | 5.2135 | 11.7825 | 0.70056 | 2.7107 | -95.5223 | 2.7107 | -95.5223 | 2.7107 | -95.5223 | 8.132
HESV | 150 | SYD | 1-phase | Min | 2022 | 774.6814 | 8.132 | 7.3878 | 18.1598 | -95.5223 | 8.1095 | 774.6814 | 0.9169 | 0.99895 | 4.7058 | 8.1669 | 4.5305 | 11.6576 | 5.2135 | 11.7825 | 0.70056 | 2.7107 | -95.5223 | 2.7107 | -95.5223 | 2.7107 | -95.5223 | 8.132
HNB | 150 | S1 | 1-phase | Min | 2022 | 823.0182 | 8.6395 | 9.3105 | 20.7134 | -102.2324 | 8.614 | 823.0182 | 0.97106 | 0.95303 | 2.3213 | 8.9147 | 3.374 | 11.394 | 4.5268 | 11.4988 | 0.78241 | 2.8798 | -102.2324 | 2.8798 | -102.2324 | 2.8798 | -102.2324 | 8.6395
HNB | 150 | S2 | 1-phase | Min | 2022 | 823.0182 | 8.6395 | 9.3105 | 20.7134 | -102.2324 | 8.614 | 823.0182 | 0.97106 | 0.95303 | 2.3213 | 8.9147 | 3.374 | 11.394 | 4.5268 | 11.4988 | 0.78241 | 2.8798 | -102.2324 | 2.8798 | -102.2324 | 2.8798 | -102.2324 | 8.6395
HOD | 150 | SØ | 1-phase | Min | 2022 | 1033.0817 | 10.8445 | 12.7698 | 26.7788 | -96.2419 | 10.8102 | 1033.0817 | 0.88336 | 0.98365 | 2.369 | 5.411 | 2.0326 | 9.4599 | 2.4355 | 9.7136 | 0.57199 | 3.6148 | -96.2419 | 3.6148 | -96.2419 | 3.6148 | -96.2419 | 10.8445
HRA | 150 | S1 | 1-phase | Min | 2022 | 473.1091 | 4.9664 | 3.4504 | 9.945 | -83.8457 | 4.9609 | 473.1091 | 0.98409 | 1.2124 | 17.3658 | 18.4059 | 5.6427 | 14.5138 | 6.6235 | 14.7057 | 1.2682 | 1.6555 | -83.8457 | 1.6555 | -83.8457 | 1.6555 | -83.8457 | 4.9664
HRB | 150 | S1 | 1-phase | Min | 2022 | 478.9201 | 5.0274 | 3.1267 | 9.734 | -83.9965 | 5.0263 | 478.9201 | 0.90353 | 1.0694 | 11.2094 | 13.782 | 7.3383 | 17.6952 | 7.7393 | 17.9635 | 0.77886 | 1.6758 | -83.9965 | 1.6758 | -83.9965 | 1.6758 | -83.9965 | 5.0274
HSK | 150 | S1 | 1-phase | Min | 2022 | 866.9174 | 9.1003 | 10.9949 | 22.2519 | -103.1827 | 9.0705 | 866.9174 | 0.96968 | 0.94096 | 1.6852 | 8.1244 | 2.8798 | 10.9032 | 4.1274 | 11.0428 | 0.74514 | 3.0334 | -103.1827 | 3.0334 | -103.1827 | 3.0334 | -103.1827 | 9.1003
HSK | 150 | S2 | 1-phase | Min | 2022 | 866.9174 | 9.1003 | 10.9949 | 22.2519 | -103.1827 | 9.0705 | 866.9174 | 0.96968 | 0.94096 | 1.6852 | 8.1244 | 2.8798 | 10.9032 | 4.1274 | 11.0428 | 0.74514 | 3.0334 | -103.1827 | 3.0334 | -103.1827 | 3.0334 | -103.1827 | 9.1003
HVO | 150 | S1 | 1-phase | Min | 2022 | 1197.9422 | 12.5751 | 11.2384 | 30.4514 | -98.8291 | 12.5074 | 1197.9422 | 0.92501 | 0.88582 | 1.0467 | 3.8505 | 3.2744 | 8.715 | 3.8208 | 8.8417 | 0.44182 | 4.1917 | -98.8291 | 4.1917 | -98.8291 | 4.1917 | -98.8291 | 12.5751
HVO | 150 | S2 | 1-phase | Min | 2022 | 1197.9422 | 12.5751 | 11.2384 | 30.4514 | -98.8291 | 12.5074 | 1197.9422 | 0.92501 | 0.88582 | 1.0467 | 3.8505 | 3.2744 | 8.715 | 3.8208 | 8.8417 | 0.44182 | 4.1917 | -98.8291 | 4.1917 | -98.8291 | 4.1917 | -98.8291 | 12.5751
HVV | 150 | S1 | 1-phase | Min | 2022 | 1385.6277 | 14.5453 | 13.5198 | 36.0007 | -97.6725 | 14.4474 | 1385.6277 | 0.89 | 0.89242 | 0.9718 | 2.5551 | 2.9245 | 7.8517 | 3.3644 | 8.0019 | 0.32542 | 4.8484 | -97.6725 | 4.8484 | -97.6725 | 4.8484 | -97.6725 | 14.5453
HVV | 150 | S2 | 1-phase | Min | 2022 | 1385.6277 | 14.5453 | 13.5198 | 36.0007 | -97.6725 | 14.4474 | 1385.6277 | 0.89 | 0.89242 | 0.9718 | 2.5551 | 2.9245 | 7.8517 | 3.3644 | 8.0019 | 0.32542 | 4.8484 | -97.6725 | 4.8484 | -97.6725 | 4.8484 | -97.6725 | 14.5453
HØN | 150 | S1 | 1-phase | Min | 2022 | 981.5163 | 10.3032 | 13.2842 | 25.5404 | -102.5616 | 10.2602 | 981.5163 | 0.97244 | 0.93535 | 1.4202 | 7.1151 | 2.6275 | 9.6192 | 3.6408 | 9.776 | 0.73967 | 3.4344 | -102.5616 | 3.4344 | -102.5616 | 3.4344 | -102.5616 | 10.3032
HØN | 150 | S2 | 1-phase | Min | 2022 | 981.5163 | 10.3032 | 13.2842 | 25.5404 | -102.5616 | 10.2602 | 981.5163 | 0.97244 | 0.93535 | 1.4202 | 7.1151 | 2.6275 | 9.6192 | 3.6408 | 9.776 | 0.73967 | 3.4344 | -102.5616 | 3.4344 | -102.5616 | 3.4344 | -102.5616 | 10.3032
IDU | 150 | N | 1-phase | Min | 2022 | 1453.6307 | 15.2592 | 15.497 | 37.3869 | -96.422 | 15.1538 | 1453.6307 | 0.88506 | 0.90086 | 0.99402 | 2.4642 | 2.6058 | 7.375 | 3.1914 | 7.5135 | 0.33413 | 5.0864 | -96.422 | 5.0864 | -96.422 | 5.0864 | -96.422 | 15.2592
IDU | 150 | N1 | 1-phase | Min | 2022 | 1453.6307 | 15.2592 | 15.497 | 37.3869 | -96.422 | 15.1538 | 1453.6307 | 0.88506 | 0.90086 | 0.99402 | 2.4642 | 2.6058 | 7.375 | 3.1914 | 7.5135 | 0.33413 | 5.0864 | -96.422 | 5.0864 | -96.422 | 5.0864 | -96.422 | 15.2592
IDU | 150 | S | 1-phase | Min | 2022 | 1453.6307 | 15.2592 | 15.497 | 37.3869 | -96.422 | 15.1538 | 1453.6307 | 0.88506 | 0.90086 | 0.99402 | 2.4642 | 2.6058 | 7.375 | 3.1914 | 7.5135 | 0.33413 | 5.0864 | -96.422 | 5.0864 | -96.422 | 5.0864 | -96.422 | 15.2592
IDU | 150 | S1 | 1-phase | Min | 2022 | 1453.6307 | 15.2592 | 15.497 | 37.3869 | -96.422 | 15.1538 | 1453.6307 | 0.88506 | 0.90086 | 0.99402 | 2.4642 | 2.6058 | 7.375 | 3.1914 | 7.5135 | 0.33413 | 5.0864 | -96.422 | 5.0864 | -96.422 | 5.0864 | -96.422 | 15.2592
KAE | 150 | N | 1-phase | Min | 2022 | 1070.3644 | 11.2359 | 6.1035 | 25.316 | -96.9402 | 11.1879 | 1070.3644 | 0.99743 | 0.94479 | 1.5882 | 6.9506 | 2.7001 | 8.1596 | 3.6786 | 8.3532 | 0.85183 | 3.7453 | -96.9402 | 3.7453 | -96.9402 | 3.7453 | -96.9402 | 11.2359
KAE | 150 | S | 1-phase | Min | 2022 | 1070.3644 | 11.2359 | 6.1035 | 25.316 | -96.9402 | 11.1879 | 1070.3644 | 0.99743 | 0.94479 | 1.5882 | 6.9506 | 2.7001 | 8.1596 | 3.6786 | 8.3532 | 0.85183 | 3.7453 | -96.9402 | 3.7453 | -96.9402 | 3.7453 | -96.9402 | 11.2359
KAG | 150 | S1 | 1-phase | Min | 2022 | 747.4006 | 7.8457 | 8.3606 | 18.551 | -101.4425 | 7.826 | 747.4006 | 0.97339 | 0.97854 | 3.283 | 10.4062 | 3.7182 | 12.175 | 4.8771 | 12.2718 | 0.85471 | 2.6152 | -101.4425 | 2.6152 | -101.4425 | 2.6152 | -101.4425 | 7.8457
KAS | 150 | SA | 1-phase | Min | 2022 | 1900.7207 | 19.9524 | 25.0361 | 51.8709 | -97.4242 | 19.7355 | 1900.7207 | 0.98721 | 0.94544 | 0.54227 | 3.8387 | 1.0392 | 4.7271 | 1.1573 | 4.8325 | 0.81207 | 6.6508 | -97.4242 | 6.6508 | -97.4242 | 6.6508 | -97.4242 | 19.9524
KAS | 150 | SB | 1-phase | Min | 2022 | 1900.7207 | 19.9524 | 25.0361 | 51.8709 | -97.4242 | 19.7355 | 1900.7207 | 0.98721 | 0.94544 | 0.54227 | 3.8387 | 1.0392 | 4.7271 | 1.1573 | 4.8325 | 0.81207 | 6.6508 | -97.4242 | 6.6508 | -97.4242 | 6.6508 | -97.4242 | 19.9524
KAS | 150 | SC | 1-phase | Min | 2022 | 1900.7207 | 19.9524 | 25.0361 | 51.8709 | -97.4242 | 19.7355 | 1900.7207 | 0.98721 | 0.94544 | 0.54227 | 3.8387 | 1.0392 | 4.7271 | 1.1573 | 4.8325 | 0.81207 | 6.6508 | -97.4242 | 6.6508 | -97.4242 | 6.6508 | -97.4242 | 19.9524
KBB | 150 | SFIK | 1-phase | Min | 2022 | 646.0959 | 6.7822 | 6.7956 | 15.5396 | -98.909 | 6.7684 | 646.0959 | 0.95315 | 1.0255 | 5.7022 | 12.2023 | 4.3873 | 13.6752 | 5.548 | 13.7655 | 0.89229 | 2.2607 | -98.909 | 2.2607 | -98.909 | 2.2607 | -98.909 | 6.7822
KIN | 150 | S1 | 1-phase | Min | 2022 | 1135.3423 | 11.918 | 19.2047 | 29.3884 | -95.4204 | 11.8106 | 1135.3423 | 0.84993 | 0.98369 | 2.5197 | 4.0794 | 2.427 | 9.029 | 2.6426 | 9.1912 | 0.45181 | 3.9727 | -95.4204 | 3.9727 | -95.4204 | 3.9727 | -95.4204 | 11.918
KIN | 150 | S2 | 1-phase | Min | 2022 | 1135.3423 | 11.918 | 19.2047 | 29.3884 | -95.4204 | 11.8106 | 1135.3423 | 0.84993 | 0.98369 | 2.5197 | 4.0794 | 2.427 | 9.029 | 2.6426 | 9.1912 | 0.45181 | 3.9727 | -95.4204 | 3.9727 | -95.4204 | 3.9727 | -95.4204 | 11.918
KLF | 150 | WA1 | 1-phase | Min | 2022 | 844.2611 | 8.8624 | 6.4616 | 19.7489 | -97.6535 | 8.8345 | 844.2611 | 0.88714 | 0.93083 | 2.5655 | 5.3041 | 4.4509 | 12.2348 | 5.4754 | 12.371 | 0.43353 | 2.9541 | -97.6535 | 2.9541 | -97.6535 | 2.9541 | -97.6535 | 8.8624
KLF | 150 | WA2 | 1-phase | Min | 2022 | 844.2611 | 8.8624 | 6.4616 | 19.7489 | -97.6535 | 8.8345 | 844.2611 | 0.88714 | 0.93083 | 2.5655 | 5.3041 | 4.4509 | 12.2348 | 5.4754 | 12.371 | 0.43353 | 2.9541 | -97.6535 | 2.9541 | -97.6535 | 2.9541 | -97.6535 | 8.8624
KNA | 150 | S1 | 1-phase | Min | 2022 | 1001.1945 | 10.5098 | 11.2131 | 25.8244 | -100.054 | 10.4566 | 1001.1945 | 1.0118 | 0.98876 | 2.0011 | 8.5713 | 2.3369 | 8.4697 | 3.0754 | 8.6326 | 1.012 | 3.5033 | -100.054 | 3.5033 | -100.054 | 3.5033 | -100.054 | 10.5098
KNA | 150 | S2 | 1-phase | Min | 2022 | 1001.1945 | 10.5098 | 11.2131 | 25.8244 | -100.054 | 10.4566 | 1001.1945 | 1.0118 | 0.98876 | 2.0011 | 8.5713 | 2.3369 | 8.4697 | 3.0754 | 8.6326 | 1.012 | 3.5033 | -100.054 | 3.5033 | -100.054 | 3.5033 | -100.054 | 10.5098
LAG | 150 | S1 | 1-phase | Min | 2022 | 1454.7647 | 15.2711 | 20.6526 | 38.7909 | -99.1686 | 15.1311 | 1454.7647 | 0.94289 | 0.90763 | 0.75994 | 3.8113 | 1.8702 | 6.7413 | 2.2035 | 6.9071 | 0.56537 | 5.0904 | -99.1686 | 5.0904 | -99.1686 | 5.0904 | -99.1686 | 15.2711
LAG | 150 | S2 | 1-phase | Min | 2022 | 1454.7647 | 15.2711 | 20.6526 | 38.7909 | -99.1686 | 15.1311 | 1454.7647 | 0.94289 | 0.90763 | 0.75994 | 3.8113 | 1.8702 | 6.7413 | 2.2035 | 6.9071 | 0.56537 | 5.0904 | -99.1686 | 5.0904 | -99.1686 | 5.0904 | -99.1686 | 15.2711
LKR | 150 | S2 | 1-phase | Min | 2022 | 732.7534 | 7.6919 | 5.554 | 16.9889 | -98.2048 | 7.6739 | 732.7534 | 0.90304 | 0.93174 | 2.6218 | 6.8404 | 4.3209 | 13.8156 | 5.5605 | 13.9578 | 0.49512 | 2.564 | -98.2048 | 2.564 | -98.2048 | 2.564 | -98.2048 | 7.6919
LKR | 150 | SØ | 1-phase | Min | 2022 | 732.7534 | 7.6919 | 5.554 | 16.9889 | -98.2048 | 7.6739 | 732.7534 | 0.90304 | 0.93174 | 2.6218 | 6.8404 | 4.3209 | 13.8156 | 5.5605 | 13.9578 | 0.49512 | 2.564 | -98.2048 | 2.564 | -98.2048 | 2.564 | -98.2048 | 7.6919
LOL | 150 | S1- | 1-phase | Min | 2022 | 1120.9045 | 11.7664 | 12.1814 | 28.7045 | -96.2195 | 11.7078 | 1120.9045 | 0.84879 | 0.98535 | 2.8299 | 4.0527 | 2.9594 | 9.1318 | 3.6335 | 9.2587 | 0.4438 | 3.9221 | -96.2195 | 3.9221 | -96.2195 | 3.9221 | -96.2195 | 11.7664
LOL | 150 | S2- | 1-phase | Min | 2022 | 1120.9045 | 11.7664 | 12.1814 | 28.7045 | -96.2195 | 11.7078 | 1120.9045 | 0.84879 | 0.98535 | 2.8299 | 4.0527 | 2.9594 | 9.1318 | 3.6335 | 9.2587 | 0.4438 | 3.9221 | -96.2195 | 3.9221 | -96.2195 | 3.9221 | -96.2195 | 11.7664
LYK | 150 | NORD | 1-phase | Min | 2022 | 1240.2099 | 13.0188 | 9.4638 | 31.0152 | -96.7989 | 12.9627 | 1240.2099 | 0.9884 | 0.95489 | 1.3271 | 6.006 | 2.0276 | 7.1085 | 2.8176 | 7.3128 | 0.8449 | 4.3396 | -96.7989 | 4.3396 | -96.7989 | 4.3396 | -96.7989 | 13.0188
LYK | 150 | SYD | 1-phase | Min | 2022 | 1240.2099 | 13.0188 | 9.4638 | 31.0152 | -96.7989 | 12.9627 | 1240.2099 | 0.9884 | 0.95489 | 1.3271 | 6.006 | 2.0276 | 7.1085 | 2.8176 | 7.3128 | 0.8449 | 4.3396 | -96.7989 | 4.3396 | -96.7989 | 4.3396 | -96.7989 | 13.0188
MAG | 150 | NORD | 1-phase | Min | 2022 | 767.7808 | 8.0596 | 8.8493 | 19.3904 | -99.6794 | 8.0275 | 767.7808 | 0.98027 | 0.99504 | 2.1553 | 10.4255 | 2.0338 | 11.3102 | 3.1825 | 11.3422 | 0.92178 | 2.6865 | -99.6794 | 2.6865 | -99.6794 | 2.6865 | -99.6794 | 8.0596
MAG | 150 | SYD | 1-phase | Min | 2022 | 767.7808 | 8.0596 | 8.8493 | 19.3904 | -99.6794 | 8.0275 | 767.7808 | 0.98027 | 0.99504 | 2.1553 | 10.4255 | 2.0338 | 11.3102 | 3.1825 | 11.3422 | 0.92178 | 2.6865 | -99.6794 | 2.6865 | -99.6794 | 2.6865 | -99.6794 | 8.0596
MAL | 150 | S1 | 1-phase | Min | 2022 | 1238.9416 | 13.0055 | 16.8603 | 32.6791 | -100.4142 | 12.9244 | 1238.9416 | 0.96408 | 0.91949 | 1.1624 | 5.1826 | 2.4507 | 7.7165 | 3.0493 | 7.8929 | 0.67162 | 4.3352 | -100.4142 | 4.3352 | -100.4142 | 4.3352 | -100.4142 | 13.0055
MAL | 150 | S2 | 1-phase | Min | 2022 | 1238.9416 | 13.0055 | 16.8603 | 32.6791 | -100.4142 | 12.9244 | 1238.9416 | 0.96408 | 0.91949 | 1.1624 | 5.1826 | 2.4507 | 7.7165 | 3.0493 | 7.8929 | 0.67162 | 4.3352 | -100.4142 | 4.3352 | -100.4142 | 4.3352 | -100.4142 | 13.0055
MES | 150 | SK1 | 1-phase | Min | 2022 | 785.2669 | 8.2432 | 6.304 | 18.4292 | -99.9246 | 8.219 | 785.2669 | 0.93565 | 0.89842 | 1.9272 | 6.7267 | 4.8994 | 12.9859 | 5.4031 | 13.1867 | 0.518 | 2.7477 | -99.9246 | 2.7477 | -99.9246 | 2.7477 | -99.9246 | 8.2432
MES | 150 | SK2 | 1-phase | Min | 2022 | 785.2669 | 8.2432 | 6.304 | 18.4292 | -99.9246 | 8.219 | 785.2669 | 0.93565 | 0.89842 | 1.9272 | 6.7267 | 4.8994 | 12.9859 | 5.4031 | 13.1867 | 0.518 | 2.7477 | -99.9246 | 2.7477 | -99.9246 | 2.7477 | -99.9246 | 8.2432
MKS | 150 | S1 | 1-phase | Min | 2022 | 1322.2667 | 13.8802 | 13.5805 | 34.3215 | -100.6975 | 13.7923 | 1322.2667 | 0.93286 | 0.85015 | 0.29495 | 2.9028 | 2.8515 | 8.2436 | 3.5112 | 8.3966 | 0.35212 | 4.6267 | -100.6975 | 4.6267 | -100.6975 | 4.6267 | -100.6975 | 13.8802
MKS | 150 | S2 | 1-phase | Min | 2022 | 1322.2667 | 13.8802 | 13.5805 | 34.3215 | -100.6975 | 13.7923 | 1322.2667 | 0.93286 | 0.85015 | 0.29495 | 2.9028 | 2.8515 | 8.2436 | 3.5112 | 8.3966 | 0.35212 | 4.6267 | -100.6975 | 4.6267 | -100.6975 | 4.6267 | -100.6975 | 13.8802
MLP | 150 | S1 | 1-phase | Min | 2022 | 1123.3728 | 11.7924 | 12.5193 | 29.0591 | -101.3131 | 11.7331 | 1123.3728 | 0.9667 | 0.90543 | 1.0993 | 5.5712 | 2.8404 | 8.6666 | 3.6784 | 8.8165 | 0.64284 | 3.9308 | -101.3131 | 3.9308 | -101.3131 | 3.9308 | -101.3131 | 11.7924
MLP | 150 | S2 | 1-phase | Min | 2022 | 1123.3728 | 11.7924 | 12.5193 | 29.0591 | -101.3131 | 11.7331 | 1123.3728 | 0.9667 | 0.90543 | 1.0993 | 5.5712 | 2.8404 | 8.6666 | 3.6784 | 8.8165 | 0.64284 | 3.9308 | -101.3131 | 3.9308 | -101.3131 | 3.9308 | -101.3131 | 11.7924
MLU | 150 | S1 | 1-phase | Min | 2022 | 680.6608 | 7.1451 | 9.9748 | 17.2578 | -104.8792 | 7.1316 | 680.6608 | 0.96738 | 0.9462 | 2.1137 | 10.5378 | 3.3962 | 14.0347 | 5.0704 | 14.162 | 0.75084 | 2.3817 | -104.8792 | 2.3817 | -104.8792 | 2.3817 | -104.8792 | 7.1451
MOS | 150 | S1 | 1-phase | Min | 2022 | 1120.8663 | 11.766 | 9.9957 | 27.9121 | -98.9503 | 11.7086 | 1120.8663 | 0.97902 | 0.92211 | 1.5387 | 6.1041 | 3.0846 | 8.3291 | 3.8983 | 8.4783 | 0.73287 | 3.922 | -98.9503 | 3.922 | -98.9503 | 3.922 | -98.9503 | 11.766
MOS | 150 | S2 | 1-phase | Min | 2022 | 1120.8663 | 11.766 | 9.9957 | 27.9121 | -98.9503 | 11.7086 | 1120.8663 | 0.97902 | 0.92211 | 1.5387 | 6.1041 | 3.0846 | 8.3291 | 3.8983 | 8.4783 | 0.73287 | 3.922 | -98.9503 | 3.922 | -98.9503 | 3.922 | -98.9503 | 11.766
NOR | 150 | S1 | 1-phase | Min | 2022 | 842.0011 | 8.8387 | 7.3267 | 20.3062 | -98.6232 | 8.8118 | 842.0011 | 0.85231 | 0.92847 | 2.3727 | 3.8559 | 4.5668 | 13.1549 | 5.2703 | 13.2686 | 0.29312 | 2.9462 | -98.6232 | 2.9462 | -98.6232 | 2.9462 | -98.6232 | 8.8387
NSP | 150 | SA | 1-phase | Min | 2022 | 900.1331 | 9.4489 | 8.0761 | 22.0311 | -99.3668 | 9.4161 | 900.1331 | 0.89295 | 0.9069 | 1.8195 | 4.5863 | 4.247 | 11.9187 | 4.8098 | 12.0358 | 0.3848 | 3.1496 | -99.3668 | 3.1496 | -99.3668 | 3.1496 | -99.3668 | 9.4489
NSP | 150 | SB | 1-phase | Min | 2022 | 900.1331 | 9.4489 | 8.0761 | 22.0311 | -99.3668 | 9.4161 | 900.1331 | 0.89295 | 0.9069 | 1.8195 | 4.5863 | 4.247 | 11.9187 | 4.8098 | 12.0358 | 0.3848 | 3.1496 | -99.3668 | 3.1496 | -99.3668 | 3.1496 | -99.3668 | 9.4489
NVV | 150 | S1 | 1-phase | Min | 2022 | 1395.8157 | 14.6523 | 15.8778 | 36.6639 | -98.4722 | 14.5544 | 1395.8157 | 0.91427 | 0.87534 | 0.73502 | 2.8169 | 2.8946 | 7.6871 | 3.3202 | 7.8293 | 0.36645 | 4.8841 | -98.4722 | 4.8841 | -98.4722 | 4.8841 | -98.4722 | 14.6523
NVV | 150 | S2 | 1-phase | Min | 2022 | 1395.8157 | 14.6523 | 15.8778 | 36.6639 | -98.4722 | 14.5544 | 1395.8157 | 0.91427 | 0.87534 | 0.73502 | 2.8169 | 2.8946 | 7.6871 | 3.3202 | 7.8293 | 0.36645 | 4.8841 | -98.4722 | 4.8841 | -98.4722 | 4.8841 | -98.4722 | 14.6523
OSØ | 150 | S1 | 1-phase | Min | 2022 | 1297.7986 | 13.6234 | 14.4297 | 33.6512 | -97.7971 | 13.4679 | 1297.7986 | 0.95424 | 0.91122 | 0.96195 | 4.603 | 2.2572 | 7.485 | 2.5948 | 7.6396 | 0.61496 | 4.5411 | -97.7971 | 4.5411 | -97.7971 | 4.5411 | -97.7971 | 13.6234
OSØ | 150 | S2 | 1-phase | Min | 2022 | 1297.7986 | 13.6234 | 14.4297 | 33.6512 | -97.7971 | 13.4679 | 1297.7986 | 0.95424 | 0.91122 | 0.96195 | 4.603 | 2.2572 | 7.485 | 2.5948 | 7.6396 | 0.61496 | 4.5411 | -97.7971 | 4.5411 | -97.7971 | 4.5411 | -97.7971 | 13.6234
RAM | 150 | S1 | 1-phase | Min | 2022 | 806.5458 | 8.4665 | 5.8216 | 18.5918 | -94.0133 | 8.4399 | 806.5458 | 0.85778 | 0.99724 | 4.5027 | 6.061 | 4.5083 | 12.2279 | 5.248 | 12.336 | 0.49567 | 2.8222 | -94.0133 | 2.8222 | -94.0133 | 2.8222 | -94.0133 | 8.4665
RIB | 150 | S1 | 1-phase | Min | 2022 | 849.0564 | 8.9128 | 6.8131 | 20.5483 | -97.2841 | 8.8834 | 849.0564 | 0.93497 | 0.9602 | 2.204 | 7.6361 | 2.657 | 11.2095 | 3.8616 | 11.347 | 0.68122 | 2.9709 | -97.2841 | 2.9709 | -97.2841 | 2.9709 | -97.2841 | 8.9128
RSL | 150 | S1 | 1-phase | Min | 2022 | 951.3287 | 9.9864 | 9.1729 | 23.7652 | -98.8645 | 9.9496 | 951.3287 | 0.83621 | 0.93139 | 2.0195 | 2.8325 | 3.8918 | 12.0001 | 4.388 | 12.1197 | 0.23604 | 3.3288 | -98.8645 | 3.3288 | -98.8645 | 3.3288 | -98.8645 | 9.9864
RSL | 150 | S2 | 1-phase | Min | 2022 | 951.3287 | 9.9864 | 9.1729 | 23.7652 | -98.8645 | 9.9496 | 951.3287 | 0.83621 | 0.93139 | 2.0195 | 2.8325 | 3.8918 | 12.0001 | 4.388 | 12.1197 | 0.23604 | 3.3288 | -98.8645 | 3.3288 | -98.8645 | 3.3288 | -98.8645 | 9.9864
RYT | 150 | S1 | 1-phase | Min | 2022 | 1196.7895 | 12.563 | 15.044 | 31.3721 | -99.8706 | 12.4715 | 1196.7895 | 0.92701 | 0.91468 | 1.0324 | 4.4284 | 2.1789 | 8.3414 | 2.533 | 8.4991 | 0.53089 | 4.1877 | -99.8706 | 4.1877 | -99.8706 | 4.1877 | -99.8706 | 12.563
RYT | 150 | S2 | 1-phase | Min | 2022 | 1196.7895 | 12.563 | 15.044 | 31.3721 | -99.8706 | 12.4715 | 1196.7895 | 0.92701 | 0.91468 | 1.0324 | 4.4284 | 2.1789 | 8.3414 | 2.533 | 8.4991 | 0.53089 | 4.1877 | -99.8706 | 4.1877 | -99.8706 | 4.1877 | -99.8706 | 12.563
SBA | 150 | S1 | 1-phase | Min | 2022 | 500.0674 | 5.2493 | 6.4983 | 11.6576 | -101.7035 | 5.2554 | 500.0674 | 0.99555 | 0.92379 | 3.0954 | 14.7354 | 6.571 | 18.6018 | 7.3339 | 19.0565 | 0.79215 | 1.7498 | -101.7035 | 1.7498 | -101.7035 | 1.7498 | -101.7035 | 5.2493
SBA | 150 | S2 | 1-phase | Min | 2022 | 500.0674 | 5.2493 | 6.4983 | 11.6576 | -101.7035 | 5.2554 | 500.0674 | 0.99555 | 0.92379 | 3.0954 | 14.7354 | 6.571 | 18.6018 | 7.3339 | 19.0565 | 0.79215 | 1.7498 | -101.7035 | 1.7498 | -101.7035 | 1.7498 | -101.7035 | 5.2493
SFE | 150 | SEK1 | 1-phase | Min | 2022 | 527.6981 | 5.5394 | 4.4398 | 11.6531 | -97.2676 | 5.533 | 527.6981 | 1.0547 | 1.0656 | 7.0655 | 19.17 | 4.8777 | 14.0185 | 6.4069 | 14.0816 | 1.3675 | 1.8465 | -97.2676 | 1.8465 | -97.2676 | 1.8465 | -97.2676 | 5.5394
SFE | 150 | SEK2 | 1-phase | Min | 2022 | 527.6981 | 5.5394 | 4.4398 | 11.6531 | -97.2676 | 5.533 | 527.6981 | 1.0547 | 1.0656 | 7.0655 | 19.17 | 4.8777 | 14.0185 | 6.4069 | 14.0816 | 1.3675 | 1.8465 | -97.2676 | 1.8465 | -97.2676 | 1.8465 | -97.2676 | 5.5394
SHE | 150 | SV1 | 1-phase | Min | 2022 | 1671.1148 | 17.5422 | 19.5378 | 45.0405 | -97.0806 | 17.3594 | 1671.1148 | 0.95412 | 0.9463 | 0.78245 | 3.9591 | 1.1927 | 5.597 | 1.3126 | 5.6866 | 0.70737 | 5.8474 | -97.0806 | 5.8474 | -97.0806 | 5.8474 | -97.0806 | 17.5422
SHE | 150 | SV2 | 1-phase | Min | 2022 | 1671.1148 | 17.5422 | 19.5378 | 45.0405 | -97.0806 | 17.3594 | 1671.1148 | 0.95412 | 0.9463 | 0.78245 | 3.9591 | 1.1927 | 5.597 | 1.3126 | 5.6866 | 0.70737 | 5.8474 | -97.0806 | 5.8474 | -97.0806 | 5.8474 | -97.0806 | 17.5422
SHE | 150 | SØ1 | 1-phase | Min | 2022 | 1671.1148 | 17.5422 | 19.5378 | 45.0405 | -97.0806 | 17.3594 | 1671.1148 | 0.95412 | 0.9463 | 0.78245 | 3.9591 | 1.1927 | 5.597 | 1.3126 | 5.6866 | 0.70737 | 5.8474 | -97.0806 | 5.8474 | -97.0806 | 5.8474 | -97.0806 | 17.5422
SHE | 150 | SØ2 | 1-phase | Min | 2022 | 1671.1148 | 17.5422 | 19.5378 | 45.0405 | -97.0806 | 17.3594 | 1671.1148 | 0.95412 | 0.9463 | 0.78245 | 3.9591 | 1.1927 | 5.597 | 1.3126 | 5.6866 | 0.70737 | 5.8474 | -97.0806 | 5.8474 | -97.0806 | 5.8474 | -97.0806 | 17.5422
SIN | 150 | WA1 | 1-phase | Min | 2022 | 917.6723 | 9.6331 | 8.4991 | 22.7212 | -99.043 | 9.5999 | 917.6723 | 0.83832 | 0.9272 | 1.9971 | 2.8529 | 4.0897 | 12.4455 | 4.5952 | 12.5582 | 0.22923 | 3.211 | -99.043 | 3.211 | -99.043 | 3.211 | -99.043 | 9.6331
SIN | 150 | WA2 | 1-phase | Min | 2022 | 917.6723 | 9.6331 | 8.4991 | 22.7212 | -99.043 | 9.5999 | 917.6723 | 0.83832 | 0.9272 | 1.9971 | 2.8529 | 4.0897 | 12.4455 | 4.5952 | 12.5582 | 0.22923 | 3.211 | -99.043 | 3.211 | -99.043 | 3.211 | -99.043 | 9.6331
SKA | 150 | SFIK | 1-phase | Min | 2022 | 1061.6548 | 11.1445 | 9.1521 | 26.3759 | -98.9483 | 11.0939 | 1061.6548 | 0.90965 | 0.8964 | 1.3571 | 4.1419 | 3.6246 | 9.955 | 4.1708 | 10.0817 | 0.41606 | 3.7148 | -98.9483 | 3.7148 | -98.9483 | 3.7148 | -98.9483 | 11.1445
STR | 150 | SV | 1-phase | Min | 2022 | 1108.7882 | 11.6393 | 8.6721 | 27.0875 | -95.5608 | 11.5824 | 1108.7882 | 0.87765 | 0.94964 | 2.3014 | 4.1178 | 3.3209 | 9.1427 | 4.0739 | 9.2359 | 0.45039 | 3.8798 | -95.5608 | 3.8798 | -95.5608 | 3.8798 | -95.5608 | 11.6393
STR | 150 | SØ | 1-phase | Min | 2022 | 1108.7882 | 11.6393 | 8.6721 | 27.0875 | -95.5608 | 11.5824 | 1108.7882 | 0.87765 | 0.94964 | 2.3014 | 4.1178 | 3.3209 | 9.1427 | 4.0739 | 9.2359 | 0.45039 | 3.8798 | -95.5608 | 3.8798 | -95.5608 | 3.8798 | -95.5608 | 11.6393
STSV | 150 | N | 1-phase | Min | 2022 | 731.3985 | 7.6777 | 4.9599 | 16.6111 | -97.6227 | 7.6599 | 731.3985 | 1.0642 | 1.0416 | 3.9455 | 13.7583 | 3.3608 | 10.2321 | 4.9723 | 10.4215 | 1.3446 | 2.5592 | -97.6227 | 2.5592 | -97.6227 | 2.5592 | -97.6227 | 7.6777
STSV | 150 | N1 | 1-phase | Min | 2022 | 731.3985 | 7.6777 | 4.9599 | 16.6111 | -97.6227 | 7.6599 | 731.3985 | 1.0642 | 1.0416 | 3.9455 | 13.7583 | 3.3608 | 10.2321 | 4.9723 | 10.4215 | 1.3446 | 2.5592 | -97.6227 | 2.5592 | -97.6227 | 2.5592 | -97.6227 | 7.6777
STSV | 150 | S | 1-phase | Min | 2022 | 731.3985 | 7.6777 | 4.9599 | 16.6111 | -97.6227 | 7.6599 | 731.3985 | 1.0642 | 1.0416 | 3.9455 | 13.7583 | 3.3608 | 10.2321 | 4.9723 | 10.4215 | 1.3446 | 2.5592 | -97.6227 | 2.5592 | -97.6227 | 2.5592 | -97.6227 | 7.6777
STSV | 150 | S1 | 1-phase | Min | 2022 | 731.3985 | 7.6777 | 4.9599 | 16.6111 | -97.6227 | 7.6599 | 731.3985 | 1.0642 | 1.0416 | 3.9455 | 13.7583 | 3.3608 | 10.2321 | 4.9723 | 10.4215 | 1.3446 | 2.5592 | -97.6227 | 2.5592 | -97.6227 | 2.5592 | -97.6227 | 7.6777
SVB | 150 | S1 | 1-phase | Min | 2022 | 711.6911 | 7.4708 | 9.7935 | 18.0185 | -100.8181 | 7.4389 | 711.6911 | 0.93698 | 0.92895 | 1.9027 | 8.4432 | 3.3876 | 13.9724 | 3.8341 | 14.1387 | 0.60427 | 2.4903 | -100.8181 | 2.4903 | -100.8181 | 2.4903 | -100.8181 | 7.4708
SVB | 150 | S2 | 1-phase | Min | 2022 | 711.6911 | 7.4708 | 9.7935 | 18.0185 | -100.8181 | 7.4389 | 711.6911 | 0.93698 | 0.92895 | 1.9027 | 8.4432 | 3.3876 | 13.9724 | 3.8341 | 14.1387 | 0.60427 | 2.4903 | -100.8181 | 2.4903 | -100.8181 | 2.4903 | -100.8181 | 7.4708
SVG | 150 | WA1 | 1-phase | Min | 2022 | 461.1713 | 4.841 | 6.5741 | 11.1452 | -98.5491 | 4.8376 | 461.1713 | 0.90909 | 1.0635 | 8.5661 | 16.2075 | 4.2472 | 19.3471 | 5.8703 | 19.5355 | 0.83772 | 1.6137 | -98.5491 | 1.6137 | -98.5491 | 1.6137 | -98.5491 | 4.841
SVG | 150 | WA2 | 1-phase | Min | 2022 | 461.1713 | 4.841 | 6.5741 | 11.1452 | -98.5491 | 4.8376 | 461.1713 | 0.90909 | 1.0635 | 8.5661 | 16.2075 | 4.2472 | 19.3471 | 5.8703 | 19.5355 | 0.83772 | 1.6137 | -98.5491 | 1.6137 | -98.5491 | 1.6137 | -98.5491 | 4.841
SVS | 150 | S1 | 1-phase | Min | 2022 | 1087.5421 | 11.4162 | 15.1039 | 28.4637 | -100.1764 | 11.3446 | 1087.5421 | 0.96493 | 0.95655 | 1.4758 | 6.4811 | 2.0534 | 8.4142 | 2.5912 | 8.5663 | 0.77025 | 3.8054 | -100.1764 | 3.8054 | -100.1764 | 3.8054 | -100.1764 | 11.4162
SVS | 150 | S2 | 1-phase | Min | 2022 | 1087.5421 | 11.4162 | 15.1039 | 28.4637 | -100.1764 | 11.3446 | 1087.5421 | 0.96493 | 0.95655 | 1.4758 | 6.4811 | 2.0534 | 8.4142 | 2.5912 | 8.5663 | 0.77025 | 3.8054 | -100.1764 | 3.8054 | -100.1764 | 3.8054 | -100.1764 | 11.4162
SØN | 150 | VEST | 1-phase | Min | 2022 | 830.5148 | 8.7181 | 8.124 | 20.6902 | -96.8712 | 8.6773 | 830.5148 | 0.91964 | 0.98653 | 2.7794 | 7.9493 | 2.4317 | 11.3718 | 3.2273 | 11.3989 | 0.69904 | 2.906 | -96.8712 | 2.906 | -96.8712 | 2.906 | -96.8712 | 8.7181
SØN | 150 | ØST | 1-phase | Min | 2022 | 830.5148 | 8.7181 | 8.124 | 20.6902 | -96.8712 | 8.6773 | 830.5148 | 0.91964 | 0.98653 | 2.7794 | 7.9493 | 2.4317 | 11.3718 | 3.2273 | 11.3989 | 0.69904 | 2.906 | -96.8712 | 2.906 | -96.8712 | 2.906 | -96.8712 | 8.7181
TAN | 150 | SK1 | 1-phase | Min | 2022 | 1336.94 | 14.0342 | 13.9324 | 34.3948 | -97.3851 | 13.9454 | 1336.94 | 0.92486 | 0.91333 | 1.3928 | 3.8862 | 2.8843 | 7.4554 | 3.3924 | 7.6233 | 0.52126 | 4.6781 | -97.3851 | 4.6781 | -97.3851 | 4.6781 | -97.3851 | 14.0342
TAN | 150 | SK2 | 1-phase | Min | 2022 | 1336.94 | 14.0342 | 13.9324 | 34.3948 | -97.3851 | 13.9454 | 1336.94 | 0.92486 | 0.91333 | 1.3928 | 3.8862 | 2.8843 | 7.4554 | 3.3924 | 7.6233 | 0.52126 | 4.6781 | -97.3851 | 4.6781 | -97.3851 | 4.6781 | -97.3851 | 14.0342
THY | 150 | S1 | 1-phase | Min | 2022 | 820.9968 | 8.6182 | 21.4674 | 21.4029 | -103.2108 | 8.592 | 820.9968 | 0.9557 | 0.90795 | 0.86741 | 7.3652 | 2.6415 | 12.1543 | 3.12 | 12.3885 | 0.60598 | 2.8727 | -103.2108 | 2.8727 | -103.2108 | 2.8727 | -103.2108 | 8.6182
THY | 150 | S2 | 1-phase | Min | 2022 | 820.9968 | 8.6182 | 21.4674 | 21.4029 | -103.2108 | 8.592 | 820.9968 | 0.9557 | 0.90795 | 0.86741 | 7.3652 | 2.6415 | 12.1543 | 3.12 | 12.3885 | 0.60598 | 2.8727 | -103.2108 | 2.8727 | -103.2108 | 2.8727 | -103.2108 | 8.6182
THØ | 150 | S1 | 1-phase | Min | 2022 | 763.47 | 8.0144 | 8.3307 | 18.9692 | -101.9194 | 7.9938 | 763.47 | 0.97688 | 0.96474 | 2.8145 | 10.015 | 3.6685 | 12.0352 | 4.7973 | 12.1476 | 0.83215 | 2.6715 | -101.9194 | 2.6715 | -101.9194 | 2.6715 | -101.9194 | 8.0144
TJE | 150 | S1 | 1-phase | Min | 2022 | 1420.7788 | 14.9143 | 19.1151 | 37.1619 | -96.7441 | 14.812 | 1420.7788 | 0.93224 | 0.92865 | 1.4949 | 4.0043 | 2.5983 | 6.807 | 3.022 | 7.004 | 0.58827 | 4.9714 | -96.7441 | 4.9714 | -96.7441 | 4.9714 | -96.7441 | 14.9143
TJE | 150 | S11 | 1-phase | Min | 2022 | 1143.7551 | 12.0063 | 27.9425 | 32.0717 | -104.4307 | 11.9489 | 1143.7551 | 0.91717 | 0.86418 | 0.093389 | 3.3771 | 1.8527 | 10.2392 | 2.0632 | 10.4803 | 0.32982 | 4.0021 | -104.4307 | 4.0021 | -104.4307 | 4.0021 | -104.4307 | 12.0063
TJE | 150 | S12 | 1-phase | Min | 2022 | 1143.7551 | 12.0063 | 27.9425 | 32.0717 | -104.4307 | 11.9489 | 1143.7551 | 0.91717 | 0.86418 | 0.093389 | 3.3771 | 1.8527 | 10.2392 | 2.0632 | 10.4803 | 0.32982 | 4.0021 | -104.4307 | 4.0021 | -104.4307 | 4.0021 | -104.4307 | 12.0063
TJE | 150 | S13 | 1-phase | Min | 2022 | 1143.7551 | 12.0063 | 27.9425 | 32.0717 | -104.4307 | 11.9489 | 1143.7551 | 0.91717 | 0.86418 | 0.093389 | 3.3771 | 1.8527 | 10.2392 | 2.0632 | 10.4803 | 0.32982 | 4.0021 | -104.4307 | 4.0021 | -104.4307 | 4.0021 | -104.4307 | 12.0063
TJE | 150 | S2 | 1-phase | Min | 2022 | 1420.7788 | 14.9143 | 19.1151 | 37.1619 | -96.7441 | 14.812 | 1420.7788 | 0.93224 | 0.92865 | 1.4949 | 4.0043 | 2.5983 | 6.807 | 3.022 | 7.004 | 0.58827 | 4.9714 | -96.7441 | 4.9714 | -96.7441 | 4.9714 | -96.7441 | 14.9143
TJE | 150 | S3 | 1-phase | Min | 2022 | 1420.7788 | 14.9143 | 19.1151 | 37.1619 | -96.7441 | 14.812 | 1420.7788 | 0.93224 | 0.92865 | 1.4949 | 4.0043 | 2.5983 | 6.807 | 3.022 | 7.004 | 0.58827 | 4.9714 | -96.7441 | 4.9714 | -96.7441 | 4.9714 | -96.7441 | 14.9143
TRI | 150 | S1 | 1-phase | Min | 2022 | 1547.5128 | 16.2447 | 15.773 | 40.5747 | -98.1568 | 16.1122 | 1547.5128 | 0.91894 | 0.85722 | 0.43433 | 2.2601 | 2.7515 | 7.0157 | 3.2113 | 7.1704 | 0.32216 | 5.4149 | -98.1568 | 5.4149 | -98.1568 | 5.4149 | -98.1568 | 16.2447
TRI | 150 | S2 | 1-phase | Min | 2022 | 1547.5128 | 16.2447 | 15.773 | 40.5747 | -98.1568 | 16.1122 | 1547.5128 | 0.91894 | 0.85722 | 0.43433 | 2.2601 | 2.7515 | 7.0157 | 3.2113 | 7.1704 | 0.32216 | 5.4149 | -98.1568 | 5.4149 | -98.1568 | 5.4149 | -98.1568 | 16.2447
TUP | 150 | WA1 | 1-phase | Min | 2022 | 1221.2529 | 12.8198 | 16.4603 | 32.2228 | -100.8072 | 12.7266 | 1221.2529 | 0.94345 | 0.90115 | 0.71674 | 4.4644 | 2.0742 | 8.1528 | 2.468 | 8.3147 | 0.54759 | 4.2733 | -100.8072 | 4.2733 | -100.8072 | 4.2733 | -100.8072 | 12.8198
TUP | 150 | WA2 | 1-phase | Min | 2022 | 1221.2529 | 12.8198 | 16.4603 | 32.2228 | -100.8072 | 12.7266 | 1221.2529 | 0.94345 | 0.90115 | 0.71674 | 4.4644 | 2.0742 | 8.1528 | 2.468 | 8.3147 | 0.54759 | 4.2733 | -100.8072 | 4.2733 | -100.8072 | 4.2733 | -100.8072 | 12.8198
VHA | 150 | S1- | 1-phase | Min | 2022 | 1337.4064 | 14.0391 | 16.6012 | 35.1389 | -96.8735 | 13.9475 | 1337.4064 | 0.8746 | 0.92856 | 1.5706 | 3.0039 | 2.862 | 7.898 | 3.2622 | 8.0343 | 0.38034 | 4.6797 | -96.8735 | 4.6797 | -96.8735 | 4.6797 | -96.8735 | 14.0391
VHA | 150 | S2- | 1-phase | Min | 2022 | 1337.4064 | 14.0391 | 16.6012 | 35.1389 | -96.8735 | 13.9475 | 1337.4064 | 0.8746 | 0.92856 | 1.5706 | 3.0039 | 2.862 | 7.898 | 3.2622 | 8.0343 | 0.38034 | 4.6797 | -96.8735 | 4.6797 | -96.8735 | 4.6797 | -96.8735 | 14.0391
VID | 150 | N | 1-phase | Min | 2022 | 970.4523 | 10.1871 | 5.5755 | 22.3614 | -97.9805 | 10.149 | 970.4523 | 0.96423 | 0.89288 | 1.1587 | 5.9867 | 3.4967 | 9.9557 | 4.753 | 10.0894 | 0.60134 | 3.3957 | -97.9805 | 3.3957 | -97.9805 | 3.3957 | -97.9805 | 10.1871
VID | 150 | S | 1-phase | Min | 2022 | 970.4523 | 10.1871 | 5.5755 | 22.3614 | -97.9805 | 10.149 | 970.4523 | 0.96423 | 0.89288 | 1.1587 | 5.9867 | 3.4967 | 9.9557 | 4.753 | 10.0894 | 0.60134 | 3.3957 | -97.9805 | 3.3957 | -97.9805 | 3.3957 | -97.9805 | 10.1871
VIL | 150 | S1 | 1-phase | Min | 2022 | 714.7783 | 7.5032 | 5.0284 | 16.1508 | -99.7338 | 7.4862 | 714.7783 | 0.96153 | 0.9109 | 2.1821 | 8.7056 | 4.8906 | 13.5519 | 6.3503 | 13.7009 | 0.64239 | 2.5011 | -99.7338 | 2.5011 | -99.7338 | 2.5011 | -99.7338 | 7.5032
VIL | 150 | S2 | 1-phase | Min | 2022 | 714.7783 | 7.5032 | 5.0284 | 16.1508 | -99.7338 | 7.4862 | 714.7783 | 0.96153 | 0.9109 | 2.1821 | 8.7056 | 4.8906 | 13.5519 | 6.3503 | 13.7009 | 0.64239 | 2.5011 | -99.7338 | 2.5011 | -99.7338 | 2.5011 | -99.7338 | 7.5032
VKE | 150 | S1 | 1-phase | Min | 2022 | 1033.0056 | 10.8437 | 9.3448 | 25.8774 | -98.2288 | 10.8114 | 1033.0056 | 1.0173 | 0.98622 | 1.7388 | 8.2909 | 2.1581 | 8.0991 | 2.9002 | 8.3155 | 1.0237 | 3.6146 | -98.2288 | 3.6146 | -98.2288 | 3.6146 | -98.2288 | 10.8437
ÅBØ | 150 | S1 | 1-phase | Min | 2022 | 1431.8597 | 15.0306 | 15.2899 | 37.6442 | -97.6727 | 14.9252 | 1431.8597 | 0.89976 | 0.88726 | 0.88987 | 2.6143 | 2.8485 | 7.5125 | 3.2559 | 7.6518 | 0.34799 | 5.0102 | -97.6727 | 5.0102 | -97.6727 | 5.0102 | -97.6727 | 15.0306
ÅBØ | 150 | S2 | 1-phase | Min | 2022 | 1431.8597 | 15.0306 | 15.2899 | 37.6442 | -97.6727 | 14.9252 | 1431.8597 | 0.89976 | 0.88726 | 0.88987 | 2.6143 | 2.8485 | 7.5125 | 3.2559 | 7.6518 | 0.34799 | 5.0102 | -97.6727 | 5.0102 | -97.6727 | 5.0102 | -97.6727 | 15.0306
ÅSP | 150 | S1 | 1-phase | Min | 2022 | 734.5823 | 7.7111 | 5.5146 | 16.8598 | -98.1314 | 7.6901 | 734.5823 | 0.91544 | 0.93528 | 3.1478 | 7.419 | 5.1056 | 13.5751 | 5.8541 | 13.7215 | 0.54651 | 2.5704 | -98.1314 | 2.5704 | -98.1314 | 2.5704 | -98.1314 | 7.7111
ÅSP | 150 | S2 | 1-phase | Min | 2022 | 734.5823 | 7.7111 | 5.5146 | 16.8598 | -98.1314 | 7.6901 | 734.5823 | 0.91544 | 0.93528 | 3.1478 | 7.419 | 5.1056 | 13.5751 | 5.8541 | 13.7215 | 0.54651 | 2.5704 | -98.1314 | 2.5704 | -98.1314 | 2.5704 | -98.1314 | 7.7111
AHA | 220 | S1 | 1-phase | Min | 2022 | 663.4855 | 4.9534 | 10.0453 | 12.1794 | -104.1878 | 4.9425 | 663.4855 | 0.88089 | 0.89564 | 2.6359 | 10.7918 | 7.109 | 35.9034 | 7.6332 | 36.2471 | 0.30058 | 1.6511 | -104.1878 | 1.6511 | -104.1878 | 1.6511 | -104.1878 | 4.9534
EDR | 220 | S1 | 1-phase | Min | 2022 | 909.5561 | 6.7905 | 37.9622 | 18.4374 | -100.5946 | 6.7738 | 909.5561 | 0.87066 | 0.97465 | 3.8169 | 11.9416 | 2.0657 | 22.9133 | 2.6351 | 23.2881 | 0.52116 | 2.2635 | -100.5946 | 2.2635 | -100.5946 | 2.2635 | -100.5946 | 6.7905
HR3 | 220 | S1 | 1-phase | Min | 2022 | 628.2565 | 4.6904 | 11.6852 | 11.7627 | -100.7735 | 4.6858 | 628.2565 | 0.87173 | 0.89618 | 2.1419 | 10.0138 | 4.9815 | 37.8224 | 5.5338 | 38.2292 | 0.26476 | 1.5635 | -100.7735 | 1.5635 | -100.7735 | 1.5635 | -100.7735 | 4.6904
TRI | 220 | S1 | 1-phase | Min | 2022 | 1054.0126 | 7.869 | 20.9944 | 20.6708 | -101.8182 | 7.8303 | 1054.0126 | 0.92477 | 0.97293 | 3.9915 | 12.7512 | 4.021 | 18.7102 | 4.5697 | 19.0183 | 0.68151 | 2.623 | -101.8182 | 2.623 | -101.8182 | 2.623 | -101.8182 | 7.869
ASR | 400 | S1 | 1-phase | Min | 2022 | 2174.7159 | 9.4168 | 16.7535 | 24.21 | -96.1095 | 9.3142 | 2174.7159 | 1.0245 | 0.94428 | 3.9765 | 24.2805 | 8.0941 | 25.8294 | 8.9486 | 27.2036 | 0.94003 | 3.1389 | -96.1095 | 3.1389 | -96.1095 | 3.1389 | -96.1095 | 9.4168
ASR | 400 | S2 | 1-phase | Min | 2022 | 2174.7159 | 9.4168 | 16.7535 | 24.21 | -96.1095 | 9.3142 | 2174.7159 | 1.0245 | 0.94428 | 3.9765 | 24.2805 | 8.0941 | 25.8294 | 8.9486 | 27.2036 | 0.94003 | 3.1389 | -96.1095 | 3.1389 | -96.1095 | 3.1389 | -96.1095 | 9.4168
EDR | 400 | S1 | 1-phase | Min | 2022 | 2539.9476 | 10.9983 | 15.057 | 27.9953 | -93.3104 | 10.8651 | 2539.9476 | 0.99551 | 0.96877 | 4.4455 | 19.9486 | 6.0236 | 22.0566 | 7.8815 | 23.2466 | 0.90443 | 3.6661 | -93.3104 | 3.6661 | -93.3104 | 3.6661 | -93.3104 | 10.9983
EDR | 400 | S2 | 1-phase | Min | 2022 | 2539.9476 | 10.9983 | 15.057 | 27.9953 | -93.3104 | 10.8651 | 2539.9476 | 0.99551 | 0.96877 | 4.4455 | 19.9486 | 6.0236 | 22.0566 | 7.8815 | 23.2466 | 0.90443 | 3.6661 | -93.3104 | 3.6661 | -93.3104 | 3.6661 | -93.3104 | 10.9983
FER | 400 | S1 | 1-phase | Min | 2022 | 2059.2175 | 8.9167 | 14.021 | 22.4816 | -95.8299 | 8.8141 | 2059.2175 | 0.92074 | 0.84996 | 1.5776 | 10.7142 | 13.6936 | 35.5123 | 16.1025 | 36.4158 | 0.3017 | 2.9722 | -95.8299 | 2.9722 | -95.8299 | 2.9722 | -95.8299 | 8.9167
FER | 400 | S2 | 1-phase | Min | 2022 | 2059.2175 | 8.9167 | 14.021 | 22.4816 | -95.8299 | 8.8141 | 2059.2175 | 0.92074 | 0.84996 | 1.5776 | 10.7142 | 13.6936 | 35.5123 | 16.1025 | 36.4158 | 0.3017 | 2.9722 | -95.8299 | 2.9722 | -95.8299 | 2.9722 | -95.8299 | 8.9167
FGD | 400 | S1 | 1-phase | Min | 2022 | 2397.2015 | 10.3802 | 18.9961 | 26.4364 | -95.4995 | 10.0914 | 2397.2015 | 0.92255 | 0.86145 | 1.1987 | 10.2813 | 8.7267 | 29.5889 | 9.8456 | 31.022 | 0.34747 | 3.4601 | -95.4995 | 3.4601 | -95.4995 | 3.4601 | -95.4995 | 10.3802
FGD | 400 | S2 | 1-phase | Min | 2022 | 2397.2015 | 10.3802 | 18.9961 | 26.4364 | -95.4995 | 10.0914 | 2397.2015 | 0.92255 | 0.86145 | 1.1987 | 10.2813 | 8.7267 | 29.5889 | 9.8456 | 31.022 | 0.34747 | 3.4601 | -95.4995 | 3.4601 | -95.4995 | 3.4601 | -95.4995 | 10.3802
FVO | 400 | SFIK | 1-phase | Min | 2022 | 2030.1266 | 8.7907 | 17.2002 | 22.2811 | -97.0534 | 8.5902 | 2030.1266 | 0.9361 | 0.87315 | 1.6234 | 14.8591 | 9.0608 | 33.9854 | 10.3848 | 35.4764 | 0.43722 | 2.9302 | -97.0534 | 2.9302 | -97.0534 | 2.9302 | -97.0534 | 8.7907
IDU | 400 | S1 | 1-phase | Min | 2022 | 1543.6564 | 6.6842 | 13.3492 | 16.7155 | -97.9727 | 6.6352 | 1543.6564 | 0.9524 | 0.92138 | 6.128 | 26.4124 | 12.3647 | 41.4989 | 16.7779 | 42.2794 | 0.63646 | 2.2281 | -97.9727 | 2.2281 | -97.9727 | 2.2281 | -97.9727 | 6.6842
IDU | 400 | S2 | 1-phase | Min | 2022 | 1543.6564 | 6.6842 | 13.3492 | 16.7155 | -97.9727 | 6.6352 | 1543.6564 | 0.9524 | 0.92138 | 6.128 | 26.4124 | 12.3647 | 41.4989 | 16.7779 | 42.2794 | 0.63646 | 2.2281 | -97.9727 | 2.2281 | -97.9727 | 2.2281 | -97.9727 | 6.6842
KAS | 400 | S1 | 1-phase | Min | 2022 | 4411.299 | 19.1015 | 16.2789 | 48.7306 | -89.8211 | 18.6701 | 4411.299 | 1.0151 | 0.94961 | 2.2865 | 11.3586 | 3.9985 | 12.292 | 4.2246 | 12.7348 | 0.92407 | 6.3672 | -89.8211 | 6.3672 | -89.8211 | 6.3672 | -89.8211 | 19.1015
KAS | 400 | S2 | 1-phase | Min | 2022 | 4411.299 | 19.1015 | 16.2789 | 48.7306 | -89.8211 | 18.6701 | 4411.299 | 1.0151 | 0.94961 | 2.2865 | 11.3586 | 3.9985 | 12.292 | 4.2246 | 12.7348 | 0.92407 | 6.3672 | -89.8211 | 6.3672 | -89.8211 | 6.3672 | -89.8211 | 19.1015
KAS | 400 | S3 | 1-phase | Min | 2022 | 4411.299 | 19.1015 | 16.2789 | 48.7306 | -89.8211 | 18.6701 | 4411.299 | 1.0151 | 0.94961 | 2.2865 | 11.3586 | 3.9985 | 12.292 | 4.2246 | 12.7348 | 0.92407 | 6.3672 | -89.8211 | 6.3672 | -89.8211 | 6.3672 | -89.8211 | 19.1015
KAS | 400 | S4 | 1-phase | Min | 2022 | 4411.299 | 19.1015 | 16.2789 | 48.7306 | -89.8211 | 18.6701 | 4411.299 | 1.0151 | 0.94961 | 2.2865 | 11.3586 | 3.9985 | 12.292 | 4.2246 | 12.7348 | 0.92407 | 6.3672 | -89.8211 | 6.3672 | -89.8211 | 6.3672 | -89.8211 | 19.1015
KIN | 400 | S1 | 1-phase | Min | 2022 | 2221.2814 | 9.6184 | 16.1014 | 24.3192 | -95.1903 | 9.4211 | 2221.2814 | 0.95263 | 0.90837 | 3.5072 | 17.2503 | 8.585 | 28.6797 | 9.831 | 29.8829 | 0.60148 | 3.2061 | -95.1903 | 3.2061 | -95.1903 | 3.2061 | -95.1903 | 9.6184
KIN | 400 | S2 | 1-phase | Min | 2022 | 2221.2814 | 9.6184 | 16.1014 | 24.3192 | -95.1903 | 9.4211 | 2221.2814 | 0.95263 | 0.90837 | 3.5072 | 17.2503 | 8.585 | 28.6797 | 9.831 | 29.8829 | 0.60148 | 3.2061 | -95.1903 | 3.2061 | -95.1903 | 3.2061 | -95.1903 | 9.6184
LAG | 400 | S1 | 1-phase | Min | 2022 | 2811.1163 | 12.1725 | 16.7744 | 31.0101 | -93.8511 | 11.8946 | 2811.1163 | 0.94464 | 0.87324 | 1.791 | 11.1054 | 7.9169 | 23.4545 | 8.7116 | 24.4665 | 0.47349 | 4.0575 | -93.8511 | 4.0575 | -93.8511 | 4.0575 | -93.8511 | 12.1725
LAG | 400 | S2 | 1-phase | Min | 2022 | 2811.1163 | 12.1725 | 16.7744 | 31.0101 | -93.8511 | 11.8946 | 2811.1163 | 0.94464 | 0.87324 | 1.791 | 11.1054 | 7.9169 | 23.4545 | 8.7116 | 24.4665 | 0.47349 | 4.0575 | -93.8511 | 4.0575 | -93.8511 | 4.0575 | -93.8511 | 12.1725
MAL | 400 | S1 | 1-phase | Min | 2022 | 1936.4657 | 8.3851 | 13.7192 | 21.1763 | -96.801 | 8.2823 | 1936.4657 | 0.9707 | 0.89323 | 3.8758 | 20.514 | 11.732 | 32.8149 | 13.1776 | 34.0567 | 0.62514 | 2.795 | -96.801 | 2.795 | -96.801 | 2.795 | -96.801 | 8.3851
MAL | 400 | S2 | 1-phase | Min | 2022 | 1936.4657 | 8.3851 | 13.7192 | 21.1763 | -96.801 | 8.2823 | 1936.4657 | 0.9707 | 0.89323 | 3.8758 | 20.514 | 11.732 | 32.8149 | 13.1776 | 34.0567 | 0.62514 | 2.795 | -96.801 | 2.795 | -96.801 | 2.795 | -96.801 | 8.3851
MKS | 400 | SFIK | 1-phase | Min | 2022 | 1816.5321 | 7.8658 | 13.4013 | 19.8221 | -98.6493 | 7.7832 | 1816.5321 | 0.94947 | 0.85591 | 1.4983 | 16.6211 | 12.5802 | 38.1563 | 15.0942 | 39.23 | 0.4356 | 2.6219 | -98.6493 | 2.6219 | -98.6493 | 2.6219 | -98.6493 | 7.8658
NVV | 400 | S1 | 1-phase | Min | 2022 | 1973.0064 | 8.5434 | 13.5438 | 21.4741 | -96.5056 | 8.4503 | 1973.0064 | 0.91763 | 0.84393 | 1.0326 | 9.9513 | 14.371 | 38.0764 | 16.9699 | 38.943 | 0.26135 | 2.8478 | -96.5056 | 2.8478 | -96.5056 | 2.8478 | -96.5056 | 8.5434
NVV | 400 | S2 | 1-phase | Min | 2022 | 1973.0064 | 8.5434 | 13.5438 | 21.4741 | -96.5056 | 8.4503 | 1973.0064 | 0.91763 | 0.84393 | 1.0326 | 9.9513 | 14.371 | 38.0764 | 16.9699 | 38.943 | 0.26135 | 2.8478 | -96.5056 | 2.8478 | -96.5056 | 2.8478 | -96.5056 | 8.5434
REV | 400 | S1- | 1-phase | Min | 2022 | 3090.7133 | 13.3832 | 16.5856 | 34.3178 | -91.825 | 13.1787 | 3090.7133 | 1.0069 | 0.95054 | 3.458 | 16.1198 | 5.7791 | 17.9473 | 6.6465 | 19.1056 | 0.89818 | 4.4611 | -91.825 | 4.4611 | -91.825 | 4.4611 | -91.825 | 13.3832
REV | 400 | S2 | 1-phase | Min | 2022 | 3090.7133 | 13.3832 | 16.5856 | 34.3178 | -91.825 | 13.1787 | 3090.7133 | 1.0069 | 0.95054 | 3.458 | 16.1198 | 5.7791 | 17.9473 | 6.6465 | 19.1056 | 0.89818 | 4.4611 | -91.825 | 4.4611 | -91.825 | 4.4611 | -91.825 | 13.3832
REV | 400 | S3 | 1-phase | Min | 2022 | 3090.7133 | 13.3832 | 16.5856 | 34.3178 | -91.825 | 13.1787 | 3090.7133 | 1.0069 | 0.95054 | 3.458 | 16.1198 | 5.7791 | 17.9473 | 6.6465 | 19.1056 | 0.89818 | 4.4611 | -91.825 | 4.4611 | -91.825 | 4.4611 | -91.825 | 13.3832
REV | 400 | S4 | 1-phase | Min | 2022 | 3090.7133 | 13.3832 | 16.5856 | 34.3178 | -91.825 | 13.1787 | 3090.7133 | 1.0069 | 0.95054 | 3.458 | 16.1198 | 5.7791 | 17.9473 | 6.6465 | 19.1056 | 0.89818 | 4.4611 | -91.825 | 4.4611 | -91.825 | 4.4611 | -91.825 | 13.3832
SVS | 400 | SFIK | 1-phase | Min | 2022 | 2542.4855 | 11.0093 | 16.1132 | 28.0114 | -95.1019 | 10.7866 | 2542.4855 | 0.95186 | 0.87865 | 1.942 | 13.2251 | 8.1794 | 25.7159 | 8.8118 | 26.7579 | 0.51428 | 3.6698 | -95.1019 | 3.6698 | -95.1019 | 3.6698 | -95.1019 | 11.0093
TJE | 400 | S1 | 1-phase | Min | 2022 | 2532.3292 | 10.9653 | 16.406 | 28.0284 | -94.5657 | 10.8151 | 2532.3292 | 0.93767 | 0.84377 | 0.98896 | 9.8031 | 10.6785 | 27.8564 | 11.8833 | 29.2326 | 0.35192 | 3.6551 | -94.5657 | 3.6551 | -94.5657 | 3.6551 | -94.5657 | 10.9653
TJE | 400 | S2 | 1-phase | Min | 2022 | 2532.3292 | 10.9653 | 16.406 | 28.0284 | -94.5657 | 10.8151 | 2532.3292 | 0.93767 | 0.84377 | 0.98896 | 9.8031 | 10.6785 | 27.8564 | 11.8833 | 29.2326 | 0.35192 | 3.6551 | -94.5657 | 3.6551 | -94.5657 | 3.6551 | -94.5657 | 10.9653
TRI | 400 | S1 | 1-phase | Min | 2022 | 2019.1 | 8.743 | 13.7466 | 22.0604 | -96.9077 | 8.6364 | 2019.1 | 0.93946 | 0.85532 | 1.8217 | 13.7309 | 12.5768 | 34.4712 | 14.4029 | 35.5242 | 0.39833 | 2.9143 | -96.9077 | 2.9143 | -96.9077 | 2.9143 | -96.9077 | 8.743
TRI | 400 | S2 | 1-phase | Min | 2022 | 2019.1 | 8.743 | 13.7466 | 22.0604 | -96.9077 | 8.6364 | 2019.1 | 0.93946 | 0.85532 | 1.8217 | 13.7309 | 12.5768 | 34.4712 | 14.4029 | 35.5242 | 0.39833 | 2.9143 | -96.9077 | 2.9143 | -96.9077 | 2.9143 | -96.9077 | 8.743
VHA | 400 | S1 | 1-phase | Min | 2022 | 1961.1696 | 8.4921 | 13.5529 | 21.3479 | -96.5751 | 8.4003 | 1961.1696 | 0.91843 | 0.84459 | 1.0965 | 10.2487 | 14.3685 | 38.2334 | 17.0381 | 39.1019 | 0.26806 | 2.8307 | -96.5751 | 2.8307 | -96.5751 | 2.8307 | -96.5751 | 8.4921
VHA | 400 | S2 | 1-phase | Min | 2022 | 1961.1696 | 8.4921 | 13.5529 | 21.3479 | -96.5751 | 8.4003 | 1961.1696 | 0.91843 | 0.84459 | 1.0965 | 10.2487 | 14.3685 | 38.2334 | 17.0381 | 39.1019 | 0.26806 | 2.8307 | -96.5751 | 2.8307 | -96.5751 | 2.8307 | -96.5751 | 8.4921
ADL | 150 | S1 | 1-phase | Min N-1 | 2022 | 1140.2965 | 11.97 | 15.1613 | 29.3058 | -100.3609 | 11.9097 | 1140.2965 | 0.90367 | 0.8834 | 0.8783 | 3.3449 | 3.0891 | 9.5632 | 3.6896 | 9.75 | 0.34977 | 3.99 | -100.3609 | 3.99 | -100.3609 | 3.99 | -100.3609 | 11.97
ADL | 150 | S2 | 1-phase | Min N-1 | 2022 | 1140.2965 | 11.97 | 15.1613 | 29.3058 | -100.3609 | 11.9097 | 1140.2965 | 0.90367 | 0.8834 | 0.8783 | 3.3449 | 3.0891 | 9.5632 | 3.6896 | 9.75 | 0.34977 | 3.99 | -100.3609 | 3.99 | -100.3609 | 3.99 | -100.3609 | 11.97
ADL | 150 | S3 | 1-phase | Min N-1 | 2022 | 1140.2965 | 11.97 | 15.1613 | 29.3058 | -100.3609 | 11.9097 | 1140.2965 | 0.90367 | 0.8834 | 0.8783 | 3.3449 | 3.0891 | 9.5632 | 3.6896 | 9.75 | 0.34977 | 3.99 | -100.3609 | 3.99 | -100.3609 | 3.99 | -100.3609 | 11.97
BDK | 150 | S1 | 1-phase | Min N-1 | 2022 | 446.5848 | 4.6879 | 5.9939 | 10.5307 | -102.8627 | 4.6943 | 446.5848 | 0.97482 | 0.92584 | 3.4198 | 15.481 | 6.8459 | 21.3542 | 7.541 | 21.7271 | 0.72496 | 1.5626 | -102.8627 | 1.5626 | -102.8627 | 1.5626 | -102.8627 | 4.6879
BDK | 150 | S2 | 1-phase | Min N-1 | 2022 | 446.5848 | 4.6879 | 5.9939 | 10.5307 | -102.8627 | 4.6943 | 446.5848 | 0.97482 | 0.92584 | 3.4198 | 15.481 | 6.8459 | 21.3542 | 7.541 | 21.7271 | 0.72496 | 1.5626 | -102.8627 | 1.5626 | -102.8627 | 1.5626 | -102.8627 | 4.6879
BED | 150 | N | 1-phase | Min N-1 | 2022 | 734.8382 | 7.7138 | 7.2188 | 17.8168 | -100.7215 | 7.6954 | 734.8382 | 0.85423 | 0.90661 | 1.8875 | 3.4174 | 5.1009 | 15.4777 | 5.7111 | 15.5811 | 0.22079 | 2.5713 | -100.7215 | 2.5713 | -100.7215 | 2.5713 | -100.7215 | 7.7138
BED | 150 | S | 1-phase | Min N-1 | 2022 | 734.8382 | 7.7138 | 7.2188 | 17.8168 | -100.7215 | 7.6954 | 734.8382 | 0.85423 | 0.90661 | 1.8875 | 3.4174 | 5.1009 | 15.4777 | 5.7111 | 15.5811 | 0.22079 | 2.5713 | -100.7215 | 2.5713 | -100.7215 | 2.5713 | -100.7215 | 7.7138
BIL | 150 | S1 | 1-phase | Min N-1 | 2022 | 845.586 | 8.8764 | 10.0025 | 21.1144 | -99.6605 | 8.8484 | 845.586 | 0.84141 | 0.92098 | 1.9012 | 2.9662 | 4.0997 | 13.4529 | 4.6683 | 13.5525 | 0.22049 | 2.9588 | -99.6605 | 2.9588 | -99.6605 | 2.9588 | -99.6605 | 8.8764
BIL | 150 | S2 | 1-phase | Min N-1 | 2022 | 845.586 | 8.8764 | 10.0025 | 21.1144 | -99.6605 | 8.8484 | 845.586 | 0.84141 | 0.92098 | 1.9012 | 2.9662 | 4.0997 | 13.4529 | 4.6683 | 13.5525 | 0.22049 | 2.9588 | -99.6605 | 2.9588 | -99.6605 | 2.9588 | -99.6605 | 8.8764
DYB | 150 | SA | 1-phase | Min N-1 | 2022 | 272.2114 | 2.8575 | 3.983 | 5.9274 | -102.5314 | 2.8652 | 272.2114 | 0.96188 | 0.86089 | 3.1444 | 19.1703 | 15.651 | 37.9088 | 16.727 | 38.0607 | 0.50569 | 0.95249 | -102.5314 | 0.95249 | -102.5314 | 0.95249 | -102.5314 | 2.8575
DYB | 150 | SB | 1-phase | Min N-1 | 2022 | 272.2114 | 2.8575 | 3.983 | 5.9274 | -102.5314 | 2.8652 | 272.2114 | 0.96188 | 0.86089 | 3.1444 | 19.1703 | 15.651 | 37.9088 | 16.727 | 38.0607 | 0.50569 | 0.95249 | -102.5314 | 0.95249 | -102.5314 | 0.95249 | -102.5314 | 2.8575
EDR | 150 | SV | 1-phase | Min N-1 | 2022 | 1152.272 | 12.0957 | 23.7341 | 30.3408 | -98.7184 | 12.0509 | 1152.272 | 0.97127 | 0.95644 | 1.3364 | 6.2221 | 1.9149 | 7.8684 | 2.4879 | 8.1631 | 0.79078 | 4.0319 | -98.7184 | 4.0319 | -98.7184 | 4.0319 | -98.7184 | 12.0957
EDR | 150 | SØ | 1-phase | Min N-1 | 2022 | 1152.272 | 12.0957 | 23.7341 | 30.3408 | -98.7184 | 12.0509 | 1152.272 | 0.97127 | 0.95644 | 1.3364 | 6.2221 | 1.9149 | 7.8684 | 2.4879 | 8.1631 | 0.79078 | 4.0319 | -98.7184 | 4.0319 | -98.7184 | 4.0319 | -98.7184 | 12.0957
EDR | 150 | SØ2 | 1-phase | Min N-1 | 2022 | 1152.272 | 12.0957 | 23.7341 | 30.3408 | -98.7184 | 12.0509 | 1152.272 | 0.97127 | 0.95644 | 1.3364 | 6.2221 | 1.9149 | 7.8684 | 2.4879 | 8.1631 | 0.79078 | 4.0319 | -98.7184 | 4.0319 | -98.7184 | 4.0319 | -98.7184 | 12.0957
EST | 150 | SFIK | 1-phase | Min N-1 | 2022 | 872.876 | 9.1628 | 7.4191 | 21.1042 | -97.7384 | 9.1457 | 872.876 | 1.0212 | 0.99213 | 2.191 | 9.8644 | 2.5775 | 9.3657 | 3.7377 | 9.6225 | 1.0533 | 3.0543 | -97.7384 | 3.0543 | -97.7384 | 3.0543 | -97.7384 | 9.1628
FER | 150 | S1 | 1-phase | Min N-1 | 2022 | 1120.2011 | 11.7591 | 18.5624 | 29.4321 | -101.8044 | 11.703 | 1120.2011 | 0.95623 | 0.90525 | 1.0124 | 5.3315 | 2.6441 | 8.8128 | 3.2573 | 8.9978 | 0.60497 | 3.9197 | -101.8044 | 3.9197 | -101.8044 | 3.9197 | -101.8044 | 11.7591
FER | 150 | S2 | 1-phase | Min N-1 | 2022 | 1120.2011 | 11.7591 | 18.5624 | 29.4321 | -101.8044 | 11.703 | 1120.2011 | 0.95623 | 0.90525 | 1.0124 | 5.3315 | 2.6441 | 8.8128 | 3.2573 | 8.9978 | 0.60497 | 3.9197 | -101.8044 | 3.9197 | -101.8044 | 3.9197 | -101.8044 | 11.7591
FRD | 150 | S1 | 1-phase | Min N-1 | 2022 | 492.6616 | 5.1716 | 4.4979 | 10.8973 | -100.1393 | 5.1777 | 492.6616 | 0.99511 | 0.96126 | 4.0382 | 15.8771 | 5.7285 | 17.9228 | 8.3281 | 18.2971 | 0.88586 | 1.7239 | -100.1393 | 1.7239 | -100.1393 | 1.7239 | -100.1393 | 5.1716
FRD | 150 | S2 | 1-phase | Min N-1 | 2022 | 492.6616 | 5.1716 | 4.4979 | 10.8973 | -100.1393 | 5.1777 | 492.6616 | 0.99511 | 0.96126 | 4.0382 | 15.8771 | 5.7285 | 17.9228 | 8.3281 | 18.2971 | 0.88586 | 1.7239 | -100.1393 | 1.7239 | -100.1393 | 1.7239 | -100.1393 | 5.1716
FRT | 150 | S1 | 1-phase | Min N-1 | 2022 | 452.6085 | 4.7512 | 7.369 | 11.069 | -99.93 | 4.7573 | 452.6085 | 0.81859 | 0.98459 | 6.4503 | 8.2528 | 6.4161 | 24.0117 | 7.2654 | 24.2667 | 0.3437 | 1.5837 | -99.93 | 1.5837 | -99.93 | 1.5837 | -99.93 | 4.7512
FRT | 150 | S2 | 1-phase | Min N-1 | 2022 | 452.6085 | 4.7512 | 7.369 | 11.069 | -99.93 | 4.7573 | 452.6085 | 0.81859 | 0.98459 | 6.4503 | 8.2528 | 6.4161 | 24.0117 | 7.2654 | 24.2667 | 0.3437 | 1.5837 | -99.93 | 1.5837 | -99.93 | 1.5837 | -99.93 | 4.7512
HAS | 150 | SK1 | 1-phase | Min N-1 | 2022 | 893.6187 | 9.3806 | 11.1135 | 22.9472 | -102.4259 | 9.3477 | 893.6187 | 0.98354 | 0.95897 | 1.987 | 8.5455 | 2.8491 | 10.1845 | 3.9933 | 10.3182 | 0.83907 | 3.1269 | -102.4259 | 3.1269 | -102.4259 | 3.1269 | -102.4259 | 9.3806
HAS | 150 | SK2 | 1-phase | Min N-1 | 2022 | 893.6187 | 9.3806 | 11.1135 | 22.9472 | -102.4259 | 9.3477 | 893.6187 | 0.98354 | 0.95897 | 1.987 | 8.5455 | 2.8491 | 10.1845 | 3.9933 | 10.3182 | 0.83907 | 3.1269 | -102.4259 | 3.1269 | -102.4259 | 3.1269 | -102.4259 | 9.3806
HAT | 150 | SK1 | 1-phase | Min N-1 | 2022 | 510.8769 | 5.3628 | 8.5959 | 12.8235 | -103.021 | 5.3567 | 510.8769 | 0.95804 | 0.941 | 2.6098 | 12.8341 | 4.3129 | 18.1724 | 6.3682 | 18.0009 | 0.70624 | 1.7876 | -103.021 | 1.7876 | -103.021 | 1.7876 | -103.021 | 5.3628
HAT | 150 | SK2 | 1-phase | Min N-1 | 2022 | 510.8769 | 5.3628 | 8.5959 | 12.8235 | -103.021 | 5.3567 | 510.8769 | 0.95804 | 0.941 | 2.6098 | 12.8341 | 4.3129 | 18.1724 | 6.3682 | 18.0009 | 0.70624 | 1.7876 | -103.021 | 1.7876 | -103.021 | 1.7876 | -103.021 | 5.3628
HERV | 150 | NORD | 1-phase | Min N-1 | 2022 | 447.7175 | 4.6998 | 3.8592 | 9.6622 | -98.9988 | 4.6958 | 447.7175 | 1.0646 | 0.9902 | 5.0256 | 20.3608 | 6.4643 | 16.755 | 7.7761 | 16.8135 | 1.2152 | 1.5666 | -98.9988 | 1.5666 | -98.9988 | 1.5666 | -98.9988 | 4.6998
HERV | 150 | SYD | 1-phase | Min N-1 | 2022 | 447.7175 | 4.6998 | 3.8592 | 9.6622 | -98.9988 | 4.6958 | 447.7175 | 1.0646 | 0.9902 | 5.0256 | 20.3608 | 6.4643 | 16.755 | 7.7761 | 16.8135 | 1.2152 | 1.5666 | -98.9988 | 1.5666 | -98.9988 | 1.5666 | -98.9988 | 4.6998
HNB | 150 | S1 | 1-phase | Min N-1 | 2022 | 396.6955 | 4.1642 | 6.874 | 9.5808 | -104.2883 | 4.1722 | 396.6955 | 0.92797 | 0.92411 | 3.496 | 14.5787 | 6.4566 | 25.9989 | 9.1662 | 26.1789 | 0.56074 | 1.3881 | -104.2883 | 1.3881 | -104.2883 | 1.3881 | -104.2883 | 4.1642
HNB | 150 | S2 | 1-phase | Min N-1 | 2022 | 396.6955 | 4.1642 | 6.874 | 9.5808 | -104.2883 | 4.1722 | 396.6955 | 0.92797 | 0.92411 | 3.496 | 14.5787 | 6.4566 | 25.9989 | 9.1662 | 26.1789 | 0.56074 | 1.3881 | -104.2883 | 1.3881 | -104.2883 | 1.3881 | -104.2883 | 4.1642
HOD | 150 | SØ | 1-phase | Min N-1 | 2022 | 855.9809 | 8.9855 | 14.5686 | 22.0483 | -98.4377 | 8.9676 | 855.9809 | 0.91407 | 0.96915 | 2.4326 | 7.149 | 2.5211 | 11.2411 | 3.0911 | 11.5341 | 0.63597 | 2.9952 | -98.4377 | 2.9952 | -98.4377 | 2.9952 | -98.4377 | 8.9855
HRB | 150 | S1 | 1-phase | Min N-1 | 2022 | 445.7585 | 4.6793 | 3.561 | 9.2076 | -87.3247 | 4.6797 | 445.7585 | 0.90988 | 1.0432 | 10.5992 | 14.8539 | 7.8632 | 19.5318 | 8.4274 | 19.8428 | 0.7605 | 1.5598 | -87.3247 | 1.5598 | -87.3247 | 1.5598 | -87.3247 | 4.6793
HSK | 150 | S1 | 1-phase | Min N-1 | 2022 | 597.7226 | 6.2745 | 9.402 | 15.0571 | -105.6933 | 6.2663 | 597.7226 | 0.9476 | 0.9285 | 2.0248 | 10.6238 | 3.8311 | 16.654 | 5.7704 | 16.7233 | 0.63791 | 2.0915 | -105.6933 | 2.0915 | -105.6933 | 2.0915 | -105.6933 | 6.2745
HSK | 150 | S2 | 1-phase | Min N-1 | 2022 | 597.7226 | 6.2745 | 9.402 | 15.0571 | -105.6933 | 6.2663 | 597.7226 | 0.9476 | 0.9285 | 2.0248 | 10.6238 | 3.8311 | 16.654 | 5.7704 | 16.7233 | 0.63791 | 2.0915 | -105.6933 | 2.0915 | -105.6933 | 2.0915 | -105.6933 | 6.2745
HVO | 150 | S1 | 1-phase | Min N-1 | 2022 | 991.4466 | 10.4075 | 14.0023 | 25.1769 | -100.8023 | 10.3666 | 991.4466 | 0.92229 | 0.88049 | 1.0274 | 4.4516 | 3.6998 | 10.7658 | 4.3723 | 10.9295 | 0.4135 | 3.4692 | -100.8023 | 3.4692 | -100.8023 | 3.4692 | -100.8023 | 10.4075
HVO | 150 | S2 | 1-phase | Min N-1 | 2022 | 991.4466 | 10.4075 | 14.0023 | 25.1769 | -100.8023 | 10.3666 | 991.4466 | 0.92229 | 0.88049 | 1.0274 | 4.4516 | 3.6998 | 10.7658 | 4.3723 | 10.9295 | 0.4135 | 3.4692 | -100.8023 | 3.4692 | -100.8023 | 3.4692 | -100.8023 | 10.4075
HVV | 150 | S1 | 1-phase | Min N-1 | 2022 | 551.9474 | 5.7939 | 6.9445 | 13.2889 | -104.4082 | 5.7876 | 551.9474 | 0.9283 | 0.90557 | 1.8985 | 9.7799 | 4.7407 | 19.231 | 6.8158 | 19.363 | 0.50855 | 1.9313 | -104.4082 | 1.9313 | -104.4082 | 1.9313 | -104.4082 | 5.7939
HVV | 150 | S2 | 1-phase | Min N-1 | 2022 | 551.9474 | 5.7939 | 6.9445 | 13.2889 | -104.4082 | 5.7876 | 551.9474 | 0.9283 | 0.90557 | 1.8985 | 9.7799 | 4.7407 | 19.231 | 6.8158 | 19.363 | 0.50855 | 1.9313 | -104.4082 | 1.9313 | -104.4082 | 1.9313 | -104.4082 | 5.7939
HØN | 150 | S1 | 1-phase | Min N-1 | 2022 | 482.7873 | 5.068 | 8.5386 | 12.056 | -105.9943 | 5.0743 | 482.7873 | 0.92604 | 0.90645 | 1.8851 | 10.9123 | 4.7243 | 21.7054 | 7.3116 | 21.8098 | 0.50275 | 1.6893 | -105.9943 | 1.6893 | -105.9943 | 1.6893 | -105.9943 | 5.068
HØN | 150 | S2 | 1-phase | Min N-1 | 2022 | 482.7873 | 5.068 | 8.5386 | 12.056 | -105.9943 | 5.0743 | 482.7873 | 0.92604 | 0.90645 | 1.8851 | 10.9123 | 4.7243 | 21.7054 | 7.3116 | 21.8098 | 0.50275 | 1.6893 | -105.9943 | 1.6893 | -105.9943 | 1.6893 | -105.9943 | 5.068
KBB | 150 | SFIK | 1-phase | Min N-1 | 2022 | 398.751 | 4.1858 | 7.3737 | 9.7533 | -103.8712 | 4.1921 | 398.751 | 0.9391 | 0.97876 | 5.903 | 17.9158 | 6.0365 | 24.1626 | 9.1141 | 24.0396 | 0.74146 | 1.3953 | -103.8712 | 1.3953 | -103.8712 | 1.3953 | -103.8712 | 4.1858
KLF | 150 | WA1 | 1-phase | Min N-1 | 2022 | 590.3824 | 6.1974 | 4.4212 | 13.0279 | -100.0671 | 6.1873 | 590.3824 | 0.95536 | 0.90856 | 2.2985 | 10.0454 | 5.4257 | 16.3858 | 7.3745 | 16.5505 | 0.61306 | 2.0658 | -100.0671 | 2.0658 | -100.0671 | 2.0658 | -100.0671 | 6.1974
KLF | 150 | WA2 | 1-phase | Min N-1 | 2022 | 590.3824 | 6.1974 | 4.4212 | 13.0279 | -100.0671 | 6.1873 | 590.3824 | 0.95536 | 0.90856 | 2.2985 | 10.0454 | 5.4257 | 16.3858 | 7.3745 | 16.5505 | 0.61306 | 2.0658 | -100.0671 | 2.0658 | -100.0671 | 2.0658 | -100.0671 | 6.1974
LKR | 150 | S2 | 1-phase | Min N-1 | 2022 | 435.5041 | 4.5716 | 4.0256 | 9.4937 | -97.4813 | 4.5697 | 435.5041 | 0.90094 | 0.88383 | 2.3123 | 8.2399 | 8.0601 | 24.2106 | 10.8733 | 24.0376 | 0.34034 | 1.5239 | -97.4813 | 1.5239 | -97.4813 | 1.5239 | -97.4813 | 4.5716
LKR | 150 | SØ | 1-phase | Min N-1 | 2022 | 435.5041 | 4.5716 | 4.0256 | 9.4937 | -97.4813 | 4.5697 | 435.5041 | 0.90094 | 0.88383 | 2.3123 | 8.2399 | 8.0601 | 24.2106 | 10.8733 | 24.0376 | 0.34034 | 1.5239 | -97.4813 | 1.5239 | -97.4813 | 1.5239 | -97.4813 | 4.5716
LOL | 150 | S1- | 1-phase | Min N-1 | 2022 | 568.7323 | 5.9701 | 9.1015 | 14.1879 | -101.008 | 5.9625 | 568.7323 | 0.8073 | 0.96874 | 4.5442 | 5.0384 | 5.5718 | 20.1244 | 6.157 | 20.1986 | 0.25036 | 1.99 | -101.008 | 1.99 | -101.008 | 1.99 | -101.008 | 5.9701
LOL | 150 | S2- | 1-phase | Min N-1 | 2022 | 568.7323 | 5.9701 | 9.1015 | 14.1879 | -101.008 | 5.9625 | 568.7323 | 0.8073 | 0.96874 | 4.5442 | 5.0384 | 5.5718 | 20.1244 | 6.157 | 20.1986 | 0.25036 | 1.99 | -101.008 | 1.99 | -101.008 | 1.99 | -101.008 | 5.9701
LYK | 150 | NORD | 1-phase | Min N-1 | 2022 | 1047.457 | 10.9954 | 9.7189 | 26.2553 | -97.917 | 10.9636 | 1047.457 | 1.0007 | 0.96894 | 1.5972 | 7.5311 | 2.2161 | 8.1667 | 3.1422 | 8.4191 | 0.92218 | 3.6651 | -97.917 | 3.6651 | -97.917 | 3.6651 | -97.917 | 10.9954
LYK | 150 | SYD | 1-phase | Min N-1 | 2022 | 1047.457 | 10.9954 | 9.7189 | 26.2553 | -97.917 | 10.9636 | 1047.457 | 1.0007 | 0.96894 | 1.5972 | 7.5311 | 2.2161 | 8.1667 | 3.1422 | 8.4191 | 0.92218 | 3.6651 | -97.917 | 3.6651 | -97.917 | 3.6651 | -97.917 | 10.9954
MAL | 150 | S1 | 1-phase | Min N-1 | 2022 | 886.6829 | 9.3078 | 10.2301 | 22.5369 | -102.7722 | 9.2771 | 886.6829 | 0.95886 | 0.92086 | 1.641 | 7.1436 | 3.3664 | 10.8679 | 4.6588 | 10.8579 | 0.65731 | 3.1026 | -102.7722 | 3.1026 | -102.7722 | 3.1026 | -102.7722 | 9.3078
MAL | 150 | S2 | 1-phase | Min N-1 | 2022 | 886.6829 | 9.3078 | 10.2301 | 22.5369 | -102.7722 | 9.2771 | 886.6829 | 0.95886 | 0.92086 | 1.641 | 7.1436 | 3.3664 | 10.8679 | 4.6588 | 10.8579 | 0.65731 | 3.1026 | -102.7722 | 3.1026 | -102.7722 | 3.1026 | -102.7722 | 9.3078
MES | 150 | SK1 | 1-phase | Min N-1 | 2022 | 446.0945 | 4.6828 | 3.6919 | 9.469 | -97.92 | 4.6876 | 446.0945 | 0.9145 | 0.87674 | 2.6511 | 8.9667 | 9.8232 | 24.0238 | 11.839 | 24.1731 | 0.37324 | 1.5609 | -97.92 | 1.5609 | -97.92 | 1.5609 | -97.92 | 4.6828
MES | 150 | SK2 | 1-phase | Min N-1 | 2022 | 446.0945 | 4.6828 | 3.6919 | 9.469 | -97.92 | 4.6876 | 446.0945 | 0.9145 | 0.87674 | 2.6511 | 8.9667 | 9.8232 | 24.0238 | 11.839 | 24.1731 | 0.37324 | 1.5609 | -97.92 | 1.5609 | -97.92 | 1.5609 | -97.92 | 4.6828
MLP | 150 | S1 | 1-phase | Min N-1 | 2022 | 730.2993 | 7.6662 | 9.9972 | 18.5837 | -104.4802 | 7.6487 | 730.2993 | 0.98047 | 0.94851 | 1.9445 | 10.2266 | 3.2137 | 12.7804 | 4.7963 | 12.8853 | 0.80017 | 2.5554 | -104.4802 | 2.5554 | -104.4802 | 2.5554 | -104.4802 | 7.6662
MLP | 150 | S2 | 1-phase | Min N-1 | 2022 | 730.2993 | 7.6662 | 9.9972 | 18.5837 | -104.4802 | 7.6487 | 730.2993 | 0.98047 | 0.94851 | 1.9445 | 10.2266 | 3.2137 | 12.7804 | 4.7963 | 12.8853 | 0.80017 | 2.5554 | -104.4802 | 2.5554 | -104.4802 | 2.5554 | -104.4802 | 7.6662
MLU | 150 | S1 | 1-phase | Min N-1 | 2022 | 617.8733 | 6.486 | 9.713 | 15.5999 | -107.5046 | 6.4766 | 617.8733 | 0.96707 | 0.91734 | 2.1125 | 10.5368 | 4.7368 | 15.61 | 6.686 | 15.5501 | 0.675 | 2.162 | -107.5046 | 2.162 | -107.5046 | 2.162 | -107.5046 | 6.486
MOS | 150 | S1 | 1-phase | Min N-1 | 2022 | 894.09 | 9.3855 | 10.3753 | 22.5558 | -101.6048 | 9.354 | 894.09 | 0.95905 | 0.9229 | 1.7409 | 7.2586 | 3.4555 | 10.9357 | 4.4923 | 11.0249 | 0.66375 | 3.1285 | -101.6048 | 3.1285 | -101.6048 | 3.1285 | -101.6048 | 9.3855
MOS | 150 | S2 | 1-phase | Min N-1 | 2022 | 894.09 | 9.3855 | 10.3753 | 22.5558 | -101.6048 | 9.354 | 894.09 | 0.95905 | 0.9229 | 1.7409 | 7.2586 | 3.4555 | 10.9357 | 4.4923 | 11.0249 | 0.66375 | 3.1285 | -101.6048 | 3.1285 | -101.6048 | 3.1285 | -101.6048 | 9.3855
NOR | 150 | S1 | 1-phase | Min N-1 | 2022 | 463.4149 | 4.8646 | 4.7469 | 10.4527 | -100.6913 | 4.8707 | 463.4149 | 0.90631 | 0.88761 | 2.3793 | 8.7219 | 7.5987 | 23.2879 | 9.6982 | 23.4949 | 0.37453 | 1.6215 | -100.6913 | 1.6215 | -100.6913 | 1.6215 | -100.6913 | 4.8646
NSP | 150 | SA | 1-phase | Min N-1 | 2022 | 381.2872 | 4.0025 | 4.1361 | 8.3456 | -101.0782 | 4.0098 | 381.2872 | 0.94479 | 0.86134 | 1.902 | 11.8963 | 10.2428 | 27.0425 | 11.9486 | 27.1701 | 0.43991 | 1.3342 | -101.0782 | 1.3342 | -101.0782 | 1.3342 | -101.0782 | 4.0025
NSP | 150 | SB | 1-phase | Min N-1 | 2022 | 381.2872 | 4.0025 | 4.1361 | 8.3456 | -101.0782 | 4.0098 | 381.2872 | 0.94479 | 0.86134 | 1.902 | 11.8963 | 10.2428 | 27.0425 | 11.9486 | 27.1701 | 0.43991 | 1.3342 | -101.0782 | 1.3342 | -101.0782 | 1.3342 | -101.0782 | 4.0025
RAM | 150 | S1 | 1-phase | Min N-1 | 2022 | 529.5391 | 5.5587 | 5.5118 | 12.0949 | -98.9843 | 5.5519 | 529.5391 | 0.84824 | 0.94889 | 4.8847 | 6.8874 | 7.677 | 20.3597 | 8.1968 | 20.4518 | 0.33829 | 1.8529 | -98.9843 | 1.8529 | -98.9843 | 1.8529 | -98.9843 | 5.5587
RSL | 150 | S1 | 1-phase | Min N-1 | 2022 | 489.1979 | 5.1352 | 6.5343 | 11.7328 | -102.764 | 5.1308 | 489.1979 | 0.84584 | 0.91996 | 3.2515 | 5.5869 | 6.8 | 23.4729 | 7.4954 | 23.5356 | 0.23801 | 1.7117 | -102.764 | 1.7117 | -102.764 | 1.7117 | -102.764 | 5.1352
RSL | 150 | S2 | 1-phase | Min N-1 | 2022 | 489.1979 | 5.1352 | 6.5343 | 11.7328 | -102.764 | 5.1308 | 489.1979 | 0.84584 | 0.91996 | 3.2515 | 5.5869 | 6.8 | 23.4729 | 7.4954 | 23.5356 | 0.23801 | 1.7117 | -102.764 | 1.7117 | -102.764 | 1.7117 | -102.764 | 5.1352
SBA | 150 | S1 | 1-phase | Min N-1 | 2022 | 313.5196 | 3.2911 | 7.0677 | 7.6376 | -106.2149 | 3.2993 | 313.5196 | 0.96652 | 0.89652 | 3.2622 | 19.9948 | 10.167 | 32.4481 | 9.8861 | 32.9609 | 0.61621 | 1.097 | -106.2149 | 1.097 | -106.2149 | 1.097 | -106.2149 | 3.2911
SBA | 150 | S2 | 1-phase | Min N-1 | 2022 | 313.5196 | 3.2911 | 7.0677 | 7.6376 | -106.2149 | 3.2993 | 313.5196 | 0.96652 | 0.89652 | 3.2622 | 19.9948 | 10.167 | 32.4481 | 9.8861 | 32.9609 | 0.61621 | 1.097 | -106.2149 | 1.097 | -106.2149 | 1.097 | -106.2149 | 3.2911
SIN | 150 | WA1 | 1-phase | Min N-1 | 2022 | 581.4171 | 6.1033 | 6.8104 | 14.0069 | -101.5918 | 6.0949 | 581.4171 | 0.84136 | 0.92915 | 3.0361 | 4.864 | 5.6063 | 19.2168 | 6.2869 | 19.2969 | 0.25311 | 2.0344 | -101.5918 | 2.0344 | -101.5918 | 2.0344 | -101.5918 | 6.1033
SIN | 150 | WA2 | 1-phase | Min N-1 | 2022 | 581.4171 | 6.1033 | 6.8104 | 14.0069 | -101.5918 | 6.0949 | 581.4171 | 0.84136 | 0.92915 | 3.0361 | 4.864 | 5.6063 | 19.2168 | 6.2869 | 19.2969 | 0.25311 | 2.0344 | -101.5918 | 2.0344 | -101.5918 | 2.0344 | -101.5918 | 6.1033
SKA | 150 | SFIK | 1-phase | Min N-1 | 2022 | 896.7132 | 9.413 | 11.2731 | 22.3506 | -100.7549 | 9.3813 | 896.7132 | 0.90981 | 0.88932 | 1.3259 | 4.7293 | 4.0525 | 12.0067 | 4.7247 | 12.1704 | 0.39388 | 3.1377 | -100.7549 | 3.1377 | -100.7549 | 3.1377 | -100.7549 | 9.413
STR | 150 | SV | 1-phase | Min N-1 | 2022 | 639.7821 | 6.716 | 6.5564 | 15.0208 | -99.3917 | 6.7037 | 639.7821 | 0.84866 | 0.93206 | 3.3642 | 4.963 | 6.4438 | 17.23 | 6.9709 | 17.3176 | 0.28804 | 2.2387 | -99.3917 | 2.2387 | -99.3917 | 2.2387 | -99.3917 | 6.716
STR | 150 | SØ | 1-phase | Min N-1 | 2022 | 639.7821 | 6.716 | 6.5564 | 15.0208 | -99.3917 | 6.7037 | 639.7821 | 0.84866 | 0.93206 | 3.3642 | 4.963 | 6.4438 | 17.23 | 6.9709 | 17.3176 | 0.28804 | 2.2387 | -99.3917 | 2.2387 | -99.3917 | 2.2387 | -99.3917 | 6.716
TAN | 150 | SK1 | 1-phase | Min N-1 | 2022 | 851.4274 | 8.9377 | 8.2849 | 20.8885 | -100.8262 | 8.9079 | 851.4274 | 0.93771 | 0.92029 | 2.1099 | 6.7434 | 4.0659 | 11.5295 | 5.1993 | 11.5344 | 0.58489 | 2.9792 | -100.8262 | 2.9792 | -100.8262 | 2.9792 | -100.8262 | 8.9377
TAN | 150 | SK2 | 1-phase | Min N-1 | 2022 | 851.4274 | 8.9377 | 8.2849 | 20.8885 | -100.8262 | 8.9079 | 851.4274 | 0.93771 | 0.92029 | 2.1099 | 6.7434 | 4.0659 | 11.5295 | 5.1993 | 11.5344 | 0.58489 | 2.9792 | -100.8262 | 2.9792 | -100.8262 | 2.9792 | -100.8262 | 8.9377
THY | 150 | S1 | 1-phase | Min N-1 | 2022 | 480.5667 | 5.0446 | 6.1857 | 11.4291 | -104.1995 | 5.0375 | 480.5667 | 0.94339 | 0.87496 | 1.1023 | 10.1943 | 5.9205 | 21.7092 | 7.3332 | 21.7492 | 0.46958 | 1.6815 | -104.1995 | 1.6815 | -104.1995 | 1.6815 | -104.1995 | 5.0446
THY | 150 | S2 | 1-phase | Min N-1 | 2022 | 480.5667 | 5.0446 | 6.1857 | 11.4291 | -104.1995 | 5.0375 | 480.5667 | 0.94339 | 0.87496 | 1.1023 | 10.1943 | 5.9205 | 21.7092 | 7.3332 | 21.7492 | 0.46958 | 1.6815 | -104.1995 | 1.6815 | -104.1995 | 1.6815 | -104.1995 | 5.0446
THØ | 150 | S1 | 1-phase | Min N-1 | 2022 | 421.05 | 4.4199 | 7.7464 | 10.3766 | -105.5505 | 4.4262 | 421.05 | 0.95325 | 0.94098 | 3.5141 | 16.2317 | 5.6701 | 23.5038 | 8.73 | 23.4081 | 0.6906 | 1.4733 | -105.5505 | 1.4733 | -105.5505 | 1.4733 | -105.5505 | 4.4199
VHA | 150 | S1- | 1-phase | Min N-1 | 2022 | 633.9258 | 6.6545 | 24.4305 | 17.2734 | -107.4453 | 6.6444 | 633.9258 | 1.0943 | 1.0277 | 1.863 | 17.2677 | 2.7403 | 12.2658 | 3.1489 | 12.396 | 1.4078 | 2.2182 | -107.4453 | 2.2182 | -107.4453 | 2.2182 | -107.4453 | 6.6545
VHA | 150 | S2- | 1-phase | Min N-1 | 2022 | 633.9258 | 6.6545 | 24.4305 | 17.2734 | -107.4453 | 6.6444 | 633.9258 | 1.0943 | 1.0277 | 1.863 | 17.2677 | 2.7403 | 12.2658 | 3.1489 | 12.396 | 1.4078 | 2.2182 | -107.4453 | 2.2182 | -107.4453 | 2.2182 | -107.4453 | 6.6545
VID | 150 | N | 1-phase | Min N-1 | 2022 | 508.3472 | 5.3363 | 3.8383 | 10.9329 | -97.0784 | 5.3318 | 508.3472 | 0.92984 | 0.86133 | 1.2095 | 7.7097 | 7.1264 | 20.3031 | 9.9539 | 20.1313 | 0.37973 | 1.7788 | -97.0784 | 1.7788 | -97.0784 | 1.7788 | -97.0784 | 5.3363
VID | 150 | S | 1-phase | Min N-1 | 2022 | 508.3472 | 5.3363 | 3.8383 | 10.9329 | -97.0784 | 5.3318 | 508.3472 | 0.92984 | 0.86133 | 1.2095 | 7.7097 | 7.1264 | 20.3031 | 9.9539 | 20.1313 | 0.37973 | 1.7788 | -97.0784 | 1.7788 | -97.0784 | 1.7788 | -97.0784 | 5.3363
VIL | 150 | S1 | 1-phase | Min N-1 | 2022 | 437.8198 | 4.5959 | 4.295 | 9.5275 | -99.8341 | 4.603 | 437.8198 | 0.92914 | 0.8868 | 2.6372 | 10.8765 | 8.3054 | 23.6912 | 10.6252 | 24.0091 | 0.45909 | 1.532 | -99.8341 | 1.532 | -99.8341 | 1.532 | -99.8341 | 4.5959
VIL | 150 | S2 | 1-phase | Min N-1 | 2022 | 437.8198 | 4.5959 | 4.295 | 9.5275 | -99.8341 | 4.603 | 437.8198 | 0.92914 | 0.8868 | 2.6372 | 10.8765 | 8.3054 | 23.6912 | 10.6252 | 24.0091 | 0.45909 | 1.532 | -99.8341 | 1.532 | -99.8341 | 1.532 | -99.8341 | 4.5959
VKE | 150 | S1 | 1-phase | Min N-1 | 2022 | 899.8912 | 9.4464 | 9.5832 | 22.5847 | -99.1074 | 9.4279 | 899.8912 | 1.0224 | 0.99167 | 1.9397 | 9.6628 | 2.348 | 9.1557 | 3.2241 | 9.4192 | 1.0554 | 3.1488 | -99.1074 | 3.1488 | -99.1074 | 3.1488 | -99.1074 | 9.4464
ÅBØ | 150 | S1 | 1-phase | Min N-1 | 2022 | 1154.546 | 12.1196 | 16.9066 | 30.5914 | -101.0019 | 12.0588 | 1154.546 | 0.93364 | 0.88414 | 0.85212 | 4.1831 | 2.9342 | 8.9711 | 3.3988 | 9.1196 | 0.46628 | 4.0399 | -101.0019 | 4.0399 | -101.0019 | 4.0399 | -101.0019 | 12.1196
ÅBØ | 150 | S2 | 1-phase | Min N-1 | 2022 | 1154.546 | 12.1196 | 16.9066 | 30.5914 | -101.0019 | 12.0588 | 1154.546 | 0.93364 | 0.88414 | 0.85212 | 4.1831 | 2.9342 | 8.9711 | 3.3988 | 9.1196 | 0.46628 | 4.0399 | -101.0019 | 4.0399 | -101.0019 | 4.0399 | -101.0019 | 12.1196
ÅSP | 150 | S1 | 1-phase | Min N-1 | 2022 | 451.0299 | 4.7346 | 4.34 | 9.9215 | -99.8905 | 4.7391 | 451.0299 | 0.97176 | 0.94727 | 4.0398 | 15.5015 | 6.2305 | 20.1238 | 8.3759 | 20.5067 | 0.77031 | 1.5782 | -99.8905 | 1.5782 | -99.8905 | 1.5782 | -99.8905 | 4.7346
ÅSP | 150 | S2 | 1-phase | Min N-1 | 2022 | 451.0299 | 4.7346 | 4.34 | 9.9215 | -99.8905 | 4.7391 | 451.0299 | 0.97176 | 0.94727 | 4.0398 | 15.5015 | 6.2305 | 20.1238 | 8.3759 | 20.5067 | 0.77031 | 1.5782 | -99.8905 | 1.5782 | -99.8905 | 1.5782 | -99.8905 | 4.7346
EDR | 220 | S1 | 1-phase | Min N-1 | 2022 | 764.6301 | 5.7085 | 37.9622 | 15.4996 | -103.4568 | 5.6965 | 764.6301 | 1.0042 | 1.0017 | 1.665 | 21.6192 | 1.7257 | 21.237 | 2.2647 | 21.5996 | 1.018 | 1.9028 | -103.4568 | 1.9028 | -103.4568 | 1.9028 | -103.4568 | 5.7085
HR3 | 220 | S1 | 1-phase | Min N-1 | 2022 | 609.5759 | 4.5509 | 11.7812 | 11.4187 | -102.113 | 4.547 | 609.5759 | 0.87259 | 0.89339 | 2.1298 | 10.0291 | 5.4954 | 39.0566 | 6.2703 | 39.6656 | 0.25678 | 1.517 | -102.113 | 1.517 | -102.113 | 1.517 | -102.113 | 4.5509
EDR | 400 | S1 | 1-phase | Min N-1 | 2022 | 2239.9783 | 9.6994 | 15.0965 | 24.6916 | -94.3078 | 9.5936 | 2239.9783 | 0.98241 | 0.94264 | 4.4073 | 20.4533 | 7.5628 | 25.787 | 10.0504 | 27.5611 | 0.79316 | 3.2331 | -94.3078 | 3.2331 | -94.3078 | 3.2331 | -94.3078 | 9.6994
EDR | 400 | S2 | 1-phase | Min N-1 | 2022 | 2239.9783 | 9.6994 | 15.0965 | 24.6916 | -94.3078 | 9.5936 | 2239.9783 | 0.98241 | 0.94264 | 4.4073 | 20.4533 | 7.5628 | 25.787 | 10.0504 | 27.5611 | 0.79316 | 3.2331 | -94.3078 | 3.2331 | -94.3078 | 3.2331 | -94.3078 | 9.6994
FER | 400 | S1 | 1-phase | Min N-1 | 2022 | 1422.8338 | 6.1611 | 11.6058 | 15.1882 | -99.291 | 6.1081 | 1422.8338 | 0.91268 | 0.84513 | 1.7321 | 12.9276 | 21.4445 | 53.1516 | 24.6748 | 53.5467 | 0.24322 | 2.0537 | -99.291 | 2.0537 | -99.291 | 2.0537 | -99.291 | 6.1611
FER | 400 | S2 | 1-phase | Min N-1 | 2022 | 1422.8338 | 6.1611 | 11.6058 | 15.1882 | -99.291 | 6.1081 | 1422.8338 | 0.91268 | 0.84513 | 1.7321 | 12.9276 | 21.4445 | 53.1516 | 24.6748 | 53.5467 | 0.24322 | 2.0537 | -99.291 | 2.0537 | -99.291 | 2.0537 | -99.291 | 6.1611
MAL | 400 | S1 | 1-phase | Min N-1 | 2022 | 1159.8137 | 5.0221 | 12.7337 | 12.5672 | -102.4541 | 4.9989 | 1159.8137 | 0.95404 | 0.86741 | 4.6734 | 28.5512 | 21.7965 | 57.8979 | 27.0517 | 57.9221 | 0.49313 | 1.674 | -102.4541 | 1.674 | -102.4541 | 1.674 | -102.4541 | 5.0221
MAL | 400 | S2 | 1-phase | Min N-1 | 2022 | 1159.8137 | 5.0221 | 12.7337 | 12.5672 | -102.4541 | 4.9989 | 1159.8137 | 0.95404 | 0.86741 | 4.6734 | 28.5512 | 21.7965 | 57.8979 | 27.0517 | 57.9221 | 0.49313 | 1.674 | -102.4541 | 1.674 | -102.4541 | 1.674 | -102.4541 | 5.0221
REV | 400 | S1- | 1-phase | Min N-1 | 2022 | 2618.4037 | 11.338 | 16.3765 | 29.0561 | -93.1351 | 11.1885 | 2618.4037 | 0.99405 | 0.92576 | 3.4194 | 17.2546 | 7.2761 | 21.8313 | 8.7934 | 23.6047 | 0.79036 | 3.7793 | -93.1351 | 3.7793 | -93.1351 | 3.7793 | -93.1351 | 11.338
REV | 400 | S2 | 1-phase | Min N-1 | 2022 | 2618.4037 | 11.338 | 16.3765 | 29.0561 | -93.1351 | 11.1885 | 2618.4037 | 0.99405 | 0.92576 | 3.4194 | 17.2546 | 7.2761 | 21.8313 | 8.7934 | 23.6047 | 0.79036 | 3.7793 | -93.1351 | 3.7793 | -93.1351 | 3.7793 | -93.1351 | 11.338
REV | 400 | S3 | 1-phase | Min N-1 | 2022 | 2618.4037 | 11.338 | 16.3765 | 29.0561 | -93.1351 | 11.1885 | 2618.4037 | 0.99405 | 0.92576 | 3.4194 | 17.2546 | 7.2761 | 21.8313 | 8.7934 | 23.6047 | 0.79036 | 3.7793 | -93.1351 | 3.7793 | -93.1351 | 3.7793 | -93.1351 | 11.338
REV | 400 | S4 | 1-phase | Min N-1 | 2022 | 2618.4037 | 11.338 | 16.3765 | 29.0561 | -93.1351 | 11.1885 | 2618.4037 | 0.99405 | 0.92576 | 3.4194 | 17.2546 | 7.2761 | 21.8313 | 8.7934 | 23.6047 | 0.79036 | 3.7793 | -93.1351 | 3.7793 | -93.1351 | 3.7793 | -93.1351 | 11.338
VHA | 400 | S1 | 1-phase | Min N-1 | 2022 | 1400.2764 | 6.0634 | 11.4168 | 14.9232 | -99.549 | 6.0124 | 1400.2764 | 0.90908 | 0.84123 | 1.0291 | 11.286 | 22.2078 | 55.3528 | 25.6198 | 55.6835 | 0.20389 | 2.0211 | -99.549 | 2.0211 | -99.549 | 2.0211 | -99.549 | 6.0634
VHA | 400 | S2 | 1-phase | Min N-1 | 2022 | 1400.2764 | 6.0634 | 11.4168 | 14.9232 | -99.549 | 6.0124 | 1400.2764 | 0.90908 | 0.84123 | 1.0291 | 11.286 | 22.2078 | 55.3528 | 25.6198 | 55.6835 | 0.20389 | 2.0211 | -99.549 | 2.0211 | -99.549 | 2.0211 | -99.549 | 6.0634
ABS | 150 | WA1 | 1-phase | Min N-1 | 2022 | 593.728 | 6.2325 | 7.4529 | 14.6179 | -98.5186 | 6.2153 | 593.728 | 0.90443 | 0.95631 | 3.291 | 9.5648 | 3.8497 | 16.7776 | 4.6928 | 16.8124 | 0.5701 | 2.0775 | -98.5186 | 2.0775 | -98.5186 | 2.0775 | -98.5186 | 6.2325
ABS | 150 | WA2 | 1-phase | Min N-1 | 2022 | 593.728 | 6.2325 | 7.4529 | 14.6179 | -98.5186 | 6.2153 | 593.728 | 0.90443 | 0.95631 | 3.291 | 9.5648 | 3.8497 | 16.7776 | 4.6928 | 16.8124 | 0.5701 | 2.0775 | -98.5186 | 2.0775 | -98.5186 | 2.0775 | -98.5186 | 6.2325
AND | 150 | S1 | 1-phase | Min N-1 | 2022 | 383.2626 | 4.0232 | 6.6322 | 9.3301 | -98.5968 | 4.0156 | 383.2626 | 0.90886 | 0.91809 | 2.6615 | 12.7615 | 4.9855 | 26.6642 | 6.8593 | 26.5764 | 0.4786 | 1.3411 | -98.5968 | 1.3411 | -98.5968 | 1.3411 | -98.5968 | 4.0232
AND | 150 | S2 | 1-phase | Min N-1 | 2022 | 383.2626 | 4.0232 | 6.6322 | 9.3301 | -98.5968 | 4.0156 | 383.2626 | 0.90886 | 0.91809 | 2.6615 | 12.7615 | 4.9855 | 26.6642 | 6.8593 | 26.5764 | 0.4786 | 1.3411 | -98.5968 | 1.3411 | -98.5968 | 1.3411 | -98.5968 | 4.0232
ASR | 150 | S2 | 1-phase | Min N-1 | 2022 | 381.1978 | 4.0015 | 37.6183 | 10.8748 | -105.9265 | 3.9993 | 381.1978 | 1.0311 | 1.0463 | 2.5449 | 25.9987 | 1.5127 | 21.0458 | 1.6584 | 21.2827 | 1.2353 | 1.3338 | -105.9265 | 1.3338 | -105.9265 | 1.3338 | -105.9265 | 4.0015
BBR | 150 | S1 | 1-phase | Min N-1 | 2022 | 421.8328 | 4.4281 | 6.8463 | 10.2445 | -102.4772 | 4.427 | 421.8328 | 0.89869 | 0.90757 | 3.0313 | 10.7411 | 6.7876 | 26.2239 | 9.2327 | 26.1596 | 0.40959 | 1.476 | -102.4772 | 1.476 | -102.4772 | 1.476 | -102.4772 | 4.4281
BBR | 150 | S2 | 1-phase | Min N-1 | 2022 | 421.8328 | 4.4281 | 6.8463 | 10.2445 | -102.4772 | 4.427 | 421.8328 | 0.89869 | 0.90757 | 3.0313 | 10.7411 | 6.7876 | 26.2239 | 9.2327 | 26.1596 | 0.40959 | 1.476 | -102.4772 | 1.476 | -102.4772 | 1.476 | -102.4772 | 4.4281
BDR | 150 | S1 | 1-phase | Min N-1 | 2022 | 311.1295 | 3.266 | 6.3258 | 7.5155 | -99.4448 | 3.262 | 311.1295 | 0.9052 | 0.89171 | 2.6512 | 13.0198 | 8.1725 | 34.0347 | 10.9213 | 33.6336 | 0.38255 | 1.0887 | -99.4448 | 1.0887 | -99.4448 | 1.0887 | -99.4448 | 3.266
BDR | 150 | S2 | 1-phase | Min N-1 | 2022 | 311.1295 | 3.266 | 6.3258 | 7.5155 | -99.4448 | 3.262 | 311.1295 | 0.9052 | 0.89171 | 2.6512 | 13.0198 | 8.1725 | 34.0347 | 10.9213 | 33.6336 | 0.38255 | 1.0887 | -99.4448 | 1.0887 | -99.4448 | 1.0887 | -99.4448 | 3.266
BJH | 150 | S1 | 1-phase | Min N-1 | 2022 | 364.7976 | 3.8294 | 4.3974 | 8.1503 | -101.5799 | 3.8298 | 364.7976 | 0.93492 | 0.88604 | 3.6399 | 12.4617 | 10.835 | 25.8819 | 11.9054 | 25.7394 | 0.48148 | 1.2765 | -101.5799 | 1.2765 | -101.5799 | 1.2765 | -101.5799 | 3.8294
BJH | 150 | S2 | 1-phase | Min N-1 | 2022 | 364.7976 | 3.8294 | 4.3974 | 8.1503 | -101.5799 | 3.8298 | 364.7976 | 0.93492 | 0.88604 | 3.6399 | 12.4617 | 10.835 | 25.8819 | 11.9054 | 25.7394 | 0.48148 | 1.2765 | -101.5799 | 1.2765 | -101.5799 | 1.2765 | -101.5799 | 3.8294
ENB | 150 | WA1 | 1-phase | Min N-1 | 2022 | 577.849 | 6.0658 | 8.4246 | 14.1634 | -100.5299 | 6.0569 | 577.849 | 0.79993 | 0.99731 | 5.2957 | 5.5404 | 5.0959 | 17.9985 | 5.9314 | 18.0437 | 0.30783 | 2.0219 | -100.5299 | 2.0219 | -100.5299 | 2.0219 | -100.5299 | 6.0658
ENB | 150 | WA2 | 1-phase | Min N-1 | 2022 | 577.849 | 6.0658 | 8.4246 | 14.1634 | -100.5299 | 6.0569 | 577.849 | 0.79993 | 0.99731 | 5.2957 | 5.5404 | 5.0959 | 17.9985 | 5.9314 | 18.0437 | 0.30783 | 2.0219 | -100.5299 | 2.0219 | -100.5299 | 2.0219 | -100.5299 | 6.0658
FGD | 150 | S1 | 1-phase | Min N-1 | 2022 | 1247.8396 | 13.0989 | 24.6612 | 33.3538 | -99.9558 | 12.7702 | 1247.8396 | 0.90455 | 0.86743 | 0.6707 | 2.6029 | 3.3768 | 8.7615 | 3.9473 | 8.9945 | 0.29708 | 4.3663 | -99.9558 | 4.3663 | -99.9558 | 4.3663 | -99.9558 | 13.0989
FGD | 150 | S2 | 1-phase | Min N-1 | 2022 | 1247.8396 | 13.0989 | 24.6612 | 33.3538 | -99.9558 | 12.7702 | 1247.8396 | 0.90455 | 0.86743 | 0.6707 | 2.6029 | 3.3768 | 8.7615 | 3.9473 | 8.9945 | 0.29708 | 4.3663 | -99.9558 | 4.3663 | -99.9558 | 4.3663 | -99.9558 | 13.0989
FGV | 150 | WA1 | 1-phase | Min N-1 | 2022 | 1010.5403 | 10.6079 | 7.7403 | 24.6716 | -94.4881 | 10.5216 | 1010.5403 | 0.8824 | 0.96535 | 2.6274 | 5.0102 | 3.1236 | 9.7963 | 3.4702 | 9.9313 | 0.51144 | 3.536 | -94.4881 | 3.536 | -94.4881 | 3.536 | -94.4881 | 10.6079
FGV | 150 | WA2 | 1-phase | Min N-1 | 2022 | 1010.5403 | 10.6079 | 7.7403 | 24.6716 | -94.4881 | 10.5216 | 1010.5403 | 0.8824 | 0.96535 | 2.6274 | 5.0102 | 3.1236 | 9.7963 | 3.4702 | 9.9313 | 0.51144 | 3.536 | -94.4881 | 3.536 | -94.4881 | 3.536 | -94.4881 | 10.6079
FOU | 150 | WA1 | 1-phase | Min N-1 | 2022 | 1048.5883 | 11.0073 | 21.5653 | 27.5172 | -99.8538 | 10.9585 | 1048.5883 | 1.0039 | 0.98322 | 2.1004 | 7.9368 | 2.4806 | 8.1693 | 2.9528 | 8.446 | 0.97153 | 3.6691 | -99.8538 | 3.6691 | -99.8538 | 3.6691 | -99.8538 | 11.0073
FOU | 150 | WA10 | 1-phase | Min N-1 | 2022 | 1048.5883 | 11.0073 | 21.5653 | 27.5172 | -99.8538 | 10.9585 | 1048.5883 | 1.0039 | 0.98322 | 2.1004 | 7.9368 | 2.4806 | 8.1693 | 2.9528 | 8.446 | 0.97153 | 3.6691 | -99.8538 | 3.6691 | -99.8538 | 3.6691 | -99.8538 | 11.0073
FOU | 150 | WA2 | 1-phase | Min N-1 | 2022 | 1048.5883 | 11.0073 | 21.5653 | 27.5172 | -99.8538 | 10.9585 | 1048.5883 | 1.0039 | 0.98322 | 2.1004 | 7.9368 | 2.4806 | 8.1693 | 2.9528 | 8.446 | 0.97153 | 3.6691 | -99.8538 | 3.6691 | -99.8538 | 3.6691 | -99.8538 | 11.0073
FOU | 150 | WA3 | 1-phase | Min N-1 | 2022 | 1048.5883 | 11.0073 | 21.5653 | 27.5172 | -99.8538 | 10.9585 | 1048.5883 | 1.0039 | 0.98322 | 2.1004 | 7.9368 | 2.4806 | 8.1693 | 2.9528 | 8.446 | 0.97153 | 3.6691 | -99.8538 | 3.6691 | -99.8538 | 3.6691 | -99.8538 | 11.0073
FOU | 150 | WA4 | 1-phase | Min N-1 | 2022 | 1048.5883 | 11.0073 | 21.5653 | 27.5172 | -99.8538 | 10.9585 | 1048.5883 | 1.0039 | 0.98322 | 2.1004 | 7.9368 | 2.4806 | 8.1693 | 2.9528 | 8.446 | 0.97153 | 3.6691 | -99.8538 | 3.6691 | -99.8538 | 3.6691 | -99.8538 | 11.0073
FOU | 150 | WA5 | 1-phase | Min N-1 | 2022 | 1048.5883 | 11.0073 | 21.5653 | 27.5172 | -99.8538 | 10.9585 | 1048.5883 | 1.0039 | 0.98322 | 2.1004 | 7.9368 | 2.4806 | 8.1693 | 2.9528 | 8.446 | 0.97153 | 3.6691 | -99.8538 | 3.6691 | -99.8538 | 3.6691 | -99.8538 | 11.0073
FOU | 150 | WA6 | 1-phase | Min N-1 | 2022 | 1048.5883 | 11.0073 | 21.5653 | 27.5172 | -99.8538 | 10.9585 | 1048.5883 | 1.0039 | 0.98322 | 2.1004 | 7.9368 | 2.4806 | 8.1693 | 2.9528 | 8.446 | 0.97153 | 3.6691 | -99.8538 | 3.6691 | -99.8538 | 3.6691 | -99.8538 | 11.0073
FOU | 150 | WA7 | 1-phase | Min N-1 | 2022 | 1048.5883 | 11.0073 | 21.5653 | 27.5172 | -99.8538 | 10.9585 | 1048.5883 | 1.0039 | 0.98322 | 2.1004 | 7.9368 | 2.4806 | 8.1693 | 2.9528 | 8.446 | 0.97153 | 3.6691 | -99.8538 | 3.6691 | -99.8538 | 3.6691 | -99.8538 | 11.0073
FOU | 150 | WA8 | 1-phase | Min N-1 | 2022 | 1048.5883 | 11.0073 | 21.5653 | 27.5172 | -99.8538 | 10.9585 | 1048.5883 | 1.0039 | 0.98322 | 2.1004 | 7.9368 | 2.4806 | 8.1693 | 2.9528 | 8.446 | 0.97153 | 3.6691 | -99.8538 | 3.6691 | -99.8538 | 3.6691 | -99.8538 | 11.0073
FOU | 150 | WA9 | 1-phase | Min N-1 | 2022 | 1048.5883 | 11.0073 | 21.5653 | 27.5172 | -99.8538 | 10.9585 | 1048.5883 | 1.0039 | 0.98322 | 2.1004 | 7.9368 | 2.4806 | 8.1693 | 2.9528 | 8.446 | 0.97153 | 3.6691 | -99.8538 | 3.6691 | -99.8538 | 3.6691 | -99.8538 | 11.0073
FVO | 150 | S1 | 1-phase | Min N-1 | 2022 | 1208.4215 | 12.6851 | 16.5097 | 31.6892 | -99.3934 | 12.3887 | 1208.4215 | 0.89697 | 0.87019 | 0.7502 | 2.4894 | 3.6422 | 9.0968 | 4.2322 | 9.2923 | 0.27366 | 4.2284 | -99.3934 | 4.2284 | -99.3934 | 4.2284 | -99.3934 | 12.6851
FVO | 150 | S2 | 1-phase | Min N-1 | 2022 | 1208.4215 | 12.6851 | 16.5097 | 31.6892 | -99.3934 | 12.3887 | 1208.4215 | 0.89697 | 0.87019 | 0.7502 | 2.4894 | 3.6422 | 9.0968 | 4.2322 | 9.2923 | 0.27366 | 4.2284 | -99.3934 | 4.2284 | -99.3934 | 4.2284 | -99.3934 | 12.6851
GRP | 150 | S1 | 1-phase | Min N-1 | 2022 | 737.4318 | 7.741 | 18.977 | 19.967 | -103.1342 | 7.7101 | 737.4318 | 0.9244 | 0.93669 | 1.6568 | 7.9043 | 2.4824 | 13.5242 | 2.7246 | 13.6858 | 0.58446 | 2.5803 | -103.1342 | 2.5803 | -103.1342 | 2.5803 | -103.1342 | 7.741
GRP | 150 | S2 | 1-phase | Min N-1 | 2022 | 737.4318 | 7.741 | 18.977 | 19.967 | -103.1342 | 7.7101 | 737.4318 | 0.9244 | 0.93669 | 1.6568 | 7.9043 | 2.4824 | 13.5242 | 2.7246 | 13.6858 | 0.58446 | 2.5803 | -103.1342 | 2.5803 | -103.1342 | 2.5803 | -103.1342 | 7.741
HESV | 150 | NORD | 1-phase | Min N-1 | 2022 | 438.348 | 4.6015 | 3.6638 | 9.3435 | -98.2832 | 4.5976 | 438.348 | 1.0613 | 0.99112 | 5.4535 | 20.6072 | 6.778 | 17.0727 | 8.0884 | 17.1326 | 1.207 | 1.5338 | -98.2832 | 1.5338 | -98.2832 | 1.5338 | -98.2832 | 4.6015
HESV | 150 | SYD | 1-phase | Min N-1 | 2022 | 438.348 | 4.6015 | 3.6638 | 9.3435 | -98.2832 | 4.5976 | 438.348 | 1.0613 | 0.99112 | 5.4535 | 20.6072 | 6.778 | 17.0727 | 8.0884 | 17.1326 | 1.207 | 1.5338 | -98.2832 | 1.5338 | -98.2832 | 1.5338 | -98.2832 | 4.6015
HRA | 150 | S1 | 1-phase | Min N-1 | 2022 | 436.7296 | 4.5845 | 3.5731 | 9.2577 | -84.0621 | 4.5803 | 436.7296 | 0.96993 | 1.2015 | 17.5551 | 19.5706 | 5.7264 | 16.0774 | 6.8392 | 16.28 | 1.2173 | 1.5282 | -84.0621 | 1.5282 | -84.0621 | 1.5282 | -84.0621 | 4.5845
IDU | 150 | N | 1-phase | Min N-1 | 2022 | 961.3589 | 10.0917 | 7.7377 | 22.7768 | -97.9562 | 10.0534 | 961.3589 | 0.88511 | 0.88476 | 1.2381 | 3.0167 | 4.4964 | 10.9205 | 5.3563 | 10.9673 | 0.27624 | 3.3639 | -97.9562 | 3.3639 | -97.9562 | 3.3639 | -97.9562 | 10.0917
IDU | 150 | N1 | 1-phase | Min N-1 | 2022 | 961.3589 | 10.0917 | 7.7377 | 22.7768 | -97.9562 | 10.0534 | 961.3589 | 0.88511 | 0.88476 | 1.2381 | 3.0167 | 4.4964 | 10.9205 | 5.3563 | 10.9673 | 0.27624 | 3.3639 | -97.9562 | 3.3639 | -97.9562 | 3.3639 | -97.9562 | 10.0917
IDU | 150 | S | 1-phase | Min N-1 | 2022 | 961.3589 | 10.0917 | 7.7377 | 22.7768 | -97.9562 | 10.0534 | 961.3589 | 0.88511 | 0.88476 | 1.2381 | 3.0167 | 4.4964 | 10.9205 | 5.3563 | 10.9673 | 0.27624 | 3.3639 | -97.9562 | 3.3639 | -97.9562 | 3.3639 | -97.9562 | 10.0917
IDU | 150 | S1 | 1-phase | Min N-1 | 2022 | 961.3589 | 10.0917 | 7.7377 | 22.7768 | -97.9562 | 10.0534 | 961.3589 | 0.88511 | 0.88476 | 1.2381 | 3.0167 | 4.4964 | 10.9205 | 5.3563 | 10.9673 | 0.27624 | 3.3639 | -97.9562 | 3.3639 | -97.9562 | 3.3639 | -97.9562 | 10.0917
KAE | 150 | N | 1-phase | Min N-1 | 2022 | 903.2379 | 9.4815 | 5.9846 | 21.2896 | -97.223 | 9.4496 | 903.2379 | 0.9874 | 0.95197 | 1.7669 | 8.1075 | 2.7815 | 9.7216 | 3.8918 | 9.9261 | 0.83396 | 3.1605 | -97.223 | 3.1605 | -97.223 | 3.1605 | -97.223 | 9.4815
KAE | 150 | S | 1-phase | Min N-1 | 2022 | 903.2379 | 9.4815 | 5.9846 | 21.2896 | -97.223 | 9.4496 | 903.2379 | 0.9874 | 0.95197 | 1.7669 | 8.1075 | 2.7815 | 9.7216 | 3.8918 | 9.9261 | 0.83396 | 3.1605 | -97.223 | 3.1605 | -97.223 | 3.1605 | -97.223 | 9.4815
KAG | 150 | S1 | 1-phase | Min N-1 | 2022 | 434.6996 | 4.5632 | 8.4143 | 10.8419 | -106.7804 | 4.5614 | 434.6996 | 0.95636 | 0.9434 | 3.4717 | 16.1125 | 5.4983 | 22.7806 | 8.3771 | 22.5585 | 0.70729 | 1.5211 | -106.7804 | 1.5211 | -106.7804 | 1.5211 | -106.7804 | 4.5632
KAS | 150 | SA | 1-phase | Min N-1 | 2022 | 1495.7584 | 15.7014 | 25.2065 | 40.2561 | -98.8411 | 15.5498 | 1495.7584 | 0.96371 | 0.92498 | 0.63036 | 4.3561 | 1.422 | 6.4032 | 1.6285 | 6.5116 | 0.6803 | 5.2338 | -98.8411 | 5.2338 | -98.8411 | 5.2338 | -98.8411 | 15.7014
KAS | 150 | SB | 1-phase | Min N-1 | 2022 | 1495.7584 | 15.7014 | 25.2065 | 40.2561 | -98.8411 | 15.5498 | 1495.7584 | 0.96371 | 0.92498 | 0.63036 | 4.3561 | 1.422 | 6.4032 | 1.6285 | 6.5116 | 0.6803 | 5.2338 | -98.8411 | 5.2338 | -98.8411 | 5.2338 | -98.8411 | 15.7014
KAS | 150 | SC | 1-phase | Min N-1 | 2022 | 1495.7584 | 15.7014 | 25.2065 | 40.2561 | -98.8411 | 15.5498 | 1495.7584 | 0.96371 | 0.92498 | 0.63036 | 4.3561 | 1.422 | 6.4032 | 1.6285 | 6.5116 | 0.6803 | 5.2338 | -98.8411 | 5.2338 | -98.8411 | 5.2338 | -98.8411 | 15.7014
KIN | 150 | S1 | 1-phase | Min N-1 | 2022 | 385.986 | 4.0518 | 34.963 | 10.9585 | -106.0701 | 4.0485 | 385.986 | 1.0166 | 1.03 | 2.3913 | 24.5836 | 1.6012 | 21.574 | 1.815 | 21.7732 | 1.1395 | 1.3506 | -106.0701 | 1.3506 | -106.0701 | 1.3506 | -106.0701 | 4.0518
KIN | 150 | S2 | 1-phase | Min N-1 | 2022 | 385.986 | 4.0518 | 34.963 | 10.9585 | -106.0701 | 4.0485 | 385.986 | 1.0166 | 1.03 | 2.3913 | 24.5836 | 1.6012 | 21.574 | 1.815 | 21.7732 | 1.1395 | 1.3506 | -106.0701 | 1.3506 | -106.0701 | 1.3506 | -106.0701 | 4.0518
KNA | 150 | S1 | 1-phase | Min N-1 | 2022 | 524.3191 | 5.5039 | 9.4002 | 13.3847 | -104.9984 | 5.4976 | 524.3191 | 1.0216 | 0.99036 | 3.6263 | 17.1977 | 4.3869 | 16.3846 | 5.8638 | 16.518 | 1.0496 | 1.8346 | -104.9984 | 1.8346 | -104.9984 | 1.8346 | -104.9984 | 5.5039
KNA | 150 | S2 | 1-phase | Min N-1 | 2022 | 524.3191 | 5.5039 | 9.4002 | 13.3847 | -104.9984 | 5.4976 | 524.3191 | 1.0216 | 0.99036 | 3.6263 | 17.1977 | 4.3869 | 16.3846 | 5.8638 | 16.518 | 1.0496 | 1.8346 | -104.9984 | 1.8346 | -104.9984 | 1.8346 | -104.9984 | 5.5039
LAG | 150 | S1 | 1-phase | Min N-1 | 2022 | 955.0751 | 10.0257 | 10.2823 | 24.3028 | -101.4002 | 9.9807 | 955.0751 | 0.94048 | 0.90483 | 1.2 | 5.6581 | 3.0114 | 10.2913 | 3.7576 | 10.3817 | 0.54979 | 3.3419 | -101.4002 | 3.3419 | -101.4002 | 3.3419 | -101.4002 | 10.0257
LAG | 150 | S2 | 1-phase | Min N-1 | 2022 | 955.0751 | 10.0257 | 10.2823 | 24.3028 | -101.4002 | 9.9807 | 955.0751 | 0.94048 | 0.90483 | 1.2 | 5.6581 | 3.0114 | 10.2913 | 3.7576 | 10.3817 | 0.54979 | 3.3419 | -101.4002 | 3.3419 | -101.4002 | 3.3419 | -101.4002 | 10.0257
MAG | 150 | NORD | 1-phase | Min N-1 | 2022 | 355.1825 | 3.7284 | 6.9936 | 8.618 | -104.5155 | 3.7271 | 355.1825 | 0.93641 | 0.91631 | 3.4076 | 16.1783 | 7.2651 | 28.5167 | 9.0582 | 28.5149 | 0.56733 | 1.2428 | -104.5155 | 1.2428 | -104.5155 | 1.2428 | -104.5155 | 3.7284
MAG | 150 | SYD | 1-phase | Min N-1 | 2022 | 355.1825 | 3.7284 | 6.9936 | 8.618 | -104.5155 | 3.7271 | 355.1825 | 0.93641 | 0.91631 | 3.4076 | 16.1783 | 7.2651 | 28.5167 | 9.0582 | 28.5149 | 0.56733 | 1.2428 | -104.5155 | 1.2428 | -104.5155 | 1.2428 | -104.5155 | 3.7284
MKS | 150 | S1 | 1-phase | Min N-1 | 2022 | 1104.728 | 11.5966 | 12.1693 | 28.3596 | -101.9351 | 11.5482 | 1104.728 | 0.92981 | 0.83733 | 0.29223 | 2.9042 | 4.1514 | 9.8388 | 5.0896 | 9.819 | 0.29518 | 3.8655 | -101.9351 | 3.8655 | -101.9351 | 3.8655 | -101.9351 | 11.5966
MKS | 150 | S2 | 1-phase | Min N-1 | 2022 | 1104.728 | 11.5966 | 12.1693 | 28.3596 | -101.9351 | 11.5482 | 1104.728 | 0.92981 | 0.83733 | 0.29223 | 2.9042 | 4.1514 | 9.8388 | 5.0896 | 9.819 | 0.29518 | 3.8655 | -101.9351 | 3.8655 | -101.9351 | 3.8655 | -101.9351 | 11.5966
NVV | 150 | S1 | 1-phase | Min N-1 | 2022 | 1038.6954 | 10.9035 | 20.2754 | 27.0982 | -101.5547 | 10.8581 | 1038.6954 | 0.93239 | 0.88139 | 0.92363 | 4.5993 | 3.348 | 10.1432 | 3.8964 | 10.3236 | 0.45344 | 3.6345 | -101.5547 | 3.6345 | -101.5547 | 3.6345 | -101.5547 | 10.9035
NVV | 150 | S2 | 1-phase | Min N-1 | 2022 | 1038.6954 | 10.9035 | 20.2754 | 27.0982 | -101.5547 | 10.8581 | 1038.6954 | 0.93239 | 0.88139 | 0.92363 | 4.5993 | 3.348 | 10.1432 | 3.8964 | 10.3236 | 0.45344 | 3.6345 | -101.5547 | 3.6345 | -101.5547 | 3.6345 | -101.5547 | 10.9035
OSØ | 150 | S1 | 1-phase | Min N-1 | 2022 | 1035.6683 | 10.8717 | 13.7692 | 26.8671 | -99.0824 | 10.777 | 1035.6683 | 0.94397 | 0.95016 | 1.538 | 6.269 | 2.1318 | 9.1569 | 2.8437 | 9.3521 | 0.68462 | 3.6239 | -99.0824 | 3.6239 | -99.0824 | 3.6239 | -99.0824 | 10.8717
OSØ | 150 | S2 | 1-phase | Min N-1 | 2022 | 1035.6683 | 10.8717 | 13.7692 | 26.8671 | -99.0824 | 10.777 | 1035.6683 | 0.94397 | 0.95016 | 1.538 | 6.269 | 2.1318 | 9.1569 | 2.8437 | 9.3521 | 0.68462 | 3.6239 | -99.0824 | 3.6239 | -99.0824 | 3.6239 | -99.0824 | 10.8717
RIB | 150 | S1 | 1-phase | Min N-1 | 2022 | 450.9393 | 4.7336 | 6.9961 | 11.0291 | -97.5444 | 4.7258 | 450.9393 | 0.88685 | 0.93454 | 3.4297 | 10.7221 | 4.8246 | 23.7759 | 6.6465 | 23.6412 | 0.45096 | 1.5779 | -97.5444 | 1.5779 | -97.5444 | 1.5779 | -97.5444 | 4.7336
RYT | 150 | S1 | 1-phase | Min N-1 | 2022 | 929.2617 | 9.7547 | 10.9484 | 23.7368 | -101.6403 | 9.7114 | 929.2617 | 0.91607 | 0.89556 | 1.1194 | 4.8377 | 3.1486 | 11.0971 | 3.7736 | 11.1892 | 0.43594 | 3.2516 | -101.6403 | 3.2516 | -101.6403 | 3.2516 | -101.6403 | 9.7547
RYT | 150 | S2 | 1-phase | Min N-1 | 2022 | 929.2617 | 9.7547 | 10.9484 | 23.7368 | -101.6403 | 9.7114 | 929.2617 | 0.91607 | 0.89556 | 1.1194 | 4.8377 | 3.1486 | 11.0971 | 3.7736 | 11.1892 | 0.43594 | 3.2516 | -101.6403 | 3.2516 | -101.6403 | 3.2516 | -101.6403 | 9.7547
SFE | 150 | SEK1 | 1-phase | Min N-1 | 2022 | 269.2433 | 2.8263 | 3.4253 | 5.6687 | -96.471 | 2.8273 | 269.2433 | 1.1015 | 1.1071 | 12.7312 | 42.4485 | 7.3263 | 25.3118 | 10.9297 | 25.3229 | 1.677 | 0.94211 | -96.471 | 0.94211 | -96.471 | 0.94211 | -96.471 | 2.8263
SFE | 150 | SEK2 | 1-phase | Min N-1 | 2022 | 269.2433 | 2.8263 | 3.4253 | 5.6687 | -96.471 | 2.8273 | 269.2433 | 1.1015 | 1.1071 | 12.7312 | 42.4485 | 7.3263 | 25.3118 | 10.9297 | 25.3229 | 1.677 | 0.94211 | -96.471 | 0.94211 | -96.471 | 0.94211 | -96.471 | 2.8263
SHE | 150 | SV1 | 1-phase | Min N-1 | 2022 | 1377.5372 | 14.4604 | 20.9181 | 36.7994 | -98.571 | 14.3193 | 1377.5372 | 0.94445 | 0.92752 | 0.82092 | 4.4413 | 1.564 | 7.1103 | 1.7675 | 7.1979 | 0.62463 | 4.8201 | -98.571 | 4.8201 | -98.571 | 4.8201 | -98.571 | 14.4604
SHE | 150 | SV2 | 1-phase | Min N-1 | 2022 | 1377.5372 | 14.4604 | 20.9181 | 36.7994 | -98.571 | 14.3193 | 1377.5372 | 0.94445 | 0.92752 | 0.82092 | 4.4413 | 1.564 | 7.1103 | 1.7675 | 7.1979 | 0.62463 | 4.8201 | -98.571 | 4.8201 | -98.571 | 4.8201 | -98.571 | 14.4604
SHE | 150 | SØ1 | 1-phase | Min N-1 | 2022 | 1377.5372 | 14.4604 | 20.9181 | 36.7994 | -98.571 | 14.3193 | 1377.5372 | 0.94445 | 0.92752 | 0.82092 | 4.4413 | 1.564 | 7.1103 | 1.7675 | 7.1979 | 0.62463 | 4.8201 | -98.571 | 4.8201 | -98.571 | 4.8201 | -98.571 | 14.4604
SHE | 150 | SØ2 | 1-phase | Min N-1 | 2022 | 1377.5372 | 14.4604 | 20.9181 | 36.7994 | -98.571 | 14.3193 | 1377.5372 | 0.94445 | 0.92752 | 0.82092 | 4.4413 | 1.564 | 7.1103 | 1.7675 | 7.1979 | 0.62463 | 4.8201 | -98.571 | 4.8201 | -98.571 | 4.8201 | -98.571 | 14.4604
STSV | 150 | N | 1-phase | Min N-1 | 2022 | 390.959 | 4.104 | 4.2593 | 8.6013 | -97.4132 | 4.1029 | 390.959 | 1.1361 | 1.1468 | 9.2516 | 31.4812 | 4.4032 | 16.0963 | 7.3739 | 16.3409 | 1.9558 | 1.368 | -97.4132 | 1.368 | -97.4132 | 1.368 | -97.4132 | 4.104
STSV | 150 | N1 | 1-phase | Min N-1 | 2022 | 390.959 | 4.104 | 4.2593 | 8.6013 | -97.4132 | 4.1029 | 390.959 | 1.1361 | 1.1468 | 9.2516 | 31.4812 | 4.4032 | 16.0963 | 7.3739 | 16.3409 | 1.9558 | 1.368 | -97.4132 | 1.368 | -97.4132 | 1.368 | -97.4132 | 4.104
STSV | 150 | S | 1-phase | Min N-1 | 2022 | 390.959 | 4.104 | 4.2593 | 8.6013 | -97.4132 | 4.1029 | 390.959 | 1.1361 | 1.1468 | 9.2516 | 31.4812 | 4.4032 | 16.0963 | 7.3739 | 16.3409 | 1.9558 | 1.368 | -97.4132 | 1.368 | -97.4132 | 1.368 | -97.4132 | 4.104
STSV | 150 | S1 | 1-phase | Min N-1 | 2022 | 390.959 | 4.104 | 4.2593 | 8.6013 | -97.4132 | 4.1029 | 390.959 | 1.1361 | 1.1468 | 9.2516 | 31.4812 | 4.4032 | 16.0963 | 7.3739 | 16.3409 | 1.9558 | 1.368 | -97.4132 | 1.368 | -97.4132 | 1.368 | -97.4132 | 4.104
SVB | 150 | S1 | 1-phase | Min N-1 | 2022 | 396.2152 | 4.1592 | 6.5307 | 9.5845 | -101.6584 | 4.1562 | 396.2152 | 0.90046 | 0.89918 | 2.4006 | 10.7242 | 6.2592 | 27.5415 | 9.136 | 27.2297 | 0.38938 | 1.3864 | -101.6584 | 1.3864 | -101.6584 | 1.3864 | -101.6584 | 4.1592
SVB | 150 | S2 | 1-phase | Min N-1 | 2022 | 396.2152 | 4.1592 | 6.5307 | 9.5845 | -101.6584 | 4.1562 | 396.2152 | 0.90046 | 0.89918 | 2.4006 | 10.7242 | 6.2592 | 27.5415 | 9.136 | 27.2297 | 0.38938 | 1.3864 | -101.6584 | 1.3864 | -101.6584 | 1.3864 | -101.6584 | 4.1592
SVG | 150 | WA1 | 1-phase | Min N-1 | 2022 | 296.5047 | 3.1125 | 5.4162 | 6.9062 | -97.6287 | 3.1134 | 296.5047 | 1.0129 | 1.1214 | 13.9528 | 33.947 | 5.3039 | 25.2567 | 8.2953 | 25.4984 | 1.3441 | 1.0375 | -97.6287 | 1.0375 | -97.6287 | 1.0375 | -97.6287 | 3.1125
SVG | 150 | WA2 | 1-phase | Min N-1 | 2022 | 296.5047 | 3.1125 | 5.4162 | 6.9062 | -97.6287 | 3.1134 | 296.5047 | 1.0129 | 1.1214 | 13.9528 | 33.947 | 5.3039 | 25.2567 | 8.2953 | 25.4984 | 1.3441 | 1.0375 | -97.6287 | 1.0375 | -97.6287 | 1.0375 | -97.6287 | 3.1125
SVS | 150 | S1 | 1-phase | Min N-1 | 2022 | 649.9984 | 6.8232 | 9.8753 | 16.4332 | -100.3447 | 6.8036 | 649.9984 | 0.98567 | 1.0262 | 4.0078 | 13.1725 | 2.9735 | 12.9541 | 3.4081 | 13.141 | 1.0169 | 2.2744 | -100.3447 | 2.2744 | -100.3447 | 2.2744 | -100.3447 | 6.8232
SVS | 150 | S2 | 1-phase | Min N-1 | 2022 | 649.9984 | 6.8232 | 9.8753 | 16.4332 | -100.3447 | 6.8036 | 649.9984 | 0.98567 | 1.0262 | 4.0078 | 13.1725 | 2.9735 | 12.9541 | 3.4081 | 13.141 | 1.0169 | 2.2744 | -100.3447 | 2.2744 | -100.3447 | 2.2744 | -100.3447 | 6.8232
SØN | 150 | VEST | 1-phase | Min N-1 | 2022 | 388.2179 | 4.0752 | 6.9346 | 9.4391 | -101.7192 | 4.0701 | 388.2179 | 0.88135 | 0.92806 | 4.5993 | 11.4386 | 7.74 | 28.0102 | 8.8713 | 28.0488 | 0.40837 | 1.3584 | -101.7192 | 1.3584 | -101.7192 | 1.3584 | -101.7192 | 4.0752
SØN | 150 | ØST | 1-phase | Min N-1 | 2022 | 388.2179 | 4.0752 | 6.9346 | 9.4391 | -101.7192 | 4.0701 | 388.2179 | 0.88135 | 0.92806 | 4.5993 | 11.4386 | 7.74 | 28.0102 | 8.8713 | 28.0488 | 0.40837 | 1.3584 | -101.7192 | 1.3584 | -101.7192 | 1.3584 | -101.7192 | 4.0752
TJE | 150 | S1 | 1-phase | Min N-1 | 2022 | 1046.7203 | 10.9877 | 21.9298 | 27.487 | -99.9139 | 10.9392 | 1046.7203 | 1.0054 | 0.9838 | 2.0952 | 7.9901 | 2.4738 | 8.1689 | 2.9427 | 8.4456 | 0.97811 | 3.6626 | -99.9139 | 3.6626 | -99.9139 | 3.6626 | -99.9139 | 10.9877
TJE | 150 | S11 | 1-phase | Min N-1 | 2022 | 1051.0325 | 11.033 | 25.3986 | 29.2476 | -105.6596 | 10.9737 | 1051.0325 | 0.91718 | 0.85678 | 0.090443 | 3.3967 | 2.3931 | 11.2082 | 2.6585 | 11.4167 | 0.30306 | 3.6777 | -105.6596 | 3.6777 | -105.6596 | 3.6777 | -105.6596 | 11.033
TJE | 150 | S12 | 1-phase | Min N-1 | 2022 | 1051.0325 | 11.033 | 25.3986 | 29.2476 | -105.6596 | 10.9737 | 1051.0325 | 0.91718 | 0.85678 | 0.090443 | 3.3967 | 2.3931 | 11.2082 | 2.6585 | 11.4167 | 0.30306 | 3.6777 | -105.6596 | 3.6777 | -105.6596 | 3.6777 | -105.6596 | 11.033
TJE | 150 | S13 | 1-phase | Min N-1 | 2022 | 1051.0325 | 11.033 | 25.3986 | 29.2476 | -105.6596 | 10.9737 | 1051.0325 | 0.91718 | 0.85678 | 0.090443 | 3.3967 | 2.3931 | 11.2082 | 2.6585 | 11.4167 | 0.30306 | 3.6777 | -105.6596 | 3.6777 | -105.6596 | 3.6777 | -105.6596 | 11.033
TJE | 150 | S2 | 1-phase | Min N-1 | 2022 | 1046.7203 | 10.9877 | 21.9298 | 27.487 | -99.9139 | 10.9392 | 1046.7203 | 1.0054 | 0.9838 | 2.0952 | 7.9901 | 2.4738 | 8.1689 | 2.9427 | 8.4456 | 0.97811 | 3.6626 | -99.9139 | 3.6626 | -99.9139 | 3.6626 | -99.9139 | 10.9877
TJE | 150 | S3 | 1-phase | Min N-1 | 2022 | 1046.7203 | 10.9877 | 21.9298 | 27.487 | -99.9139 | 10.9392 | 1046.7203 | 1.0054 | 0.9838 | 2.0952 | 7.9901 | 2.4738 | 8.1689 | 2.9427 | 8.4456 | 0.97811 | 3.6626 | -99.9139 | 3.6626 | -99.9139 | 3.6626 | -99.9139 | 10.9877
TRI | 150 | S1 | 1-phase | Min N-1 | 2022 | 1245.9756 | 13.0794 | 11.092 | 31.7869 | -99.8188 | 13.0054 | 1245.9756 | 0.92878 | 0.85212 | 0.49342 | 2.9877 | 3.4693 | 8.6272 | 4.2326 | 8.6808 | 0.34631 | 4.3598 | -99.8188 | 4.3598 | -99.8188 | 4.3598 | -99.8188 | 13.0794
TRI | 150 | S2 | 1-phase | Min N-1 | 2022 | 1245.9756 | 13.0794 | 11.092 | 31.7869 | -99.8188 | 13.0054 | 1245.9756 | 0.92878 | 0.85212 | 0.49342 | 2.9877 | 3.4693 | 8.6272 | 4.2326 | 8.6808 | 0.34631 | 4.3598 | -99.8188 | 4.3598 | -99.8188 | 4.3598 | -99.8188 | 13.0794
TUP | 150 | WA1 | 1-phase | Min N-1 | 2022 | 830.0702 | 8.7135 | 10.9286 | 21.1905 | -102.4413 | 8.6767 | 830.0702 | 0.93782 | 0.89356 | 0.87246 | 6.1989 | 2.973 | 12.2661 | 3.3374 | 12.4226 | 0.50537 | 2.9045 | -102.4413 | 2.9045 | -102.4413 | 2.9045 | -102.4413 | 8.7135
TUP | 150 | WA2 | 1-phase | Min N-1 | 2022 | 830.0702 | 8.7135 | 10.9286 | 21.1905 | -102.4413 | 8.6767 | 830.0702 | 0.93782 | 0.89356 | 0.87246 | 6.1989 | 2.973 | 12.2661 | 3.3374 | 12.4226 | 0.50537 | 2.9045 | -102.4413 | 2.9045 | -102.4413 | 2.9045 | -102.4413 | 8.7135
AHA | 220 | S1 | 1-phase | Min N-1 | 2022 | 534.9026 | 3.9934 | 12.0113 | 10.0357 | -106.7379 | 3.9887 | 534.9026 | 0.8989 | 0.88599 | 1.9117 | 14.9518 | 7.294 | 44.2983 | 7.7841 | 44.6171 | 0.33753 | 1.3311 | -106.7379 | 1.3311 | -106.7379 | 1.3311 | -106.7379 | 3.9934
TRI | 220 | S1 | 1-phase | Min N-1 | 2022 | 694.2299 | 5.1829 | 27.1486 | 13.8504 | -99.1342 | 5.1693 | 694.2299 | 0.87373 | 1.1102 | 13.9185 | 22.1008 | 4.1596 | 26.681 | 4.6338 | 26.9795 | 0.82833 | 1.7276 | -99.1342 | 1.7276 | -99.1342 | 1.7276 | -99.1342 | 5.1829
ASR | 400 | S1 | 1-phase | Min N-1 | 2022 | 1324.3464 | 5.7346 | 15.9213 | 14.6384 | -101.8126 | 5.6945 | 1324.3464 | 1.0097 | 0.91667 | 5.2422 | 37.3783 | 14.6409 | 45.7843 | 16.0372 | 46.9316 | 0.8164 | 1.9115 | -101.8126 | 1.9115 | -101.8126 | 1.9115 | -101.8126 | 5.7346
ASR | 400 | S2 | 1-phase | Min N-1 | 2022 | 1324.3464 | 5.7346 | 15.9213 | 14.6384 | -101.8126 | 5.6945 | 1324.3464 | 1.0097 | 0.91667 | 5.2422 | 37.3783 | 14.6409 | 45.7843 | 16.0372 | 46.9316 | 0.8164 | 1.9115 | -101.8126 | 1.9115 | -101.8126 | 1.9115 | -101.8126 | 5.7346
FGD | 400 | S1 | 1-phase | Min N-1 | 2022 | 1625.6899 | 7.0394 | 23.9278 | 18.0484 | -98.6027 | 6.769 | 1625.6899 | 0.91068 | 0.84464 | 1.1555 | 10.5191 | 17.5388 | 45.9067 | 21.0004 | 48.1183 | 0.22914 | 2.3465 | -98.6027 | 2.3465 | -98.6027 | 2.3465 | -98.6027 | 7.0394
FGD | 400 | S2 | 1-phase | Min N-1 | 2022 | 1625.6899 | 7.0394 | 23.9278 | 18.0484 | -98.6027 | 6.769 | 1625.6899 | 0.91068 | 0.84464 | 1.1555 | 10.5191 | 17.5388 | 45.9067 | 21.0004 | 48.1183 | 0.22914 | 2.3465 | -98.6027 | 2.3465 | -98.6027 | 2.3465 | -98.6027 | 7.0394
FVO | 400 | SFIK | 1-phase | Min N-1 | 2022 | 1456.7093 | 6.3077 | 21.733 | 16.1108 | -100.2186 | 6.096 | 1456.7093 | 0.92248 | 0.84755 | 1.582 | 14.9944 | 17.8695 | 50.3093 | 21.5481 | 52.5788 | 0.29804 | 2.1026 | -100.2186 | 2.1026 | -100.2186 | 2.1026 | -100.2186 | 6.3077
IDU | 400 | S1 | 1-phase | Min N-1 | 2022 | 704.3998 | 3.0501 | 9.6749 | 7.2144 | -104.7065 | 3.044 | 704.3998 | 0.92351 | 0.89417 | 10.0767 | 43.6255 | 28.905 | 95.0013 | 34.2248 | 95.2551 | 0.45921 | 1.0167 | -104.7065 | 1.0167 | -104.7065 | 1.0167 | -104.7065 | 3.0501
IDU | 400 | S2 | 1-phase | Min N-1 | 2022 | 704.3998 | 3.0501 | 9.6749 | 7.2144 | -104.7065 | 3.044 | 704.3998 | 0.92351 | 0.89417 | 10.0767 | 43.6255 | 28.905 | 95.0013 | 34.2248 | 95.2551 | 0.45921 | 1.0167 | -104.7065 | 1.0167 | -104.7065 | 1.0167 | -104.7065 | 3.0501
KAS | 400 | S1 | 1-phase | Min N-1 | 2022 | 4079.705 | 17.6656 | 15.5168 | 44.984 | -90.5138 | 17.266 | 4079.705 | 1.0427 | 0.98881 | 2.7097 | 13.7916 | 3.619 | 12.3061 | 3.831 | 12.6352 | 1.1207 | 5.8885 | -90.5138 | 5.8885 | -90.5138 | 5.8885 | -90.5138 | 17.6656
KAS | 400 | S2 | 1-phase | Min N-1 | 2022 | 4079.705 | 17.6656 | 15.5168 | 44.984 | -90.5138 | 17.266 | 4079.705 | 1.0427 | 0.98881 | 2.7097 | 13.7916 | 3.619 | 12.3061 | 3.831 | 12.6352 | 1.1207 | 5.8885 | -90.5138 | 5.8885 | -90.5138 | 5.8885 | -90.5138 | 17.6656
KAS | 400 | S3 | 1-phase | Min N-1 | 2022 | 4079.705 | 17.6656 | 15.5168 | 44.984 | -90.5138 | 17.266 | 4079.705 | 1.0427 | 0.98881 | 2.7097 | 13.7916 | 3.619 | 12.3061 | 3.831 | 12.6352 | 1.1207 | 5.8885 | -90.5138 | 5.8885 | -90.5138 | 5.8885 | -90.5138 | 17.6656
KAS | 400 | S4 | 1-phase | Min N-1 | 2022 | 4079.705 | 17.6656 | 15.5168 | 44.984 | -90.5138 | 17.266 | 4079.705 | 1.0427 | 0.98881 | 2.7097 | 13.7916 | 3.619 | 12.3061 | 3.831 | 12.6352 | 1.1207 | 5.8885 | -90.5138 | 5.8885 | -90.5138 | 5.8885 | -90.5138 | 17.6656
KIN | 400 | S1 | 1-phase | Min N-1 | 2022 | 1381.1587 | 5.9806 | 16.9142 | 15.1471 | -98.3447 | 5.874 | 1381.1587 | 0.96392 | 0.94313 | 6.1934 | 32.8377 | 10.3053 | 44.9238 | 12.41 | 46.7863 | 0.73097 | 1.9935 | -98.3447 | 1.9935 | -98.3447 | 1.9935 | -98.3447 | 5.9806
KIN | 400 | S2 | 1-phase | Min N-1 | 2022 | 1488.9099 | 6.4472 | 20.2473 | 16.4265 | -99.3545 | 6.2506 | 1488.9099 | 0.93068 | 0.8628 | 3.4921 | 18.3037 | 17.9912 | 46.9058 | 21.621 | 48.7687 | 0.39022 | 2.1491 | -99.3545 | 2.1491 | -99.3545 | 2.1491 | -99.3545 | 6.4472
LAG | 400 | S1 | 1-phase | Min N-1 | 2022 | 1646.1911 | 7.1282 | 20.1901 | 18.202 | -98.6147 | 6.9052 | 1646.1911 | 0.92431 | 0.84701 | 1.9733 | 13.3694 | 17.6955 | 43.4489 | 20.9429 | 45.0729 | 0.30771 | 2.3761 | -98.6147 | 2.3761 | -98.6147 | 2.3761 | -98.6147 | 7.1282
LAG | 400 | S2 | 1-phase | Min N-1 | 2022 | 1646.1911 | 7.1282 | 20.1901 | 18.202 | -98.6147 | 6.9052 | 1646.1911 | 0.92431 | 0.84701 | 1.9733 | 13.3694 | 17.6955 | 43.4489 | 20.9429 | 45.0729 | 0.30771 | 2.3761 | -98.6147 | 2.3761 | -98.6147 | 2.3761 | -98.6147 | 7.1282
MKS | 400 | SFIK | 1-phase | Min N-1 | 2022 | 1272.8674 | 5.5117 | 14.3673 | 13.937 | -102.5259 | 5.4832 | 1272.8674 | 0.92755 | 0.85333 | 1.6681 | 19.5496 | 17.6533 | 57.6856 | 22.0813 | 58.364 | 0.3389 | 1.8372 | -102.5259 | 1.8372 | -102.5259 | 1.8372 | -102.5259 | 5.5117
NVV | 400 | S1 | 1-phase | Min N-1 | 2022 | 1405.2926 | 6.0851 | 11.412 | 14.9753 | -99.502 | 6.0337 | 1405.2926 | 0.90863 | 0.84112 | 0.99111 | 11.0735 | 22.1939 | 55.1848 | 25.5432 | 55.5177 | 0.20066 | 2.0284 | -99.502 | 2.0284 | -99.502 | 2.0284 | -99.502 | 6.0851
NVV | 400 | S2 | 1-phase | Min N-1 | 2022 | 1405.2926 | 6.0851 | 11.412 | 14.9753 | -99.502 | 6.0337 | 1405.2926 | 0.90863 | 0.84112 | 0.99111 | 11.0735 | 22.1939 | 55.1848 | 25.5432 | 55.5177 | 0.20066 | 2.0284 | -99.502 | 2.0284 | -99.502 | 2.0284 | -99.502 | 6.0851
SVS | 400 | SFIK | 1-phase | Min N-1 | 2022 | 1561.6442 | 6.7621 | 19.5405 | 17.253 | -99.5705 | 6.5643 | 1561.6442 | 0.92922 | 0.84732 | 2.0081 | 15.0674 | 17.9606 | 45.702 | 21.0334 | 47.3525 | 0.32969 | 2.254 | -99.5705 | 2.254 | -99.5705 | 2.254 | -99.5705 | 6.7621
TJE | 400 | S1 | 1-phase | Min N-1 | 2022 | 2112.7076 | 9.1483 | 15.8589 | 23.228 | -95.9432 | 9.0375 | 2112.7076 | 0.93209 | 0.83786 | 0.94859 | 10.4398 | 13.8278 | 34.0392 | 15.439 | 35.2674 | 0.3067 | 3.0494 | -95.9432 | 3.0494 | -95.9432 | 3.0494 | -95.9432 | 9.1483
TJE | 400 | S2 | 1-phase | Min N-1 | 2022 | 2112.7076 | 9.1483 | 15.8589 | 23.228 | -95.9432 | 9.0375 | 2112.7076 | 0.93209 | 0.83786 | 0.94859 | 10.4398 | 13.8278 | 34.0392 | 15.439 | 35.2674 | 0.3067 | 3.0494 | -95.9432 | 3.0494 | -95.9432 | 3.0494 | -95.9432 | 9.1483
TRI | 400 | S1 | 1-phase | Min N-1 | 2022 | 1354.6883 | 5.866 | 14.6865 | 14.8483 | -101.4542 | 5.8325 | 1354.6883 | 0.92286 | 0.85661 | 2.2352 | 17.9726 | 17.6194 | 54.0028 | 21.4122 | 54.6617 | 0.33281 | 1.9553 | -101.4542 | 1.9553 | -101.4542 | 1.9553 | -101.4542 | 5.866
TRI | 400 | S2 | 1-phase | Min N-1 | 2022 | 1354.6883 | 5.866 | 14.6865 | 14.8483 | -101.4542 | 5.8325 | 1354.6883 | 0.92286 | 0.85661 | 2.2352 | 17.9726 | 17.6194 | 54.0028 | 21.4122 | 54.6617 | 0.33281 | 1.9553 | -101.4542 | 1.9553 | -101.4542 | 1.9553 | -101.4542 | 5.866
ABS | 150 | WA1 | 1-phase | Min | 2023 | 870.965 | 9.1428 | 8.7754 | 21.8339 | -98.0456 | 9.0739 | 870.965 | 0.92117 | 0.95755 | 2.2845 | 6.9053 | 2.7838 | 10.9967 | 3.4782 | 11.0635 | 0.62794 | 3.0476 | -98.0456 | 3.0476 | -98.0456 | 3.0476 | -98.0456 | 9.1428
ABS | 150 | WA2 | 1-phase | Min | 2023 | 870.965 | 9.1428 | 8.7754 | 21.8339 | -98.0456 | 9.0739 | 870.965 | 0.92117 | 0.95755 | 2.2845 | 6.9053 | 2.7838 | 10.9967 | 3.4782 | 11.0635 | 0.62794 | 3.0476 | -98.0456 | 3.0476 | -98.0456 | 3.0476 | -98.0456 | 9.1428
ADL | 150 | S1 | 1-phase | Min | 2023 | 1412.5875 | 14.8283 | 14.0513 | 36.8547 | -98.1238 | 14.7084 | 1412.5875 | 0.89538 | 0.88217 | 0.77969 | 2.3437 | 2.8317 | 7.5164 | 3.2492 | 7.6621 | 0.31181 | 4.9428 | -98.1238 | 4.9428 | -98.1238 | 4.9428 | -98.1238 | 14.8283
ADL | 150 | S2 | 1-phase | Min | 2023 | 1412.5875 | 14.8283 | 14.0513 | 36.8547 | -98.1238 | 14.7084 | 1412.5875 | 0.89538 | 0.88217 | 0.77969 | 2.3437 | 2.8317 | 7.5164 | 3.2492 | 7.6621 | 0.31181 | 4.9428 | -98.1238 | 4.9428 | -98.1238 | 4.9428 | -98.1238 | 14.8283
ADL | 150 | S3 | 1-phase | Min | 2023 | 1412.5875 | 14.8283 | 14.0513 | 36.8547 | -98.1238 | 14.7084 | 1412.5875 | 0.89538 | 0.88217 | 0.77969 | 2.3437 | 2.8317 | 7.5164 | 3.2492 | 7.6621 | 0.31181 | 4.9428 | -98.1238 | 4.9428 | -98.1238 | 4.9428 | -98.1238 | 14.8283
ALD | 150 | S1 | 1-phase | Min | 2023 | 1948.3996 | 20.4529 | 25.2439 | 53.6124 | -97.2488 | 20.1879 | 1948.3996 | 0.93777 | 0.9232 | 0.51679 | 2.9136 | 1.0276 | 4.9354 | 1.1106 | 5.0063 | 0.59035 | 6.8176 | -97.2488 | 6.8176 | -97.2488 | 6.8176 | -97.2488 | 20.4529
ALD | 150 | S2 | 1-phase | Min | 2023 | 1948.3996 | 20.4529 | 25.2439 | 53.6124 | -97.2488 | 20.1879 | 1948.3996 | 0.93777 | 0.9232 | 0.51679 | 2.9136 | 1.0276 | 4.9354 | 1.1106 | 5.0063 | 0.59035 | 6.8176 | -97.2488 | 6.8176 | -97.2488 | 6.8176 | -97.2488 | 20.4529
AND | 150 | S1 | 1-phase | Min | 2023 | 1015.8615 | 10.6638 | 11.059 | 26.1348 | -97.3178 | 10.5892 | 1015.8615 | 0.8977 | 0.98233 | 2.2169 | 5.7013 | 1.924 | 9.2422 | 2.482 | 9.3262 | 0.61688 | 3.5546 | -97.3178 | 3.5546 | -97.3178 | 3.5546 | -97.3178 | 10.6638
AND | 150 | S2 | 1-phase | Min | 2023 | 1015.8615 | 10.6638 | 11.059 | 26.1348 | -97.3178 | 10.5892 | 1015.8615 | 0.8977 | 0.98233 | 2.2169 | 5.7013 | 1.924 | 9.2422 | 2.482 | 9.3262 | 0.61688 | 3.5546 | -97.3178 | 3.5546 | -97.3178 | 3.5546 | -97.3178 | 10.6638
ASR | 150 | S2 | 1-phase | Min | 2023 | 829.5359 | 8.7079 | 25.9364 | 21.8093 | -102.5358 | 8.6681 | 829.5359 | 0.92472 | 0.92199 | 1.3303 | 6.5128 | 2.5193 | 11.9801 | 2.9475 | 12.1975 | 0.54364 | 2.9026 | -102.5358 | 2.9026 | -102.5358 | 2.9026 | -102.5358 | 8.7079
BBR | 150 | S1 | 1-phase | Min | 2023 | 1135.9385 | 11.9243 | 14.7525 | 30.3349 | -96.8759 | 11.8327 | 1135.9385 | 0.86249 | 0.97425 | 1.9055 | 4.2386 | 1.6111 | 8.8024 | 1.7438 | 8.8791 | 0.48153 | 3.9748 | -96.8759 | 3.9748 | -96.8759 | 3.9748 | -96.8759 | 11.9243
BBR | 150 | S2 | 1-phase | Min | 2023 | 1135.9385 | 11.9243 | 14.7525 | 30.3349 | -96.8759 | 11.8327 | 1135.9385 | 0.86249 | 0.97425 | 1.9055 | 4.2386 | 1.6111 | 8.8024 | 1.7438 | 8.8791 | 0.48153 | 3.9748 | -96.8759 | 3.9748 | -96.8759 | 3.9748 | -96.8759 | 11.9243
BDK | 150 | S1 | 1-phase | Min | 2023 | 655.3112 | 6.879 | 6.4075 | 15.3943 | -101.0708 | 6.856 | 655.3112 | 0.97072 | 0.9297 | 2.8097 | 10.2147 | 5.0922 | 14.1159 | 6 | 14.3045 | 0.72363 | 2.293 | -101.0708 | 2.293 | -101.0708 | 2.293 | -101.0708 | 6.879
BDK | 150 | S2 | 1-phase | Min | 2023 | 655.3112 | 6.879 | 6.4075 | 15.3943 | -101.0708 | 6.856 | 655.3112 | 0.97072 | 0.9297 | 2.8097 | 10.2147 | 5.0922 | 14.1159 | 6 | 14.3045 | 0.72363 | 2.293 | -101.0708 | 2.293 | -101.0708 | 2.293 | -101.0708 | 6.879
BDR | 150 | S1 | 1-phase | Min | 2023 | 1085.8706 | 11.3987 | 14.7853 | 28.4931 | -100.2149 | 11.314 | 1085.8706 | 0.96963 | 0.96753 | 1.4524 | 6.5868 | 1.8159 | 8.0886 | 2.4675 | 8.2307 | 0.81434 | 3.7996 | -100.2149 | 3.7996 | -100.2149 | 3.7996 | -100.2149 | 11.3987
BDR | 150 | S2 | 1-phase | Min | 2023 | 1085.8706 | 11.3987 | 14.7853 | 28.4931 | -100.2149 | 11.314 | 1085.8706 | 0.96963 | 0.96753 | 1.4524 | 6.5868 | 1.8159 | 8.0886 | 2.4675 | 8.2307 | 0.81434 | 3.7996 | -100.2149 | 3.7996 | -100.2149 | 3.7996 | -100.2149 | 11.3987
BED | 150 | N | 1-phase | Min | 2023 | 962.2653 | 10.1012 | 8.3078 | 23.7252 | -99.0824 | 10.0503 | 962.2653 | 0.85445 | 0.90946 | 1.5635 | 2.6811 | 4.087 | 11.5346 | 4.6412 | 11.6361 | 0.23244 | 3.3671 | -99.0824 | 3.3671 | -99.0824 | 3.3671 | -99.0824 | 10.1012
BED | 150 | S | 1-phase | Min | 2023 | 962.2653 | 10.1012 | 8.3078 | 23.7252 | -99.0824 | 10.0503 | 962.2653 | 0.85445 | 0.90946 | 1.5635 | 2.6811 | 4.087 | 11.5346 | 4.6412 | 11.6361 | 0.23244 | 3.3671 | -99.0824 | 3.3671 | -99.0824 | 3.3671 | -99.0824 | 10.1012
BIL | 150 | S1 | 1-phase | Min | 2023 | 1135.0505 | 11.9149 | 10.9456 | 28.9063 | -98.2713 | 11.8423 | 1135.0505 | 0.84843 | 0.91996 | 1.4986 | 2.3782 | 3.3356 | 9.6581 | 3.8377 | 9.7785 | 0.24624 | 3.9716 | -98.2713 | 3.9716 | -98.2713 | 3.9716 | -98.2713 | 11.9149
BIL | 150 | S2 | 1-phase | Min | 2023 | 1135.0505 | 11.9149 | 10.9456 | 28.9063 | -98.2713 | 11.8423 | 1135.0505 | 0.84843 | 0.91996 | 1.4986 | 2.3782 | 3.3356 | 9.6581 | 3.8377 | 9.7785 | 0.24624 | 3.9716 | -98.2713 | 3.9716 | -98.2713 | 3.9716 | -98.2713 | 11.9149
BJH | 150 | S1 | 1-phase | Min | 2023 | 1006.9672 | 10.5704 | 10.6057 | 25.3227 | -98.701 | 10.514 | 1006.9672 | 0.8894 | 0.93729 | 2.2198 | 4.527 | 3.5753 | 9.85 | 4.0728 | 9.9919 | 0.4596 | 3.5235 | -98.701 | 3.5235 | -98.701 | 3.5235 | -98.701 | 10.5704
BJH | 150 | S2 | 1-phase | Min | 2023 | 1006.9672 | 10.5704 | 10.6057 | 25.3227 | -98.701 | 10.514 | 1006.9672 | 0.8894 | 0.93729 | 2.2198 | 4.527 | 3.5753 | 9.85 | 4.0728 | 9.9919 | 0.4596 | 3.5235 | -98.701 | 3.5235 | -98.701 | 3.5235 | -98.701 | 10.5704
DNF | 150 | S1 | 1-phase | Min | 2023 | 660.1467 | 6.9297 | 8.1308 | 16.5098 | -96.2425 | 6.8928 | 660.1467 | 0.87554 | 1.0211 | 4.8476 | 9.3105 | 3.032 | 14.6102 | 3.7851 | 14.623 | 0.63726 | 2.3099 | -96.2425 | 2.3099 | -96.2425 | 2.3099 | -96.2425 | 6.9297
DNF | 150 | S2 | 1-phase | Min | 2023 | 660.1467 | 6.9297 | 8.1308 | 16.5098 | -96.2425 | 6.8928 | 660.1467 | 0.87554 | 1.0211 | 4.8476 | 9.3105 | 3.032 | 14.6102 | 3.7851 | 14.623 | 0.63726 | 2.3099 | -96.2425 | 2.3099 | -96.2425 | 2.3099 | -96.2425 | 6.9297
DYB | 150 | SA | 1-phase | Min | 2023 | 533.7914 | 5.6034 | 7.6369 | 12.9443 | -104.5464 | 5.5897 | 533.7914 | 0.98599 | 0.92296 | 2.6224 | 13.1203 | 5.6667 | 17.3744 | 5.8795 | 17.5708 | 0.75515 | 1.8678 | -104.5464 | 1.8678 | -104.5464 | 1.8678 | -104.5464 | 5.6034
DYB | 150 | SB | 1-phase | Min | 2023 | 533.7914 | 5.6034 | 7.6369 | 12.9443 | -104.5464 | 5.5897 | 533.7914 | 0.98599 | 0.92296 | 2.6224 | 13.1203 | 5.6667 | 17.3744 | 5.8795 | 17.5708 | 0.75515 | 1.8678 | -104.5464 | 1.8678 | -104.5464 | 1.8678 | -104.5464 | 5.6034
EDR | 150 | SV | 1-phase | Min | 2023 | 1436.4996 | 15.0793 | 22.8544 | 38.798 | -97.3572 | 14.9789 | 1436.4996 | 0.93707 | 0.94612 | 1.1182 | 4.2094 | 1.5959 | 6.4659 | 1.9884 | 6.7217 | 0.65102 | 5.0264 | -97.3572 | 5.0264 | -97.3572 | 5.0264 | -97.3572 | 15.0793
EDR | 150 | SØ | 1-phase | Min | 2023 | 1436.4996 | 15.0793 | 22.8544 | 38.798 | -97.3572 | 14.9789 | 1436.4996 | 0.93707 | 0.94612 | 1.1182 | 4.2094 | 1.5959 | 6.4659 | 1.9884 | 6.7217 | 0.65102 | 5.0264 | -97.3572 | 5.0264 | -97.3572 | 5.0264 | -97.3572 | 15.0793
EDR | 150 | SØ2 | 1-phase | Min | 2023 | 1436.4996 | 15.0793 | 22.8544 | 38.798 | -97.3572 | 14.9789 | 1436.4996 | 0.93707 | 0.94612 | 1.1182 | 4.2094 | 1.5959 | 6.4659 | 1.9884 | 6.7217 | 0.65102 | 5.0264 | -97.3572 | 5.0264 | -97.3572 | 5.0264 | -97.3572 | 15.0793
ENB | 150 | WA1 | 1-phase | Min | 2023 | 721.8205 | 7.5772 | 12.4934 | 18.6831 | -98.9545 | 7.5496 | 721.8205 | 0.77954 | 1.0274 | 4.8553 | 4.7695 | 3.2731 | 14.5532 | 3.8261 | 14.687 | 0.32773 | 2.5257 | -98.9545 | 2.5257 | -98.9545 | 2.5257 | -98.9545 | 7.5772
ENB | 150 | WA2 | 1-phase | Min | 2023 | 721.8205 | 7.5772 | 12.4934 | 18.6831 | -98.9545 | 7.5496 | 721.8205 | 0.77954 | 1.0274 | 4.8553 | 4.7695 | 3.2731 | 14.5532 | 3.8261 | 14.687 | 0.32773 | 2.5257 | -98.9545 | 2.5257 | -98.9545 | 2.5257 | -98.9545 | 7.5772
EST | 150 | SFIK | 1-phase | Min | 2023 | 927.5997 | 9.7373 | 8.5265 | 22.6798 | -96.8807 | 9.7018 | 927.5997 | 0.98853 | 0.98779 | 2.3839 | 8.351 | 2.5767 | 8.9827 | 3.5673 | 9.2123 | 0.92968 | 3.2458 | -96.8807 | 3.2458 | -96.8807 | 3.2458 | -96.8807 | 9.7373
FER | 150 | S1 | 1-phase | Min | 2023 | 1385.0368 | 14.5391 | 15.9945 | 36.2757 | -98.0943 | 14.4236 | 1385.0368 | 0.90073 | 0.89863 | 1.0417 | 2.8826 | 2.7235 | 7.4125 | 3.1643 | 7.5561 | 0.38888 | 4.8464 | -98.0943 | 4.8464 | -98.0943 | 4.8464 | -98.0943 | 14.5391
FER | 150 | S2 | 1-phase | Min | 2023 | 1385.0368 | 14.5391 | 15.9945 | 36.2757 | -98.0943 | 14.4236 | 1385.0368 | 0.90073 | 0.89863 | 1.0417 | 2.8826 | 2.7235 | 7.4125 | 3.1643 | 7.5561 | 0.38888 | 4.8464 | -98.0943 | 4.8464 | -98.0943 | 4.8464 | -98.0943 | 14.5391
FGD | 150 | S1 | 1-phase | Min | 2023 | 1579.5988 | 16.5815 | 22.1074 | 42.4281 | -97.7259 | 16.3032 | 1579.5988 | 0.90049 | 0.88331 | 0.52896 | 2.2551 | 1.9211 | 6.7125 | 2.1227 | 6.8795 | 0.33596 | 5.5272 | -97.7259 | 5.5272 | -97.7259 | 5.5272 | -97.7259 | 16.5815
FGD | 150 | S2 | 1-phase | Min | 2023 | 1579.5988 | 16.5815 | 22.1074 | 42.4281 | -97.7259 | 16.3032 | 1579.5988 | 0.90049 | 0.88331 | 0.52896 | 2.2551 | 1.9211 | 6.7125 | 2.1227 | 6.8795 | 0.33596 | 5.5272 | -97.7259 | 5.5272 | -97.7259 | 5.5272 | -97.7259 | 16.5815
FGV | 150 | WA1 | 1-phase | Min | 2023 | 1514.6304 | 15.8995 | 19.1103 | 40.3335 | -97.2685 | 15.6448 | 1514.6304 | 0.89286 | 0.89523 | 0.7154 | 2.4127 | 2.0136 | 6.9551 | 2.2108 | 7.1185 | 0.3469 | 5.2998 | -97.2685 | 5.2998 | -97.2685 | 5.2998 | -97.2685 | 15.8995
FGV | 150 | WA2 | 1-phase | Min | 2023 | 1514.6304 | 15.8995 | 19.1103 | 40.3335 | -97.2685 | 15.6448 | 1514.6304 | 0.89286 | 0.89523 | 0.7154 | 2.4127 | 2.0136 | 6.9551 | 2.2108 | 7.1185 | 0.3469 | 5.2998 | -97.2685 | 5.2998 | -97.2685 | 5.2998 | -97.2685 | 15.8995
FOU | 150 | WA1 | 1-phase | Min | 2023 | 1390.8805 | 14.6005 | 18.7904 | 36.4028 | -97.0695 | 14.4857 | 1390.8805 | 0.93468 | 0.92953 | 1.512 | 4.0318 | 2.6042 | 6.7295 | 3.0242 | 6.9186 | 0.59912 | 4.8668 | -97.0695 | 4.8668 | -97.0695 | 4.8668 | -97.0695 | 14.6005
FOU | 150 | WA10 | 1-phase | Min | 2023 | 1390.8805 | 14.6005 | 18.7904 | 36.4028 | -97.0695 | 14.4857 | 1390.8805 | 0.93468 | 0.92953 | 1.512 | 4.0318 | 2.6042 | 6.7295 | 3.0242 | 6.9186 | 0.59912 | 4.8668 | -97.0695 | 4.8668 | -97.0695 | 4.8668 | -97.0695 | 14.6005
FOU | 150 | WA2 | 1-phase | Min | 2023 | 1390.8805 | 14.6005 | 18.7904 | 36.4028 | -97.0695 | 14.4857 | 1390.8805 | 0.93468 | 0.92953 | 1.512 | 4.0318 | 2.6042 | 6.7295 | 3.0242 | 6.9186 | 0.59912 | 4.8668 | -97.0695 | 4.8668 | -97.0695 | 4.8668 | -97.0695 | 14.6005
FOU | 150 | WA3 | 1-phase | Min | 2023 | 1390.8805 | 14.6005 | 18.7904 | 36.4028 | -97.0695 | 14.4857 | 1390.8805 | 0.93468 | 0.92953 | 1.512 | 4.0318 | 2.6042 | 6.7295 | 3.0242 | 6.9186 | 0.59912 | 4.8668 | -97.0695 | 4.8668 | -97.0695 | 4.8668 | -97.0695 | 14.6005
FOU | 150 | WA4 | 1-phase | Min | 2023 | 1390.8805 | 14.6005 | 18.7904 | 36.4028 | -97.0695 | 14.4857 | 1390.8805 | 0.93468 | 0.92953 | 1.512 | 4.0318 | 2.6042 | 6.7295 | 3.0242 | 6.9186 | 0.59912 | 4.8668 | -97.0695 | 4.8668 | -97.0695 | 4.8668 | -97.0695 | 14.6005
FOU | 150 | WA5 | 1-phase | Min | 2023 | 1390.8805 | 14.6005 | 18.7904 | 36.4028 | -97.0695 | 14.4857 | 1390.8805 | 0.93468 | 0.92953 | 1.512 | 4.0318 | 2.6042 | 6.7295 | 3.0242 | 6.9186 | 0.59912 | 4.8668 | -97.0695 | 4.8668 | -97.0695 | 4.8668 | -97.0695 | 14.6005
FOU | 150 | WA6 | 1-phase | Min | 2023 | 1390.8805 | 14.6005 | 18.7904 | 36.4028 | -97.0695 | 14.4857 | 1390.8805 | 0.93468 | 0.92953 | 1.512 | 4.0318 | 2.6042 | 6.7295 | 3.0242 | 6.9186 | 0.59912 | 4.8668 | -97.0695 | 4.8668 | -97.0695 | 4.8668 | -97.0695 | 14.6005
FOU | 150 | WA7 | 1-phase | Min | 2023 | 1390.8805 | 14.6005 | 18.7904 | 36.4028 | -97.0695 | 14.4857 | 1390.8805 | 0.93468 | 0.92953 | 1.512 | 4.0318 | 2.6042 | 6.7295 | 3.0242 | 6.9186 | 0.59912 | 4.8668 | -97.0695 | 4.8668 | -97.0695 | 4.8668 | -97.0695 | 14.6005
FOU | 150 | WA8 | 1-phase | Min | 2023 | 1390.8805 | 14.6005 | 18.7904 | 36.4028 | -97.0695 | 14.4857 | 1390.8805 | 0.93468 | 0.92953 | 1.512 | 4.0318 | 2.6042 | 6.7295 | 3.0242 | 6.9186 | 0.59912 | 4.8668 | -97.0695 | 4.8668 | -97.0695 | 4.8668 | -97.0695 | 14.6005
FOU | 150 | WA9 | 1-phase | Min | 2023 | 1390.8805 | 14.6005 | 18.7904 | 36.4028 | -97.0695 | 14.4857 | 1390.8805 | 0.93468 | 0.92953 | 1.512 | 4.0318 | 2.6042 | 6.7295 | 3.0242 | 6.9186 | 0.59912 | 4.8668 | -97.0695 | 4.8668 | -97.0695 | 4.8668 | -97.0695 | 14.6005
FRD | 150 | S1 | 1-phase | Min | 2023 | 795.9591 | 8.3554 | 6.134 | 18.7284 | -100.0697 | 8.3206 | 795.9591 | 1.0052 | 0.96123 | 2.7079 | 9.8566 | 3.8474 | 10.6776 | 5.0695 | 10.8407 | 0.92312 | 2.7851 | -100.0697 | 2.7851 | -100.0697 | 2.7851 | -100.0697 | 8.3554
FRD | 150 | S2 | 1-phase | Min | 2023 | 795.9591 | 8.3554 | 6.134 | 18.7284 | -100.0697 | 8.3206 | 795.9591 | 1.0052 | 0.96123 | 2.7079 | 9.8566 | 3.8474 | 10.6776 | 5.0695 | 10.8407 | 0.92312 | 2.7851 | -100.0697 | 2.7851 | -100.0697 | 2.7851 | -100.0697 | 8.3554
FRT | 150 | S1 | 1-phase | Min | 2023 | 800.3994 | 8.402 | 6.8971 | 19.1057 | -98.6111 | 8.3669 | 800.3994 | 0.86414 | 0.94101 | 2.831 | 4.8877 | 4.5199 | 12.9248 | 5.351 | 13.0411 | 0.37816 | 2.8007 | -98.6111 | 2.8007 | -98.6111 | 2.8007 | -98.6111 | 8.402
FRT | 150 | S2 | 1-phase | Min | 2023 | 800.3994 | 8.402 | 6.8971 | 19.1057 | -98.6111 | 8.3669 | 800.3994 | 0.86414 | 0.94101 | 2.831 | 4.8877 | 4.5199 | 12.9248 | 5.351 | 13.0411 | 0.37816 | 2.8007 | -98.6111 | 2.8007 | -98.6111 | 2.8007 | -98.6111 | 8.402
FVO | 150 | S1 | 1-phase | Min | 2023 | 1488.3277 | 15.6234 | 13.86 | 38.938 | -96.7443 | 15.3844 | 1488.3277 | 0.8895 | 0.8895 | 0.69071 | 2.2418 | 2.2065 | 7.1618 | 2.4368 | 7.3065 | 0.31303 | 5.2078 | -96.7443 | 5.2078 | -96.7443 | 5.2078 | -96.7443 | 15.6234
FVO | 150 | S2 | 1-phase | Min | 2023 | 1488.3277 | 15.6234 | 13.86 | 38.938 | -96.7443 | 15.3844 | 1488.3277 | 0.8895 | 0.8895 | 0.69071 | 2.2418 | 2.2065 | 7.1618 | 2.4368 | 7.3065 | 0.31303 | 5.2078 | -96.7443 | 5.2078 | -96.7443 | 5.2078 | -96.7443 | 15.6234
GRP | 150 | S1 | 1-phase | Min | 2023 | 1201.0765 | 12.608 | 15.7074 | 31.3763 | -96.7695 | 12.4662 | 1201.0765 | 0.85828 | 0.95199 | 1.7924 | 3.3925 | 2.3038 | 8.5813 | 2.5074 | 8.7245 | 0.39534 | 4.2027 | -96.7695 | 4.2027 | -96.7695 | 4.2027 | -96.7695 | 12.608
GRP | 150 | S2 | 1-phase | Min | 2023 | 1201.0765 | 12.608 | 15.7074 | 31.3763 | -96.7695 | 12.4662 | 1201.0765 | 0.85828 | 0.95199 | 1.7924 | 3.3925 | 2.3038 | 8.5813 | 2.5074 | 8.7245 | 0.39534 | 4.2027 | -96.7695 | 4.2027 | -96.7695 | 4.2027 | -96.7695 | 12.608
GYD | 150 | S1 | 1-phase | Min | 2023 | 788.1829 | 8.2738 | 7.7914 | 19.5541 | -96.628 | 8.2208 | 788.1829 | 0.89908 | 0.98476 | 3.1704 | 7.6932 | 2.8079 | 12.3021 | 3.5593 | 12.3151 | 0.62536 | 2.7579 | -96.628 | 2.7579 | -96.628 | 2.7579 | -96.628 | 8.2738
GYD | 150 | S2 | 1-phase | Min | 2023 | 788.1829 | 8.2738 | 7.7914 | 19.5541 | -96.628 | 8.2208 | 788.1829 | 0.89908 | 0.98476 | 3.1704 | 7.6932 | 2.8079 | 12.3021 | 3.5593 | 12.3151 | 0.62536 | 2.7579 | -96.628 | 2.7579 | -96.628 | 2.7579 | -96.628 | 8.2738
HAS | 150 | SK1 | 1-phase | Min | 2023 | 1099.001 | 11.5365 | 12.2636 | 28.436 | -101.4518 | 11.4639 | 1099.001 | 0.9661 | 0.91491 | 1.2272 | 5.6789 | 2.7581 | 8.5217 | 3.592 | 8.6553 | 0.66641 | 3.8455 | -101.4518 | 3.8455 | -101.4518 | 3.8455 | -101.4518 | 11.5365
HAS | 150 | SK2 | 1-phase | Min | 2023 | 1099.001 | 11.5365 | 12.2636 | 28.436 | -101.4518 | 11.4639 | 1099.001 | 0.9661 | 0.91491 | 1.2272 | 5.6789 | 2.7581 | 8.5217 | 3.592 | 8.6553 | 0.66641 | 3.8455 | -101.4518 | 3.8455 | -101.4518 | 3.8455 | -101.4518 | 11.5365
HAT | 150 | SK1 | 1-phase | Min | 2023 | 825.7962 | 8.6686 | 9.7277 | 20.9681 | -102.4654 | 8.6264 | 825.7962 | 0.99522 | 0.96368 | 1.9048 | 9.3218 | 2.7609 | 10.4781 | 4.0156 | 10.5376 | 0.88965 | 2.8895 | -102.4654 | 2.8895 | -102.4654 | 2.8895 | -102.4654 | 8.6686
HAT | 150 | SK2 | 1-phase | Min | 2023 | 825.7962 | 8.6686 | 9.7277 | 20.9681 | -102.4654 | 8.6264 | 825.7962 | 0.99522 | 0.96368 | 1.9048 | 9.3218 | 2.7609 | 10.4781 | 4.0156 | 10.5376 | 0.88965 | 2.8895 | -102.4654 | 2.8895 | -102.4654 | 2.8895 | -102.4654 | 8.6686
HESV | 150 | NORD | 1-phase | Min | 2023 | 763.565 | 8.0154 | 7.4311 | 18.0522 | -96.3538 | 7.9834 | 763.565 | 0.91834 | 0.9977 | 4.5816 | 8.1168 | 4.4331 | 11.5392 | 5.1058 | 11.6634 | 0.70341 | 2.6718 | -96.3538 | 2.6718 | -96.3538 | 2.6718 | -96.3538 | 8.0154
HESV | 150 | SYD | 1-phase | Min | 2023 | 763.565 | 8.0154 | 7.4311 | 18.0522 | -96.3538 | 7.9834 | 763.565 | 0.91834 | 0.9977 | 4.5816 | 8.1168 | 4.4331 | 11.5392 | 5.1058 | 11.6634 | 0.70341 | 2.6718 | -96.3538 | 2.6718 | -96.3538 | 2.6718 | -96.3538 | 8.0154
HNB | 150 | S1 | 1-phase | Min | 2023 | 806.6442 | 8.4676 | 9.2988 | 20.3096 | -102.6194 | 8.4315 | 806.6442 | 0.97201 | 0.954 | 2.3116 | 8.8802 | 3.3344 | 11.2679 | 4.4738 | 11.3646 | 0.7881 | 2.8225 | -102.6194 | 2.8225 | -102.6194 | 2.8225 | -102.6194 | 8.4676
HNB | 150 | S2 | 1-phase | Min | 2023 | 806.6442 | 8.4676 | 9.2988 | 20.3096 | -102.6194 | 8.4315 | 806.6442 | 0.97201 | 0.954 | 2.3116 | 8.8802 | 3.3344 | 11.2679 | 4.4738 | 11.3646 | 0.7881 | 2.8225 | -102.6194 | 2.8225 | -102.6194 | 2.8225 | -102.6194 | 8.4676
HOD | 150 | SØ | 1-phase | Min | 2023 | 1087.3935 | 11.4147 | 14.119 | 28.5275 | -96.9868 | 11.361 | 1087.3935 | 0.88772 | 0.96473 | 2.0158 | 4.8053 | 2.1709 | 8.979 | 2.5724 | 9.2236 | 0.53517 | 3.8049 | -96.9868 | 3.8049 | -96.9868 | 3.8049 | -96.9868 | 11.4147
HRA | 150 | S1 | 1-phase | Min | 2023 | 460.8142 | 4.8373 | 3.6734 | 9.7971 | -84.5938 | 4.8264 | 460.8142 | 0.96472 | 1.206 | 17.2468 | 17.6325 | 5.7937 | 14.9611 | 6.7375 | 15.1823 | 1.1786 | 1.6124 | -84.5938 | 1.6124 | -84.5938 | 1.6124 | -84.5938 | 4.8373
HRB | 150 | S1 | 1-phase | Min | 2023 | 463.8812 | 4.8695 | 3.1525 | 9.4866 | -85.1691 | 4.8593 | 463.8812 | 0.90106 | 1.0673 | 11.2816 | 13.7714 | 7.4917 | 17.9706 | 7.8835 | 18.3579 | 0.76633 | 1.6232 | -85.1691 | 1.6232 | -85.1691 | 1.6232 | -85.1691 | 4.8695
HSK | 150 | S1 | 1-phase | Min | 2023 | 850.6614 | 8.9296 | 10.9728 | 21.8384 | -103.5471 | 8.8883 | 850.6614 | 0.97034 | 0.94267 | 1.681 | 8.1077 | 2.8229 | 10.7844 | 4.0621 | 10.9166 | 0.7518 | 2.9765 | -103.5471 | 2.9765 | -103.5471 | 2.9765 | -103.5471 | 8.9296
HSK | 150 | S2 | 1-phase | Min | 2023 | 850.6614 | 8.9296 | 10.9728 | 21.8384 | -103.5471 | 8.8883 | 850.6614 | 0.97034 | 0.94267 | 1.681 | 8.1077 | 2.8229 | 10.7844 | 4.0621 | 10.9166 | 0.7518 | 2.9765 | -103.5471 | 2.9765 | -103.5471 | 2.9765 | -103.5471 | 8.9296
HVO | 150 | S1 | 1-phase | Min | 2023 | 1176.0691 | 12.3455 | 11.2322 | 29.9143 | -99.2096 | 12.2651 | 1176.0691 | 0.92596 | 0.88671 | 1.0462 | 3.8488 | 3.2213 | 8.5897 | 3.7531 | 8.7141 | 0.44807 | 4.1152 | -99.2096 | 4.1152 | -99.2096 | 4.1152 | -99.2096 | 12.3455
HVO | 150 | S2 | 1-phase | Min | 2023 | 1176.0691 | 12.3455 | 11.2322 | 29.9143 | -99.2096 | 12.2651 | 1176.0691 | 0.92596 | 0.88671 | 1.0462 | 3.8488 | 3.2213 | 8.5897 | 3.7531 | 8.7141 | 0.44807 | 4.1152 | -99.2096 | 4.1152 | -99.2096 | 4.1152 | -99.2096 | 12.3455
HVV | 150 | S1 | 1-phase | Min | 2023 | 1362.3919 | 14.3014 | 13.5108 | 35.4267 | -98.0546 | 14.19 | 1362.3919 | 0.89049 | 0.89324 | 0.97177 | 2.5536 | 2.8739 | 7.7316 | 3.2985 | 7.8788 | 0.33028 | 4.7671 | -98.0546 | 4.7671 | -98.0546 | 4.7671 | -98.0546 | 14.3014
HVV | 150 | S2 | 1-phase | Min | 2023 | 1362.3919 | 14.3014 | 13.5108 | 35.4267 | -98.0546 | 14.19 | 1362.3919 | 0.89049 | 0.89324 | 0.97177 | 2.5536 | 2.8739 | 7.7316 | 3.2985 | 7.8788 | 0.33028 | 4.7671 | -98.0546 | 4.7671 | -98.0546 | 4.7671 | -98.0546 | 14.3014
HØN | 150 | S1 | 1-phase | Min | 2023 | 964.5558 | 10.1252 | 13.2533 | 25.1018 | -102.9102 | 10.0695 | 964.5558 | 0.97337 | 0.93742 | 1.4179 | 7.1042 | 2.5688 | 9.496 | 3.5743 | 9.6442 | 0.74813 | 3.3751 | -102.9102 | 3.3751 | -102.9102 | 3.3751 | -102.9102 | 10.1252
HØN | 150 | S2 | 1-phase | Min | 2023 | 964.5558 | 10.1252 | 13.2533 | 25.1018 | -102.9102 | 10.0695 | 964.5558 | 0.97337 | 0.93742 | 1.4179 | 7.1042 | 2.5688 | 9.496 | 3.5743 | 9.6442 | 0.74813 | 3.3751 | -102.9102 | 3.3751 | -102.9102 | 3.3751 | -102.9102 | 10.1252
IDU | 150 | N | 1-phase | Min | 2023 | 1439.3458 | 15.1092 | 15.5149 | 37.1673 | -97.1978 | 14.9895 | 1439.3458 | 0.88759 | 0.88949 | 0.81204 | 2.2464 | 2.6166 | 7.3689 | 3.1857 | 7.5072 | 0.30485 | 5.0364 | -97.1978 | 5.0364 | -97.1978 | 5.0364 | -97.1978 | 15.1092
IDU | 150 | N1 | 1-phase | Min | 2023 | 1439.3458 | 15.1092 | 15.5149 | 37.1673 | -97.1978 | 14.9895 | 1439.3458 | 0.88759 | 0.88949 | 0.81204 | 2.2464 | 2.6166 | 7.3689 | 3.1857 | 7.5072 | 0.30485 | 5.0364 | -97.1978 | 5.0364 | -97.1978 | 5.0364 | -97.1978 | 15.1092
IDU | 150 | S | 1-phase | Min | 2023 | 1439.3458 | 15.1092 | 15.5149 | 37.1673 | -97.1978 | 14.9895 | 1439.3458 | 0.88759 | 0.88949 | 0.81204 | 2.2464 | 2.6166 | 7.3689 | 3.1857 | 7.5072 | 0.30485 | 5.0364 | -97.1978 | 5.0364 | -97.1978 | 5.0364 | -97.1978 | 15.1092
IDU | 150 | S1 | 1-phase | Min | 2023 | 1439.3458 | 15.1092 | 15.5149 | 37.1673 | -97.1978 | 14.9895 | 1439.3458 | 0.88759 | 0.88949 | 0.81204 | 2.2464 | 2.6166 | 7.3689 | 3.1857 | 7.5072 | 0.30485 | 5.0364 | -97.1978 | 5.0364 | -97.1978 | 5.0364 | -97.1978 | 15.1092
KAE | 150 | N | 1-phase | Min | 2023 | 1038.1607 | 10.8979 | 6.9073 | 24.9484 | -97.5192 | 10.8412 | 1038.1607 | 0.97182 | 0.92689 | 1.4761 | 6.1823 | 2.8501 | 8.6068 | 3.792 | 8.8294 | 0.71831 | 3.6326 | -97.5192 | 3.6326 | -97.5192 | 3.6326 | -97.5192 | 10.8979
KAE | 150 | S | 1-phase | Min | 2023 | 1038.1607 | 10.8979 | 6.9073 | 24.9484 | -97.5192 | 10.8412 | 1038.1607 | 0.97182 | 0.92689 | 1.4761 | 6.1823 | 2.8501 | 8.6068 | 3.792 | 8.8294 | 0.71831 | 3.6326 | -97.5192 | 3.6326 | -97.5192 | 3.6326 | -97.5192 | 10.8979
KAG | 150 | S1 | 1-phase | Min | 2023 | 730.9196 | 7.6727 | 8.3521 | 18.1498 | -101.8386 | 7.6433 | 730.9196 | 0.97457 | 0.98016 | 3.2804 | 10.3983 | 3.6704 | 12.052 | 4.816 | 12.1437 | 0.86279 | 2.5576 | -101.8386 | 2.5576 | -101.8386 | 2.5576 | -101.8386 | 7.6727
KAS | 150 | SA | 1-phase | Min | 2023 | 1965.049 | 20.6277 | 25.5701 | 54.1002 | -97.3102 | 20.3583 | 1965.049 | 0.94001 | 0.92114 | 0.48937 | 2.8952 | 1.0218 | 4.8914 | 1.1045 | 4.9623 | 0.5919 | 6.8759 | -97.3102 | 6.8759 | -97.3102 | 6.8759 | -97.3102 | 20.6277
KAS | 150 | SB | 1-phase | Min | 2023 | 1965.049 | 20.6277 | 25.5701 | 54.1002 | -97.3102 | 20.3583 | 1965.049 | 0.94001 | 0.92114 | 0.48937 | 2.8952 | 1.0218 | 4.8914 | 1.1045 | 4.9623 | 0.5919 | 6.8759 | -97.3102 | 6.8759 | -97.3102 | 6.8759 | -97.3102 | 20.6277
KAS | 150 | SC | 1-phase | Min | 2023 | 1965.049 | 20.6277 | 25.5701 | 54.1002 | -97.3102 | 20.3583 | 1965.049 | 0.94001 | 0.92114 | 0.48937 | 2.8952 | 1.0218 | 4.8914 | 1.1045 | 4.9623 | 0.5919 | 6.8759 | -97.3102 | 6.8759 | -97.3102 | 6.8759 | -97.3102 | 20.6277
KBB | 150 | SFIK | 1-phase | Min | 2023 | 631.2023 | 6.6259 | 6.7891 | 15.1868 | -99.2846 | 6.6034 | 631.2023 | 0.95426 | 1.0271 | 5.6996 | 12.1945 | 4.3388 | 13.5523 | 5.4862 | 13.6376 | 0.89981 | 2.2086 | -99.2846 | 2.2086 | -99.2846 | 2.2086 | -99.2846 | 6.6259
KIN | 150 | S1 | 1-phase | Min | 2023 | 1126.789 | 11.8282 | 19.1278 | 29.1813 | -95.3973 | 11.7021 | 1126.789 | 0.84456 | 0.98735 | 2.5455 | 3.947 | 2.3839 | 8.9136 | 2.5851 | 9.0585 | 0.44281 | 3.9427 | -95.3973 | 3.9427 | -95.3973 | 3.9427 | -95.3973 | 11.8282
KIN | 150 | S2 | 1-phase | Min | 2023 | 1126.789 | 11.8282 | 19.1278 | 29.1813 | -95.3973 | 11.7021 | 1126.789 | 0.84456 | 0.98735 | 2.5455 | 3.947 | 2.3839 | 8.9136 | 2.5851 | 9.0585 | 0.44281 | 3.9427 | -95.3973 | 3.9427 | -95.3973 | 3.9427 | -95.3973 | 11.8282
KLF | 150 | WA1 | 1-phase | Min | 2023 | 831.9215 | 8.7329 | 6.4767 | 19.4895 | -98.0556 | 8.6943 | 831.9215 | 0.88833 | 0.93014 | 2.5299 | 5.261 | 4.4226 | 12.071 | 5.4415 | 12.1992 | 0.43584 | 2.911 | -98.0556 | 2.911 | -98.0556 | 2.911 | -98.0556 | 8.7329
KLF | 150 | WA2 | 1-phase | Min | 2023 | 831.9215 | 8.7329 | 6.4767 | 19.4895 | -98.0556 | 8.6943 | 831.9215 | 0.88833 | 0.93014 | 2.5299 | 5.261 | 4.4226 | 12.071 | 5.4415 | 12.1992 | 0.43584 | 2.911 | -98.0556 | 2.911 | -98.0556 | 2.911 | -98.0556 | 8.7329
KNA | 150 | S1 | 1-phase | Min | 2023 | 1006.8693 | 10.5694 | 10.9817 | 25.9486 | -100.1702 | 10.4999 | 1006.8693 | 1.0112 | 0.98866 | 1.9372 | 8.2932 | 2.2604 | 8.2128 | 2.9849 | 8.3578 | 1.0098 | 3.5231 | -100.1702 | 3.5231 | -100.1702 | 3.5231 | -100.1702 | 10.5694
KNA | 150 | S2 | 1-phase | Min | 2023 | 1006.8693 | 10.5694 | 10.9817 | 25.9486 | -100.1702 | 10.4999 | 1006.8693 | 1.0112 | 0.98866 | 1.9372 | 8.2932 | 2.2604 | 8.2128 | 2.9849 | 8.3578 | 1.0098 | 3.5231 | -100.1702 | 3.5231 | -100.1702 | 3.5231 | -100.1702 | 10.5694
LAG | 150 | S1 | 1-phase | Min | 2023 | 1528.1728 | 16.0417 | 20.0995 | 40.791 | -99.2311 | 15.864 | 1528.1728 | 0.93977 | 0.89595 | 0.59116 | 3.3167 | 1.7761 | 6.3666 | 2.0801 | 6.5126 | 0.52095 | 5.3472 | -99.2311 | 5.3472 | -99.2311 | 5.3472 | -99.2311 | 16.0417
LAG | 150 | S2 | 1-phase | Min | 2023 | 1528.1728 | 16.0417 | 20.0995 | 40.791 | -99.2311 | 15.864 | 1528.1728 | 0.93977 | 0.89595 | 0.59116 | 3.3167 | 1.7761 | 6.3666 | 2.0801 | 6.5126 | 0.52095 | 5.3472 | -99.2311 | 5.3472 | -99.2311 | 5.3472 | -99.2311 | 16.0417
LKR | 150 | S2 | 1-phase | Min | 2023 | 698.1089 | 7.3282 | 5.6236 | 16.2609 | -99.1331 | 7.3033 | 698.1089 | 0.91455 | 0.93239 | 2.6559 | 7.4885 | 4.3606 | 13.9433 | 5.6194 | 14.1026 | 0.53707 | 2.4427 | -99.1331 | 2.4427 | -99.1331 | 2.4427 | -99.1331 | 7.3282
LKR | 150 | SØ | 1-phase | Min | 2023 | 698.1089 | 7.3282 | 5.6236 | 16.2609 | -99.1331 | 7.3033 | 698.1089 | 0.91455 | 0.93239 | 2.6559 | 7.4885 | 4.3606 | 13.9433 | 5.6194 | 14.1026 | 0.53707 | 2.4427 | -99.1331 | 2.4427 | -99.1331 | 2.4427 | -99.1331 | 7.3282
LOL | 150 | S1- | 1-phase | Min | 2023 | 1098.9063 | 11.5355 | 12.1815 | 28.1809 | -96.5399 | 11.4652 | 1098.9063 | 0.84847 | 0.98625 | 2.8452 | 4.018 | 2.9774 | 9.0468 | 3.6456 | 9.1632 | 0.44413 | 3.8452 | -96.5399 | 3.8452 | -96.5399 | 3.8452 | -96.5399 | 11.5355
LOL | 150 | S2- | 1-phase | Min | 2023 | 1098.9063 | 11.5355 | 12.1815 | 28.1809 | -96.5399 | 11.4652 | 1098.9063 | 0.84847 | 0.98625 | 2.8452 | 4.018 | 2.9774 | 9.0468 | 3.6456 | 9.1632 | 0.44413 | 3.8452 | -96.5399 | 3.8452 | -96.5399 | 3.8452 | -96.5399 | 11.5355
LYK | 150 | NORD | 1-phase | Min | 2023 | 1138.816 | 11.9545 | 12.0139 | 28.9743 | -96.7068 | 11.8961 | 1138.816 | 0.95486 | 0.96289 | 1.7677 | 5.8617 | 2.2212 | 7.783 | 2.9709 | 8.0052 | 0.75314 | 3.9848 | -96.7068 | 3.9848 | -96.7068 | 3.9848 | -96.7068 | 11.9545
LYK | 150 | SYD | 1-phase | Min | 2023 | 1138.816 | 11.9545 | 12.0139 | 28.9743 | -96.7068 | 11.8961 | 1138.816 | 0.95486 | 0.96289 | 1.7677 | 5.8617 | 2.2212 | 7.783 | 2.9709 | 8.0052 | 0.75314 | 3.9848 | -96.7068 | 3.9848 | -96.7068 | 3.9848 | -96.7068 | 11.9545
MAG | 150 | NORD | 1-phase | Min | 2023 | 778.7496 | 8.1748 | 9.1734 | 19.7327 | -99.1007 | 8.1284 | 778.7496 | 0.97938 | 0.99736 | 2.1573 | 10.0972 | 1.9744 | 10.917 | 2.9061 | 10.9369 | 0.92491 | 2.7249 | -99.1007 | 2.7249 | -99.1007 | 2.7249 | -99.1007 | 8.1748
MAG | 150 | SYD | 1-phase | Min | 2023 | 778.7496 | 8.1748 | 9.1734 | 19.7327 | -99.1007 | 8.1284 | 778.7496 | 0.97938 | 0.99736 | 2.1573 | 10.0972 | 1.9744 | 10.917 | 2.9061 | 10.9369 | 0.92491 | 2.7249 | -99.1007 | 2.7249 | -99.1007 | 2.7249 | -99.1007 | 8.1748
MAL | 150 | S1 | 1-phase | Min | 2023 | 1221.4706 | 12.8221 | 16.818 | 32.2212 | -100.7437 | 12.7261 | 1221.4706 | 0.96527 | 0.92168 | 1.1608 | 5.1721 | 2.3916 | 7.5904 | 2.9824 | 7.7577 | 0.6814 | 4.274 | -100.7437 | 4.274 | -100.7437 | 4.274 | -100.7437 | 12.8221
MAL | 150 | S2 | 1-phase | Min | 2023 | 1221.4706 | 12.8221 | 16.818 | 32.2212 | -100.7437 | 12.7261 | 1221.4706 | 0.96527 | 0.92168 | 1.1608 | 5.1721 | 2.3916 | 7.5904 | 2.9824 | 7.7577 | 0.6814 | 4.274 | -100.7437 | 4.274 | -100.7437 | 4.274 | -100.7437 | 12.8221
MES | 150 | SK1 | 1-phase | Min | 2023 | 791.4871 | 8.3085 | 6.2947 | 18.5792 | -100.5444 | 8.272 | 791.4871 | 0.93224 | 0.88158 | 1.442 | 5.8658 | 4.8548 | 12.8649 | 5.3341 | 13.055 | 0.45596 | 2.7695 | -100.5444 | 2.7695 | -100.5444 | 2.7695 | -100.5444 | 8.3085
MES | 150 | SK2 | 1-phase | Min | 2023 | 791.4871 | 8.3085 | 6.2947 | 18.5792 | -100.5444 | 8.272 | 791.4871 | 0.93224 | 0.88158 | 1.442 | 5.8658 | 4.8548 | 12.8649 | 5.3341 | 13.055 | 0.45596 | 2.7695 | -100.5444 | 2.7695 | -100.5444 | 2.7695 | -100.5444 | 8.3085
MKS | 150 | S1 | 1-phase | Min | 2023 | 1308.4714 | 13.7354 | 13.5594 | 33.9823 | -101.0744 | 13.6319 | 1308.4714 | 0.93202 | 0.84894 | 0.26792 | 2.7972 | 2.8026 | 8.1295 | 3.4515 | 8.2755 | 0.34407 | 4.5785 | -101.0744 | 4.5785 | -101.0744 | 4.5785 | -101.0744 | 13.7354
MKS | 150 | S2 | 1-phase | Min | 2023 | 1308.4714 | 13.7354 | 13.5594 | 33.9823 | -101.0744 | 13.6319 | 1308.4714 | 0.93202 | 0.84894 | 0.26792 | 2.7972 | 2.8026 | 8.1295 | 3.4515 | 8.2755 | 0.34407 | 4.5785 | -101.0744 | 4.5785 | -101.0744 | 4.5785 | -101.0744 | 13.7354
MLP | 150 | S1 | 1-phase | Min | 2023 | 1108.2475 | 11.6336 | 12.4968 | 28.6802 | -101.698 | 11.5604 | 1108.2475 | 0.96643 | 0.90514 | 1.072 | 5.4811 | 2.7885 | 8.5512 | 3.6161 | 8.6942 | 0.64098 | 3.8779 | -101.698 | 3.8779 | -101.698 | 3.8779 | -101.698 | 11.6336
MLP | 150 | S2 | 1-phase | Min | 2023 | 1108.2475 | 11.6336 | 12.4968 | 28.6802 | -101.698 | 11.5604 | 1108.2475 | 0.96643 | 0.90514 | 1.072 | 5.4811 | 2.7885 | 8.5512 | 3.6161 | 8.6942 | 0.64098 | 3.8779 | -101.698 | 3.8779 | -101.698 | 3.8779 | -101.698 | 11.6336
MLU | 150 | S1 | 1-phase | Min | 2023 | 666.7714 | 6.9993 | 9.9628 | 16.9107 | -105.2745 | 6.9762 | 666.7714 | 0.96749 | 0.94693 | 2.0989 | 10.4835 | 3.3458 | 13.9208 | 5.0102 | 14.0416 | 0.75308 | 2.3331 | -105.2745 | 2.3331 | -105.2745 | 2.3331 | -105.2745 | 6.9993
MOS | 150 | S1 | 1-phase | Min | 2023 | 1101.3183 | 11.5608 | 9.9954 | 27.4568 | -99.3255 | 11.491 | 1101.3183 | 0.98072 | 0.92302 | 1.5361 | 6.0872 | 3.054 | 8.2129 | 3.8553 | 8.3576 | 0.74118 | 3.8536 | -99.3255 | 3.8536 | -99.3255 | 3.8536 | -99.3255 | 11.5608
MOS | 150 | S2 | 1-phase | Min | 2023 | 1101.3183 | 11.5608 | 9.9954 | 27.4568 | -99.3255 | 11.491 | 1101.3183 | 0.98072 | 0.92302 | 1.5361 | 6.0872 | 3.054 | 8.2129 | 3.8553 | 8.3576 | 0.74118 | 3.8536 | -99.3255 | 3.8536 | -99.3255 | 3.8536 | -99.3255 | 11.5608
NOR | 150 | S1 | 1-phase | Min | 2023 | 825.8754 | 8.6694 | 7.3417 | 19.9497 | -99.05 | 8.6324 | 825.8754 | 0.85246 | 0.92871 | 2.3715 | 3.8402 | 4.5584 | 13.0462 | 5.2545 | 13.1536 | 0.29436 | 2.8898 | -99.05 | 2.8898 | -99.05 | 2.8898 | -99.05 | 8.6694
NSP | 150 | SA | 1-phase | Min | 2023 | 880.8987 | 9.247 | 8.0715 | 21.5699 | -99.7431 | 9.2035 | 880.8987 | 0.89331 | 0.90773 | 1.8195 | 4.5849 | 4.191 | 11.7938 | 4.7388 | 11.9089 | 0.38876 | 3.0823 | -99.7431 | 3.0823 | -99.7431 | 3.0823 | -99.7431 | 9.247
NSP | 150 | SB | 1-phase | Min | 2023 | 880.8987 | 9.247 | 8.0715 | 21.5699 | -99.7431 | 9.2035 | 880.8987 | 0.89331 | 0.90773 | 1.8195 | 4.5849 | 4.191 | 11.7938 | 4.7388 | 11.9089 | 0.38876 | 3.0823 | -99.7431 | 3.0823 | -99.7431 | 3.0823 | -99.7431 | 9.247
NVV | 150 | S1 | 1-phase | Min | 2023 | 1372.8184 | 14.4109 | 15.8677 | 36.0855 | -98.8622 | 14.2993 | 1372.8184 | 0.91509 | 0.87611 | 0.73451 | 2.8149 | 2.8388 | 7.5606 | 3.2485 | 7.7003 | 0.37231 | 4.8036 | -98.8622 | 4.8036 | -98.8622 | 4.8036 | -98.8622 | 14.4109
NVV | 150 | S2 | 1-phase | Min | 2023 | 1372.8184 | 14.4109 | 15.8677 | 36.0855 | -98.8622 | 14.2993 | 1372.8184 | 0.91509 | 0.87611 | 0.73451 | 2.8149 | 2.8388 | 7.5606 | 3.2485 | 7.7003 | 0.37231 | 4.8036 | -98.8622 | 4.8036 | -98.8622 | 4.8036 | -98.8622 | 14.4109
OSØ | 150 | S1 | 1-phase | Min | 2023 | 1295.6243 | 13.6005 | 14.3997 | 33.6114 | -98.0091 | 13.4215 | 1295.6243 | 0.95109 | 0.90606 | 0.88415 | 4.3716 | 2.2295 | 7.4111 | 2.5542 | 7.5487 | 0.58987 | 4.5335 | -98.0091 | 4.5335 | -98.0091 | 4.5335 | -98.0091 | 13.6005
OSØ | 150 | S2 | 1-phase | Min | 2023 | 1295.6243 | 13.6005 | 14.3997 | 33.6114 | -98.0091 | 13.4215 | 1295.6243 | 0.95109 | 0.90606 | 0.88415 | 4.3716 | 2.2295 | 7.4111 | 2.5542 | 7.5487 | 0.58987 | 4.5335 | -98.0091 | 4.5335 | -98.0091 | 4.5335 | -98.0091 | 13.6005
OVE | 150 | S1--$ | 1-phase | Min | 2023 | 981.6471 | 10.3046 | 9.4551 | 24.7549 | -98.1559 | 10.2107 | 981.6471 | 0.93066 | 0.94199 | 1.7565 | 6.0125 | 2.6039 | 9.7223 | 3.2046 | 9.8214 | 0.61842 | 3.4349 | -98.1559 | 3.4349 | -98.1559 | 3.4349 | -98.1559 | 10.3046
OVE | 150 | S2--$ | 1-phase | Min | 2023 | 981.6471 | 10.3046 | 9.4551 | 24.7549 | -98.1559 | 10.2107 | 981.6471 | 0.93066 | 0.94199 | 1.7565 | 6.0125 | 2.6039 | 9.7223 | 3.2046 | 9.8214 | 0.61842 | 3.4349 | -98.1559 | 3.4349 | -98.1559 | 3.4349 | -98.1559 | 10.3046
RAM | 150 | S1 | 1-phase | Min | 2023 | 787.2009 | 8.2635 | 5.8328 | 18.1984 | -94.5303 | 8.2277 | 787.2009 | 0.85761 | 0.99716 | 4.5001 | 6.0448 | 4.5134 | 12.2174 | 5.2411 | 12.3244 | 0.49477 | 2.7545 | -94.5303 | 2.7545 | -94.5303 | 2.7545 | -94.5303 | 8.2635
RIB | 150 | S1 | 1-phase | Min | 2023 | 933.0433 | 9.7944 | 13.1536 | 24.3309 | -96.3623 | 9.7571 | 933.0433 | 0.87833 | 1.0051 | 3.1975 | 6.1419 | 2.4277 | 10.1668 | 2.9422 | 10.3955 | 0.60411 | 3.2648 | -96.3623 | 3.2648 | -96.3623 | 3.2648 | -96.3623 | 9.7944
RIB | 150 | S2 | 1-phase | Min | 2023 | 925.7655 | 9.718 | 12.5983 | 24.344 | -95.7615 | 9.6559 | 925.7655 | 0.82535 | 1.0224 | 3.385 | 5.1429 | 1.8938 | 10.6722 | 2.1675 | 10.7522 | 0.4819 | 3.2393 | -95.7615 | 3.2393 | -95.7615 | 3.2393 | -95.7615 | 9.718
RSL | 150 | S1 | 1-phase | Min | 2023 | 931.0593 | 9.7736 | 9.1818 | 23.2994 | -99.2819 | 9.7262 | 931.0593 | 0.83556 | 0.93188 | 2.0292 | 2.8005 | 3.9177 | 11.9346 | 4.4052 | 12.0475 | 0.23465 | 3.2579 | -99.2819 | 3.2579 | -99.2819 | 3.2579 | -99.2819 | 9.7736
RSL | 150 | S2 | 1-phase | Min | 2023 | 931.0593 | 9.7736 | 9.1818 | 23.2994 | -99.2819 | 9.7262 | 931.0593 | 0.83556 | 0.93188 | 2.0292 | 2.8005 | 3.9177 | 11.9346 | 4.4052 | 12.0475 | 0.23465 | 3.2579 | -99.2819 | 3.2579 | -99.2819 | 3.2579 | -99.2819 | 9.7736
RYT | 150 | S1 | 1-phase | Min | 2023 | 1211.0471 | 12.7127 | 14.669 | 31.7455 | -99.8584 | 12.5997 | 1211.0471 | 0.92812 | 0.9155 | 1.0073 | 4.3031 | 2.1048 | 8.0126 | 2.4389 | 8.1497 | 0.53703 | 4.2376 | -99.8584 | 4.2376 | -99.8584 | 4.2376 | -99.8584 | 12.7127
RYT | 150 | S2 | 1-phase | Min | 2023 | 1211.0471 | 12.7127 | 14.669 | 31.7455 | -99.8584 | 12.5997 | 1211.0471 | 0.92812 | 0.9155 | 1.0073 | 4.3031 | 2.1048 | 8.0126 | 2.4389 | 8.1497 | 0.53703 | 4.2376 | -99.8584 | 4.2376 | -99.8584 | 4.2376 | -99.8584 | 12.7127
SBA | 150 | S1 | 1-phase | Min | 2023 | 487.3797 | 5.1162 | 6.5553 | 11.3842 | -103.3437 | 5.1047 | 487.3797 | 0.99674 | 0.92083 | 3.0958 | 14.735 | 6.7626 | 18.6696 | 7.2626 | 18.9158 | 0.78925 | 1.7054 | -103.3437 | 1.7054 | -103.3437 | 1.7054 | -103.3437 | 5.1162
SBA | 150 | S2 | 1-phase | Min | 2023 | 487.3797 | 5.1162 | 6.5553 | 11.3842 | -103.3437 | 5.1047 | 487.3797 | 0.99674 | 0.92083 | 3.0958 | 14.735 | 6.7626 | 18.6696 | 7.2626 | 18.9158 | 0.78925 | 1.7054 | -103.3437 | 1.7054 | -103.3437 | 1.7054 | -103.3437 | 5.1162
SFE | 150 | SEK1 | 1-phase | Min | 2023 | 525.023 | 5.5113 | 4.7104 | 11.7216 | -97.9291 | 5.4977 | 525.023 | 1.0458 | 1.0594 | 6.8733 | 18.3686 | 4.8587 | 13.9546 | 6.3137 | 14.0302 | 1.3163 | 1.8371 | -97.9291 | 1.8371 | -97.9291 | 1.8371 | -97.9291 | 5.5113
SFE | 150 | SEK2 | 1-phase | Min | 2023 | 525.023 | 5.5113 | 4.7104 | 11.7216 | -97.9291 | 5.4977 | 525.023 | 1.0458 | 1.0594 | 6.8733 | 18.3686 | 4.8587 | 13.9546 | 6.3137 | 14.0302 | 1.3163 | 1.8371 | -97.9291 | 1.8371 | -97.9291 | 1.8371 | -97.9291 | 5.5113
SHE | 150 | SV1 | 1-phase | Min | 2023 | 1709.3322 | 17.9433 | 19.8113 | 46.3907 | -96.6517 | 17.7181 | 1709.3322 | 0.9106 | 0.9359 | 0.81021 | 3.0878 | 1.1862 | 5.7613 | 1.2737 | 5.8184 | 0.53596 | 5.9811 | -96.6517 | 5.9811 | -96.6517 | 5.9811 | -96.6517 | 17.9433
SHE | 150 | SV2 | 1-phase | Min | 2023 | 1709.3322 | 17.9433 | 19.8113 | 46.3907 | -96.6517 | 17.7181 | 1709.3322 | 0.9106 | 0.9359 | 0.81021 | 3.0878 | 1.1862 | 5.7613 | 1.2737 | 5.8184 | 0.53596 | 5.9811 | -96.6517 | 5.9811 | -96.6517 | 5.9811 | -96.6517 | 17.9433
SHE | 150 | SØ1 | 1-phase | Min | 2023 | 1709.3322 | 17.9433 | 19.8113 | 46.3907 | -96.6517 | 17.7181 | 1709.3322 | 0.9106 | 0.9359 | 0.81021 | 3.0878 | 1.1862 | 5.7613 | 1.2737 | 5.8184 | 0.53596 | 5.9811 | -96.6517 | 5.9811 | -96.6517 | 5.9811 | -96.6517 | 17.9433
SHE | 150 | SØ2 | 1-phase | Min | 2023 | 1709.3322 | 17.9433 | 19.8113 | 46.3907 | -96.6517 | 17.7181 | 1709.3322 | 0.9106 | 0.9359 | 0.81021 | 3.0878 | 1.1862 | 5.7613 | 1.2737 | 5.8184 | 0.53596 | 5.9811 | -96.6517 | 5.9811 | -96.6517 | 5.9811 | -96.6517 | 17.9433
SIN | 150 | WA1 | 1-phase | Min | 2023 | 897.7976 | 9.4244 | 8.5105 | 22.2683 | -99.4848 | 9.3808 | 897.7976 | 0.83795 | 0.92763 | 2.006 | 2.8345 | 4.1068 | 12.3812 | 4.6037 | 12.488 | 0.22894 | 3.1415 | -99.4848 | 3.1415 | -99.4848 | 3.1415 | -99.4848 | 9.4244
SIN | 150 | WA2 | 1-phase | Min | 2023 | 897.7976 | 9.4244 | 8.5105 | 22.2683 | -99.4848 | 9.3808 | 897.7976 | 0.83795 | 0.92763 | 2.006 | 2.8345 | 4.1068 | 12.3812 | 4.6037 | 12.488 | 0.22894 | 3.1415 | -99.4848 | 3.1415 | -99.4848 | 3.1415 | -99.4848 | 9.4244
SKA | 150 | SFIK | 1-phase | Min | 2023 | 1040.7991 | 10.9256 | 9.1465 | 25.8717 | -99.3236 | 10.8632 | 1040.7991 | 0.91032 | 0.89726 | 1.3566 | 4.1402 | 3.5714 | 9.8296 | 4.103 | 9.9541 | 0.42119 | 3.6419 | -99.3236 | 3.6419 | -99.3236 | 3.6419 | -99.3236 | 10.9256
STR | 150 | SV | 1-phase | Min | 2023 | 1082.9799 | 11.3683 | 8.7004 | 26.5575 | -96.0976 | 11.3006 | 1082.9799 | 0.8777 | 0.94895 | 2.2872 | 4.098 | 3.3248 | 9.1332 | 4.0658 | 9.2256 | 0.4487 | 3.7894 | -96.0976 | 3.7894 | -96.0976 | 3.7894 | -96.0976 | 11.3683
STR | 150 | SØ | 1-phase | Min | 2023 | 1082.9799 | 11.3683 | 8.7004 | 26.5575 | -96.0976 | 11.3006 | 1082.9799 | 0.8777 | 0.94895 | 2.2872 | 4.098 | 3.3248 | 9.1332 | 4.0658 | 9.2256 | 0.4487 | 3.7894 | -96.0976 | 3.7894 | -96.0976 | 3.7894 | -96.0976 | 11.3683
STSV | 150 | N | 1-phase | Min | 2023 | 701.7289 | 7.3662 | 5.1782 | 16.0901 | -98.3114 | 7.3414 | 701.7289 | 1.0603 | 1.039 | 4.0106 | 13.862 | 3.4458 | 10.4814 | 5.0555 | 10.6905 | 1.3225 | 2.4554 | -98.3114 | 2.4554 | -98.3114 | 2.4554 | -98.3114 | 7.3662
STSV | 150 | N1 | 1-phase | Min | 2023 | 701.7289 | 7.3662 | 5.1782 | 16.0901 | -98.3114 | 7.3414 | 701.7289 | 1.0603 | 1.039 | 4.0106 | 13.862 | 3.4458 | 10.4814 | 5.0555 | 10.6905 | 1.3225 | 2.4554 | -98.3114 | 2.4554 | -98.3114 | 2.4554 | -98.3114 | 7.3662
STSV | 150 | S | 1-phase | Min | 2023 | 701.7289 | 7.3662 | 5.1782 | 16.0901 | -98.3114 | 7.3414 | 701.7289 | 1.0603 | 1.039 | 4.0106 | 13.862 | 3.4458 | 10.4814 | 5.0555 | 10.6905 | 1.3225 | 2.4554 | -98.3114 | 2.4554 | -98.3114 | 2.4554 | -98.3114 | 7.3662
STSV | 150 | S1 | 1-phase | Min | 2023 | 701.7289 | 7.3662 | 5.1782 | 16.0901 | -98.3114 | 7.3414 | 701.7289 | 1.0603 | 1.039 | 4.0106 | 13.862 | 3.4458 | 10.4814 | 5.0555 | 10.6905 | 1.3225 | 2.4554 | -98.3114 | 2.4554 | -98.3114 | 2.4554 | -98.3114 | 7.3662
SVB | 150 | S1 | 1-phase | Min | 2023 | 723.4181 | 7.5939 | 9.7903 | 18.323 | -101.3103 | 7.5459 | 723.4181 | 0.93108 | 0.90797 | 1.4084 | 7.316 | 3.4121 | 13.9327 | 3.8322 | 14.0821 | 0.52509 | 2.5313 | -101.3103 | 2.5313 | -101.3103 | 2.5313 | -101.3103 | 7.5939
SVB | 150 | S2 | 1-phase | Min | 2023 | 723.4181 | 7.5939 | 9.7903 | 18.323 | -101.3103 | 7.5459 | 723.4181 | 0.93108 | 0.90797 | 1.4084 | 7.316 | 3.4121 | 13.9327 | 3.8322 | 14.0821 | 0.52509 | 2.5313 | -101.3103 | 2.5313 | -101.3103 | 2.5313 | -101.3103 | 7.5939
SVG | 150 | WA1 | 1-phase | Min | 2023 | 445.3905 | 4.6754 | 6.7418 | 10.8123 | -99.2328 | 4.6664 | 445.3905 | 0.90846 | 1.0621 | 8.6317 | 16.3112 | 4.3331 | 19.5983 | 5.9543 | 19.8066 | 0.83228 | 1.5585 | -99.2328 | 1.5585 | -99.2328 | 1.5585 | -99.2328 | 4.6754
SVG | 150 | WA2 | 1-phase | Min | 2023 | 445.3905 | 4.6754 | 6.7418 | 10.8123 | -99.2328 | 4.6664 | 445.3905 | 0.90846 | 1.0621 | 8.6317 | 16.3112 | 4.3331 | 19.5983 | 5.9543 | 19.8066 | 0.83228 | 1.5585 | -99.2328 | 1.5585 | -99.2328 | 1.5585 | -99.2328 | 4.6754
SVS | 150 | S1 | 1-phase | Min | 2023 | 1106.9098 | 11.6195 | 14.6944 | 28.9748 | -100.237 | 11.5274 | 1106.9098 | 0.96591 | 0.95511 | 1.3821 | 6.2042 | 1.9653 | 8.0606 | 2.4811 | 8.1918 | 0.76969 | 3.8732 | -100.237 | 3.8732 | -100.237 | 3.8732 | -100.237 | 11.6195
SVS | 150 | S2 | 1-phase | Min | 2023 | 1106.9098 | 11.6195 | 14.6944 | 28.9748 | -100.237 | 11.5274 | 1106.9098 | 0.96591 | 0.95511 | 1.3821 | 6.2042 | 1.9653 | 8.0606 | 2.4811 | 8.1918 | 0.76969 | 3.8732 | -100.237 | 3.8732 | -100.237 | 3.8732 | -100.237 | 11.6195
SØN | 150 | VEST | 1-phase | Min | 2023 | 818.6441 | 8.5935 | 8.1579 | 20.4424 | -96.9102 | 8.5377 | 818.6441 | 0.91095 | 0.98161 | 2.8058 | 7.6928 | 2.5452 | 11.6944 | 3.3509 | 11.6851 | 0.65782 | 2.8645 | -96.9102 | 2.8645 | -96.9102 | 2.8645 | -96.9102 | 8.5935
SØN | 150 | ØST | 1-phase | Min | 2023 | 818.6441 | 8.5935 | 8.1579 | 20.4424 | -96.9102 | 8.5377 | 818.6441 | 0.91095 | 0.98161 | 2.8058 | 7.6928 | 2.5452 | 11.6944 | 3.3509 | 11.6851 | 0.65782 | 2.8645 | -96.9102 | 2.8645 | -96.9102 | 2.8645 | -96.9102 | 8.5935
TAN | 150 | SK1 | 1-phase | Min | 2023 | 1314.6496 | 13.8002 | 13.9226 | 33.8809 | -97.7714 | 13.6981 | 1314.6496 | 0.92579 | 0.91366 | 1.3895 | 3.8678 | 2.8638 | 7.3601 | 3.366 | 7.5203 | 0.52552 | 4.6001 | -97.7714 | 4.6001 | -97.7714 | 4.6001 | -97.7714 | 13.8002
TAN | 150 | SK2 | 1-phase | Min | 2023 | 1314.6496 | 13.8002 | 13.9226 | 33.8809 | -97.7714 | 13.6981 | 1314.6496 | 0.92579 | 0.91366 | 1.3895 | 3.8678 | 2.8638 | 7.3601 | 3.366 | 7.5203 | 0.52552 | 4.6001 | -97.7714 | 4.6001 | -97.7714 | 4.6001 | -97.7714 | 13.8002
THY | 150 | S1 | 1-phase | Min | 2023 | 837.2139 | 8.7885 | 21.3826 | 21.7978 | -103.1554 | 8.7481 | 837.2139 | 0.94037 | 0.89727 | 0.78134 | 6.2813 | 2.6459 | 11.9846 | 3.1102 | 12.1964 | 0.52412 | 2.9295 | -103.1554 | 2.9295 | -103.1554 | 2.9295 | -103.1554 | 8.7885
THY | 150 | S2 | 1-phase | Min | 2023 | 837.2139 | 8.7885 | 21.3826 | 21.7978 | -103.1554 | 8.7481 | 837.2139 | 0.94037 | 0.89727 | 0.78134 | 6.2813 | 2.6459 | 11.9846 | 3.1102 | 12.1964 | 0.52412 | 2.9295 | -103.1554 | 2.9295 | -103.1554 | 2.9295 | -103.1554 | 8.7885
THØ | 150 | S1 | 1-phase | Min | 2023 | 746.6751 | 7.8381 | 8.3225 | 18.56 | -102.318 | 7.8077 | 746.6751 | 0.97804 | 0.96635 | 2.8129 | 10.008 | 3.6205 | 11.9127 | 4.736 | 12.0202 | 0.84011 | 2.6127 | -102.318 | 2.6127 | -102.318 | 2.6127 | -102.318 | 7.8381
TJE | 150 | S1 | 1-phase | Min | 2023 | 1396.8806 | 14.6634 | 19.0974 | 36.59 | -97.07 | 14.5477 | 1396.8806 | 0.93377 | 0.92868 | 1.4942 | 3.9868 | 2.5962 | 6.7147 | 3.0142 | 6.9037 | 0.59374 | 4.8878 | -97.07 | 4.8878 | -97.07 | 4.8878 | -97.07 | 14.6634
TJE | 150 | S11 | 1-phase | Min | 2023 | 1122.3908 | 11.782 | 27.9429 | 31.4885 | -104.7659 | 11.7122 | 1122.3908 | 0.91745 | 0.86446 | 0.09314 | 3.3753 | 1.8322 | 10.1683 | 2.0379 | 10.4024 | 0.33195 | 3.9273 | -104.7659 | 3.9273 | -104.7659 | 3.9273 | -104.7659 | 11.782
TJE | 150 | S12 | 1-phase | Min | 2023 | 1122.3908 | 11.782 | 27.9429 | 31.4885 | -104.7659 | 11.7122 | 1122.3908 | 0.91745 | 0.86446 | 0.09314 | 3.3753 | 1.8322 | 10.1683 | 2.0379 | 10.4024 | 0.33195 | 3.9273 | -104.7659 | 3.9273 | -104.7659 | 3.9273 | -104.7659 | 11.782
TJE | 150 | S13 | 1-phase | Min | 2023 | 1122.3908 | 11.782 | 27.9429 | 31.4885 | -104.7659 | 11.7122 | 1122.3908 | 0.91745 | 0.86446 | 0.09314 | 3.3753 | 1.8322 | 10.1683 | 2.0379 | 10.4024 | 0.33195 | 3.9273 | -104.7659 | 3.9273 | -104.7659 | 3.9273 | -104.7659 | 11.782
TJE | 150 | S2 | 1-phase | Min | 2023 | 1396.8806 | 14.6634 | 19.0974 | 36.59 | -97.07 | 14.5477 | 1396.8806 | 0.93377 | 0.92868 | 1.4942 | 3.9868 | 2.5962 | 6.7147 | 3.0142 | 6.9037 | 0.59374 | 4.8878 | -97.07 | 4.8878 | -97.07 | 4.8878 | -97.07 | 14.6634
TJE | 150 | S3 | 1-phase | Min | 2023 | 1396.8806 | 14.6634 | 19.0974 | 36.59 | -97.07 | 14.5477 | 1396.8806 | 0.93377 | 0.92868 | 1.4942 | 3.9868 | 2.5962 | 6.7147 | 3.0142 | 6.9037 | 0.59374 | 4.8878 | -97.07 | 4.8878 | -97.07 | 4.8878 | -97.07 | 14.6634
TRI | 150 | S1 | 1-phase | Min | 2023 | 1545.9318 | 16.2281 | 15.7488 | 40.5605 | -98.5069 | 16.0761 | 1545.9318 | 0.91666 | 0.85355 | 0.36182 | 2.055 | 2.7048 | 6.9011 | 3.1506 | 7.0488 | 0.29779 | 5.4094 | -98.5069 | 5.4094 | -98.5069 | 5.4094 | -98.5069 | 16.2281
TRI | 150 | S2 | 1-phase | Min | 2023 | 1545.9318 | 16.2281 | 15.7488 | 40.5605 | -98.5069 | 16.0761 | 1545.9318 | 0.91666 | 0.85355 | 0.36182 | 2.055 | 2.7048 | 6.9011 | 3.1506 | 7.0488 | 0.29779 | 5.4094 | -98.5069 | 5.4094 | -98.5069 | 5.4094 | -98.5069 | 16.2281
TUP | 150 | WA1 | 1-phase | Min | 2023 | 1241.9163 | 13.0367 | 16.0367 | 32.7798 | -100.8094 | 12.9207 | 1241.9163 | 0.94453 | 0.90097 | 0.68392 | 4.2971 | 1.994 | 7.8021 | 2.3679 | 7.9429 | 0.55076 | 4.3456 | -100.8094 | 4.3456 | -100.8094 | 4.3456 | -100.8094 | 13.0367
TUP | 150 | WA2 | 1-phase | Min | 2023 | 1241.9163 | 13.0367 | 16.0367 | 32.7798 | -100.8094 | 12.9207 | 1241.9163 | 0.94453 | 0.90097 | 0.68392 | 4.2971 | 1.994 | 7.8021 | 2.3679 | 7.9429 | 0.55076 | 4.3456 | -100.8094 | 4.3456 | -100.8094 | 4.3456 | -100.8094 | 13.0367
VHA | 150 | S1- | 1-phase | Min | 2023 | 1314.5685 | 13.7994 | 16.5922 | 34.5635 | -97.2396 | 13.6946 | 1314.5685 | 0.87501 | 0.93006 | 1.57 | 3.0021 | 2.804 | 7.7691 | 3.1878 | 7.9026 | 0.38641 | 4.5998 | -97.2396 | 4.5998 | -97.2396 | 4.5998 | -97.2396 | 13.7994
VHA | 150 | S2- | 1-phase | Min | 2023 | 1314.5685 | 13.7994 | 16.5922 | 34.5635 | -97.2396 | 13.6946 | 1314.5685 | 0.87501 | 0.93006 | 1.57 | 3.0021 | 2.804 | 7.7691 | 3.1878 | 7.9026 | 0.38641 | 4.5998 | -97.2396 | 4.5998 | -97.2396 | 4.5998 | -97.2396 | 13.7994
VID | 150 | N | 1-phase | Min | 2023 | 912.2161 | 9.5758 | 5.6703 | 21.1554 | -98.7027 | 9.5316 | 912.2161 | 0.97343 | 0.90542 | 1.3887 | 6.7318 | 3.5332 | 10.0857 | 4.8115 | 10.2342 | 0.66746 | 3.1919 | -98.7027 | 3.1919 | -98.7027 | 3.1919 | -98.7027 | 9.5758
VID | 150 | S | 1-phase | Min | 2023 | 912.2161 | 9.5758 | 5.6703 | 21.1554 | -98.7027 | 9.5316 | 912.2161 | 0.97343 | 0.90542 | 1.3887 | 6.7318 | 3.5332 | 10.0857 | 4.8115 | 10.2342 | 0.66746 | 3.1919 | -98.7027 | 3.1919 | -98.7027 | 3.1919 | -98.7027 | 9.5758
VIL | 150 | S1 | 1-phase | Min | 2023 | 712.0167 | 7.4742 | 5.1193 | 16.1492 | -100.1055 | 7.447 | 712.0167 | 0.96057 | 0.91016 | 2.1388 | 8.4493 | 4.8184 | 13.259 | 6.2322 | 13.401 | 0.63725 | 2.4914 | -100.1055 | 2.4914 | -100.1055 | 2.4914 | -100.1055 | 7.4742
VIL | 150 | S2 | 1-phase | Min | 2023 | 712.0167 | 7.4742 | 5.1193 | 16.1492 | -100.1055 | 7.447 | 712.0167 | 0.96057 | 0.91016 | 2.1388 | 8.4493 | 4.8184 | 13.259 | 6.2322 | 13.401 | 0.63725 | 2.4914 | -100.1055 | 2.4914 | -100.1055 | 2.4914 | -100.1055 | 7.4742
VKE | 150 | S1 | 1-phase | Min | 2023 | 958.3003 | 10.0595 | 11.5445 | 24.3733 | -98.328 | 10.0218 | 958.3003 | 0.99 | 0.98662 | 2.1372 | 8.1739 | 2.3496 | 8.7732 | 3.0539 | 9.0082 | 0.93169 | 3.3532 | -98.328 | 3.3532 | -98.328 | 3.3532 | -98.328 | 10.0595
ÅBØ | 150 | S1 | 1-phase | Min | 2023 | 1408.6873 | 14.7874 | 15.2804 | 37.0635 | -98.0564 | 14.6683 | 1408.6873 | 0.90041 | 0.88816 | 0.88943 | 2.6126 | 2.7926 | 7.3867 | 3.1839 | 7.5233 | 0.35368 | 4.9291 | -98.0564 | 4.9291 | -98.0564 | 4.9291 | -98.0564 | 14.7874
ÅBØ | 150 | S2 | 1-phase | Min | 2023 | 1408.6873 | 14.7874 | 15.2804 | 37.0635 | -98.0564 | 14.6683 | 1408.6873 | 0.90041 | 0.88816 | 0.88943 | 2.6126 | 2.7926 | 7.3867 | 3.1839 | 7.5233 | 0.35368 | 4.9291 | -98.0564 | 4.9291 | -98.0564 | 4.9291 | -98.0564 | 14.7874
ÅSP | 150 | S1 | 1-phase | Min | 2023 | 730.8401 | 7.6718 | 5.5064 | 16.7768 | -98.18 | 7.6398 | 730.8401 | 0.90382 | 0.93519 | 3.0974 | 6.7977 | 5.0614 | 13.4583 | 5.788 | 13.5922 | 0.50509 | 2.5573 | -98.18 | 2.5573 | -98.18 | 2.5573 | -98.18 | 7.6718
ÅSP | 150 | S2 | 1-phase | Min | 2023 | 730.8401 | 7.6718 | 5.5064 | 16.7768 | -98.18 | 7.6398 | 730.8401 | 0.90382 | 0.93519 | 3.0974 | 6.7977 | 5.0614 | 13.4583 | 5.788 | 13.5922 | 0.50509 | 2.5573 | -98.18 | 2.5573 | -98.18 | 2.5573 | -98.18 | 7.6718
AHA | 220 | S1 | 1-phase | Min | 2023 | 648.6715 | 4.8428 | 10.0352 | 11.909 | -104.4777 | 4.8252 | 648.6715 | 0.88077 | 0.89628 | 2.6377 | 10.7859 | 6.9936 | 35.6555 | 7.4973 | 35.9813 | 0.3025 | 1.6143 | -104.4777 | 1.6143 | -104.4777 | 1.6143 | -104.4777 | 4.8428
EDR | 220 | S1 | 1-phase | Min | 2023 | 893.8547 | 6.6733 | 37.9176 | 18.1194 | -100.8792 | 6.6484 | 893.8547 | 0.87065 | 0.97439 | 3.8215 | 11.9161 | 2.0959 | 22.906 | 2.6646 | 23.264 | 0.52022 | 2.2244 | -100.8792 | 2.2244 | -100.8792 | 2.2244 | -100.8792 | 6.6733
HR3 | 220 | S1 | 1-phase | Min | 2023 | 617.137 | 4.6074 | 11.698 | 11.5567 | -101.0754 | 4.5967 | 617.137 | 0.87173 | 0.89618 | 2.1498 | 10.0109 | 5.0119 | 37.8138 | 5.5637 | 38.2043 | 0.26474 | 1.5358 | -101.0754 | 1.5358 | -101.0754 | 1.5358 | -101.0754 | 4.6074
TRI | 220 | S1 | 1-phase | Min | 2023 | 1034.6188 | 7.7242 | 20.9813 | 20.2976 | -102.1466 | 7.6762 | 1034.6188 | 0.92545 | 0.97509 | 3.9793 | 12.7366 | 3.913 | 18.4733 | 4.4418 | 18.7644 | 0.68946 | 2.5747 | -102.1466 | 2.5747 | -102.1466 | 2.5747 | -102.1466 | 7.7242
ASR | 400 | S1 | 1-phase | Min | 2023 | 2153.348 | 9.3243 | 16.7646 | 23.9886 | -96.2825 | 9.2134 | 2153.348 | 1.0246 | 0.94416 | 3.9493 | 23.9966 | 8.031 | 25.5201 | 8.8668 | 26.8553 | 0.9403 | 3.1081 | -96.2825 | 3.1081 | -96.2825 | 3.1081 | -96.2825 | 9.3243
ASR | 400 | S2 | 1-phase | Min | 2023 | 2153.348 | 9.3243 | 16.7646 | 23.9886 | -96.2825 | 9.2134 | 2153.348 | 1.0246 | 0.94416 | 3.9493 | 23.9966 | 8.031 | 25.5201 | 8.8668 | 26.8553 | 0.9403 | 3.1081 | -96.2825 | 3.1081 | -96.2825 | 3.1081 | -96.2825 | 9.3243
EDR | 400 | S1 | 1-phase | Min | 2023 | 2500.6687 | 10.8282 | 15.1207 | 27.5846 | -93.372 | 10.6871 | 2500.6687 | 0.99362 | 0.96834 | 4.5451 | 19.7697 | 6.1182 | 22.0367 | 7.9767 | 23.1725 | 0.89713 | 3.6094 | -93.372 | 3.6094 | -93.372 | 3.6094 | -93.372 | 10.8282
EDR | 400 | S2 | 1-phase | Min | 2023 | 2500.6687 | 10.8282 | 15.1207 | 27.5846 | -93.372 | 10.6871 | 2500.6687 | 0.99362 | 0.96834 | 4.5451 | 19.7697 | 6.1182 | 22.0367 | 7.9767 | 23.1725 | 0.89713 | 3.6094 | -93.372 | 3.6094 | -93.372 | 3.6094 | -93.372 | 10.8282
FER | 400 | S1 | 1-phase | Min | 2023 | 2041.3297 | 8.8392 | 14.0075 | 22.3051 | -96.1686 | 8.7296 | 2041.3297 | 0.92197 | 0.85032 | 1.5729 | 10.6774 | 13.3026 | 34.5908 | 15.6086 | 35.4658 | 0.30868 | 2.9464 | -96.1686 | 2.9464 | -96.1686 | 2.9464 | -96.1686 | 8.8392
FER | 400 | S2 | 1-phase | Min | 2023 | 2041.3297 | 8.8392 | 14.0075 | 22.3051 | -96.1686 | 8.7296 | 2041.3297 | 0.92197 | 0.85032 | 1.5729 | 10.6774 | 13.3026 | 34.5908 | 15.6086 | 35.4658 | 0.30868 | 2.9464 | -96.1686 | 2.9464 | -96.1686 | 2.9464 | -96.1686 | 8.8392
FGD | 400 | S1 | 1-phase | Min | 2023 | 2401.987 | 10.4009 | 18.9661 | 26.5013 | -95.7133 | 10.0958 | 2401.987 | 0.92228 | 0.86089 | 1.106 | 9.9169 | 8.4018 | 28.8192 | 9.4447 | 30.1489 | 0.34411 | 3.467 | -95.7133 | 3.467 | -95.7133 | 3.467 | -95.7133 | 10.4009
FGD | 400 | S2 | 1-phase | Min | 2023 | 2401.987 | 10.4009 | 18.9661 | 26.5013 | -95.7133 | 10.0958 | 2401.987 | 0.92228 | 0.86089 | 1.106 | 9.9169 | 8.4018 | 28.8192 | 9.4447 | 30.1489 | 0.34411 | 3.467 | -95.7133 | 3.467 | -95.7133 | 3.467 | -95.7133 | 10.4009
FVO | 400 | SFIK | 1-phase | Min | 2023 | 2021.0594 | 8.7514 | 17.1672 | 22.1898 | -97.2584 | 8.5389 | 2021.0594 | 0.93617 | 0.87417 | 1.5922 | 14.6332 | 8.7331 | 33.2167 | 9.9862 | 34.6048 | 0.44054 | 2.9171 | -97.2584 | 2.9171 | -97.2584 | 2.9171 | -97.2584 | 8.7514
IDU | 400 | S1 | 1-phase | Min | 2023 | 1525.0812 | 6.6038 | 13.3648 | 16.5485 | -98.479 | 6.5485 | 1525.0812 | 0.95296 | 0.91517 | 5.5829 | 25.6088 | 12.322 | 41.2089 | 16.6868 | 41.9682 | 0.62144 | 2.2013 | -98.479 | 2.2013 | -98.479 | 2.2013 | -98.479 | 6.6038
IDU | 400 | S2 | 1-phase | Min | 2023 | 1525.0812 | 6.6038 | 13.3648 | 16.5485 | -98.479 | 6.5485 | 1525.0812 | 0.95296 | 0.91517 | 5.5829 | 25.6088 | 12.322 | 41.2089 | 16.6868 | 41.9682 | 0.62144 | 2.2013 | -98.479 | 2.2013 | -98.479 | 2.2013 | -98.479 | 6.6038
KAS | 400 | S1 | 1-phase | Min | 2023 | 4432.7746 | 19.1945 | 16.2682 | 48.9685 | -89.8497 | 18.7393 | 4432.7746 | 1.0146 | 0.94879 | 2.2235 | 11.1084 | 3.9213 | 12.0749 | 4.1342 | 12.4747 | 0.91996 | 6.3982 | -89.8497 | 6.3982 | -89.8497 | 6.3982 | -89.8497 | 19.1945
KAS | 400 | S2 | 1-phase | Min | 2023 | 4432.7746 | 19.1945 | 16.2682 | 48.9685 | -89.8497 | 18.7393 | 4432.7746 | 1.0146 | 0.94879 | 2.2235 | 11.1084 | 3.9213 | 12.0749 | 4.1342 | 12.4747 | 0.91996 | 6.3982 | -89.8497 | 6.3982 | -89.8497 | 6.3982 | -89.8497 | 19.1945
KAS | 400 | S3 | 1-phase | Min | 2023 | 4432.7746 | 19.1945 | 16.2682 | 48.9685 | -89.8497 | 18.7393 | 4432.7746 | 1.0146 | 0.94879 | 2.2235 | 11.1084 | 3.9213 | 12.0749 | 4.1342 | 12.4747 | 0.91996 | 6.3982 | -89.8497 | 6.3982 | -89.8497 | 6.3982 | -89.8497 | 19.1945
KAS | 400 | S4 | 1-phase | Min | 2023 | 4432.7746 | 19.1945 | 16.2682 | 48.9685 | -89.8497 | 18.7393 | 4432.7746 | 1.0146 | 0.94879 | 2.2235 | 11.1084 | 3.9213 | 12.0749 | 4.1342 | 12.4747 | 0.91996 | 6.3982 | -89.8497 | 6.3982 | -89.8497 | 6.3982 | -89.8497 | 19.1945
KIN | 400 | S1 | 1-phase | Min | 2023 | 2215.0049 | 9.5913 | 16.0846 | 24.2627 | -95.3609 | 9.3816 | 2215.0049 | 0.9527 | 0.91024 | 3.4709 | 16.9956 | 8.2882 | 28.0106 | 9.4742 | 29.1227 | 0.60676 | 3.1971 | -95.3609 | 3.1971 | -95.3609 | 3.1971 | -95.3609 | 9.5913
KIN | 400 | S2 | 1-phase | Min | 2023 | 2215.0049 | 9.5913 | 16.0846 | 24.2627 | -95.3609 | 9.3816 | 2215.0049 | 0.9527 | 0.91024 | 3.4709 | 16.9956 | 8.2882 | 28.0106 | 9.4742 | 29.1227 | 0.60676 | 3.1971 | -95.3609 | 3.1971 | -95.3609 | 3.1971 | -95.3609 | 9.5913
LAG | 400 | S1 | 1-phase | Min | 2023 | 2818.6656 | 12.2052 | 16.7868 | 31.1133 | -94.0399 | 11.9116 | 2818.6656 | 0.94479 | 0.87336 | 1.7201 | 10.836 | 7.6474 | 22.8508 | 8.3884 | 23.7816 | 0.47421 | 4.0684 | -94.0399 | 4.0684 | -94.0399 | 4.0684 | -94.0399 | 12.2052
LAG | 400 | S2 | 1-phase | Min | 2023 | 2818.6656 | 12.2052 | 16.7868 | 31.1133 | -94.0399 | 11.9116 | 2818.6656 | 0.94479 | 0.87336 | 1.7201 | 10.836 | 7.6474 | 22.8508 | 8.3884 | 23.7816 | 0.47421 | 4.0684 | -94.0399 | 4.0684 | -94.0399 | 4.0684 | -94.0399 | 12.2052
MAL | 400 | S1 | 1-phase | Min | 2023 | 1918.9013 | 8.3091 | 13.6831 | 20.9925 | -97.0943 | 8.198 | 1918.9013 | 0.97246 | 0.89555 | 3.8704 | 20.4527 | 11.3929 | 32.0865 | 12.7855 | 33.2666 | 0.63742 | 2.7697 | -97.0943 | 2.7697 | -97.0943 | 2.7697 | -97.0943 | 8.3091
MAL | 400 | S2 | 1-phase | Min | 2023 | 1918.9013 | 8.3091 | 13.6831 | 20.9925 | -97.0943 | 8.198 | 1918.9013 | 0.97246 | 0.89555 | 3.8704 | 20.4527 | 11.3929 | 32.0865 | 12.7855 | 33.2666 | 0.63742 | 2.7697 | -97.0943 | 2.7697 | -97.0943 | 2.7697 | -97.0943 | 8.3091
MKS | 400 | SFIK | 1-phase | Min | 2023 | 1797.4536 | 7.7832 | 13.3719 | 19.6223 | -98.9932 | 7.693 | 1797.4536 | 0.95052 | 0.85676 | 1.4778 | 16.5291 | 12.2329 | 37.3932 | 14.6841 | 38.4142 | 0.44203 | 2.5944 | -98.9932 | 2.5944 | -98.9932 | 2.5944 | -98.9932 | 7.7832
NVV | 400 | S1 | 1-phase | Min | 2023 | 1956.0913 | 8.4701 | 13.5314 | 21.3073 | -96.8672 | 8.3702 | 1956.0913 | 0.91873 | 0.84404 | 1.0237 | 9.8994 | 13.9333 | 37.0591 | 16.4131 | 37.8997 | 0.26712 | 2.8234 | -96.8672 | 2.8234 | -96.8672 | 2.8234 | -96.8672 | 8.4701
NVV | 400 | S2 | 1-phase | Min | 2023 | 1956.0913 | 8.4701 | 13.5314 | 21.3073 | -96.8672 | 8.3702 | 1956.0913 | 0.91873 | 0.84404 | 1.0237 | 9.8994 | 13.9333 | 37.0591 | 16.4131 | 37.8997 | 0.26712 | 2.8234 | -96.8672 | 2.8234 | -96.8672 | 2.8234 | -96.8672 | 8.4701
REV | 400 | S1- | 1-phase | Min | 2023 | 3065.873 | 13.2756 | 17.6746 | 34.2196 | -93.2439 | 12.9185 | 3065.873 | 1.0023 | 0.94028 | 3.4628 | 15.961 | 6.2834 | 18.6218 | 5.9996 | 18.5124 | 0.85711 | 4.4252 | -93.2439 | 4.4252 | -93.2439 | 4.4252 | -93.2439 | 13.2756
REV | 400 | S2 | 1-phase | Min | 2023 | 3065.873 | 13.2756 | 17.6746 | 34.2196 | -93.2439 | 12.9185 | 3065.873 | 1.0023 | 0.94028 | 3.4628 | 15.961 | 6.2834 | 18.6218 | 5.9996 | 18.5124 | 0.85711 | 4.4252 | -93.2439 | 4.4252 | -93.2439 | 4.4252 | -93.2439 | 13.2756
REV | 400 | S3 | 1-phase | Min | 2023 | 3065.873 | 13.2756 | 17.6746 | 34.2196 | -93.2439 | 12.9185 | 3065.873 | 1.0023 | 0.94028 | 3.4628 | 15.961 | 6.2834 | 18.6218 | 5.9996 | 18.5124 | 0.85711 | 4.4252 | -93.2439 | 4.4252 | -93.2439 | 4.4252 | -93.2439 | 13.2756
REV | 400 | S4 | 1-phase | Min | 2023 | 3065.873 | 13.2756 | 17.6746 | 34.2196 | -93.2439 | 12.9185 | 3065.873 | 1.0023 | 0.94028 | 3.4628 | 15.961 | 6.2834 | 18.6218 | 5.9996 | 18.5124 | 0.85711 | 4.4252 | -93.2439 | 4.4252 | -93.2439 | 4.4252 | -93.2439 | 13.2756
SVS | 400 | SFIK | 1-phase | Min | 2023 | 2538.5087 | 10.9921 | 16.1195 | 27.9838 | -95.2938 | 10.7565 | 2538.5087 | 0.95232 | 0.87996 | 1.914 | 13.0478 | 7.9054 | 25.1129 | 8.4909 | 26.0744 | 0.51957 | 3.664 | -95.2938 | 3.664 | -95.2938 | 3.664 | -95.2938 | 10.9921
TJE | 400 | S1 | 1-phase | Min | 2023 | 2503.4316 | 10.8402 | 16.4149 | 27.7438 | -94.8183 | 10.683 | 2503.4316 | 0.93875 | 0.8436 | 0.98217 | 9.7627 | 10.5546 | 27.4274 | 11.732 | 28.7637 | 0.35595 | 3.6134 | -94.8183 | 3.6134 | -94.8183 | 3.6134 | -94.8183 | 10.8402
TJE | 400 | S2 | 1-phase | Min | 2023 | 2503.4316 | 10.8402 | 16.4149 | 27.7438 | -94.8183 | 10.683 | 2503.4316 | 0.93875 | 0.8436 | 0.98217 | 9.7627 | 10.5546 | 27.4274 | 11.732 | 28.7637 | 0.35595 | 3.6134 | -94.8183 | 3.6134 | -94.8183 | 3.6134 | -94.8183 | 10.8402
TRI | 400 | S1 | 1-phase | Min | 2023 | 2003.0232 | 8.6733 | 13.7142 | 21.8953 | -97.2329 | 8.5587 | 2003.0232 | 0.94045 | 0.8558 | 1.7884 | 13.6075 | 12.2301 | 33.7091 | 13.9931 | 34.7089 | 0.40367 | 2.8911 | -97.2329 | 2.8911 | -97.2329 | 2.8911 | -97.2329 | 8.6733
TRI | 400 | S2 | 1-phase | Min | 2023 | 2003.0232 | 8.6733 | 13.7142 | 21.8953 | -97.2329 | 8.5587 | 2003.0232 | 0.94045 | 0.8558 | 1.7884 | 13.6075 | 12.2301 | 33.7091 | 13.9931 | 34.7089 | 0.40367 | 2.8911 | -97.2329 | 2.8911 | -97.2329 | 2.8911 | -97.2329 | 8.6733
VHA | 400 | S1 | 1-phase | Min | 2023 | 1944.7739 | 8.4211 | 13.5405 | 21.1866 | -96.9369 | 8.3224 | 1944.7739 | 0.91953 | 0.8447 | 1.083 | 10.1823 | 13.9239 | 37.1957 | 16.4681 | 38.0394 | 0.27375 | 2.807 | -96.9369 | 2.807 | -96.9369 | 2.807 | -96.9369 | 8.4211
VHA | 400 | S2 | 1-phase | Min | 2023 | 1944.7739 | 8.4211 | 13.5405 | 21.1866 | -96.9369 | 8.3224 | 1944.7739 | 0.91953 | 0.8447 | 1.083 | 10.1823 | 13.9239 | 37.1957 | 16.4681 | 38.0394 | 0.27375 | 2.807 | -96.9369 | 2.807 | -96.9369 | 2.807 | -96.9369 | 8.4211
ADL | 150 | S1 | 1-phase | Min N-1 | 2023 | 1119.6033 | 11.7528 | 15.139 | 28.7937 | -100.7581 | 11.68 | 1119.6033 | 0.90426 | 0.88396 | 0.87834 | 3.3433 | 3.0479 | 9.4431 | 3.6364 | 9.6262 | 0.35405 | 3.9176 | -100.7581 | 3.9176 | -100.7581 | 3.9176 | -100.7581 | 11.7528
ADL | 150 | S2 | 1-phase | Min N-1 | 2023 | 1119.6033 | 11.7528 | 15.139 | 28.7937 | -100.7581 | 11.68 | 1119.6033 | 0.90426 | 0.88396 | 0.87834 | 3.3433 | 3.0479 | 9.4431 | 3.6364 | 9.6262 | 0.35405 | 3.9176 | -100.7581 | 3.9176 | -100.7581 | 3.9176 | -100.7581 | 11.7528
ADL | 150 | S3 | 1-phase | Min N-1 | 2023 | 1119.6033 | 11.7528 | 15.139 | 28.7937 | -100.7581 | 11.68 | 1119.6033 | 0.90426 | 0.88396 | 0.87834 | 3.3433 | 3.0479 | 9.4431 | 3.6364 | 9.6262 | 0.35405 | 3.9176 | -100.7581 | 3.9176 | -100.7581 | 3.9176 | -100.7581 | 11.7528
BDK | 150 | S1 | 1-phase | Min N-1 | 2023 | 435.4342 | 4.5709 | 6.0447 | 10.2845 | -104.509 | 4.5616 | 435.4342 | 0.97586 | 0.92333 | 3.42 | 15.4805 | 7.0357 | 21.4326 | 7.4729 | 21.6021 | 0.72229 | 1.5236 | -104.509 | 1.5236 | -104.509 | 1.5236 | -104.509 | 4.5709
BDK | 150 | S2 | 1-phase | Min N-1 | 2023 | 435.4342 | 4.5709 | 6.0447 | 10.2845 | -104.509 | 4.5616 | 435.4342 | 0.97586 | 0.92333 | 3.42 | 15.4805 | 7.0357 | 21.4326 | 7.4729 | 21.6021 | 0.72229 | 1.5236 | -104.509 | 1.5236 | -104.509 | 1.5236 | -104.509 | 4.5709
BED | 150 | N | 1-phase | Min N-1 | 2023 | 720.0698 | 7.5588 | 7.2316 | 17.4804 | -101.1804 | 7.5311 | 720.0698 | 0.85424 | 0.90692 | 1.8946 | 3.4101 | 5.1007 | 15.359 | 5.7033 | 15.4539 | 0.22202 | 2.5196 | -101.1804 | 2.5196 | -101.1804 | 2.5196 | -101.1804 | 7.5588
BED | 150 | S | 1-phase | Min N-1 | 2023 | 720.0698 | 7.5588 | 7.2316 | 17.4804 | -101.1804 | 7.5311 | 720.0698 | 0.85424 | 0.90692 | 1.8946 | 3.4101 | 5.1007 | 15.359 | 5.7033 | 15.4539 | 0.22202 | 2.5196 | -101.1804 | 2.5196 | -101.1804 | 2.5196 | -101.1804 | 7.5588
BIL | 150 | S1 | 1-phase | Min N-1 | 2023 | 828.0434 | 8.6922 | 10.0091 | 20.7274 | -100.0497 | 8.6546 | 828.0434 | 0.8405 | 0.92061 | 1.8936 | 2.8705 | 4.1794 | 13.4035 | 4.7351 | 13.4975 | 0.21416 | 2.8974 | -100.0497 | 2.8974 | -100.0497 | 2.8974 | -100.0497 | 8.6922
BIL | 150 | S2 | 1-phase | Min N-1 | 2023 | 828.0434 | 8.6922 | 10.0091 | 20.7274 | -100.0497 | 8.6546 | 828.0434 | 0.8405 | 0.92061 | 1.8936 | 2.8705 | 4.1794 | 13.4035 | 4.7351 | 13.4975 | 0.21416 | 2.8974 | -100.0497 | 2.8974 | -100.0497 | 2.8974 | -100.0497 | 8.6922
DYB | 150 | SA | 1-phase | Min N-1 | 2023 | 264.9308 | 2.7811 | 3.9824 | 5.7696 | -102.9182 | 2.7842 | 264.9308 | 0.96243 | 0.86089 | 3.1447 | 19.1702 | 15.6191 | 37.7495 | 16.6622 | 37.8885 | 0.50783 | 0.92702 | -102.9182 | 0.92702 | -102.9182 | 0.92702 | -102.9182 | 2.7811
DYB | 150 | SB | 1-phase | Min N-1 | 2023 | 264.9308 | 2.7811 | 3.9824 | 5.7696 | -102.9182 | 2.7842 | 264.9308 | 0.96243 | 0.86089 | 3.1447 | 19.1702 | 15.6191 | 37.7495 | 16.6622 | 37.8885 | 0.50783 | 0.92702 | -102.9182 | 0.92702 | -102.9182 | 0.92702 | -102.9182 | 2.7811
EDR | 150 | SV | 1-phase | Min N-1 | 2023 | 1057.1139 | 11.0968 | 25.5025 | 28.1279 | -99.2726 | 11.0487 | 1057.1139 | 0.95187 | 0.94543 | 1.5135 | 6.0663 | 2.2817 | 8.6891 | 2.8453 | 8.9935 | 0.69815 | 3.6989 | -99.2726 | 3.6989 | -99.2726 | 3.6989 | -99.2726 | 11.0968
EDR | 150 | SØ | 1-phase | Min N-1 | 2023 | 1057.1139 | 11.0968 | 25.5025 | 28.1279 | -99.2726 | 11.0487 | 1057.1139 | 0.95187 | 0.94543 | 1.5135 | 6.0663 | 2.2817 | 8.6891 | 2.8453 | 8.9935 | 0.69815 | 3.6989 | -99.2726 | 3.6989 | -99.2726 | 3.6989 | -99.2726 | 11.0968
EDR | 150 | SØ2 | 1-phase | Min N-1 | 2023 | 1057.1139 | 11.0968 | 25.5025 | 28.1279 | -99.2726 | 11.0487 | 1057.1139 | 0.95187 | 0.94543 | 1.5135 | 6.0663 | 2.2817 | 8.6891 | 2.8453 | 8.9935 | 0.69815 | 3.6989 | -99.2726 | 3.6989 | -99.2726 | 3.6989 | -99.2726 | 11.0968
EST | 150 | SFIK | 1-phase | Min N-1 | 2023 | 809.5719 | 8.4983 | 10.0815 | 19.8843 | -98.8087 | 8.4743 | 809.5719 | 0.98558 | 0.95908 | 2.3011 | 9.0206 | 3.2641 | 10.647 | 4.3649 | 10.895 | 0.84724 | 2.8328 | -98.8087 | 2.8328 | -98.8087 | 2.8328 | -98.8087 | 8.4983
FER | 150 | S1 | 1-phase | Min N-1 | 2023 | 1098.9522 | 11.536 | 18.5463 | 28.8926 | -102.2047 | 11.4676 | 1098.9522 | 0.95742 | 0.90665 | 1.0115 | 5.327 | 2.598 | 8.6917 | 3.1968 | 8.8732 | 0.61288 | 3.8453 | -102.2047 | 3.8453 | -102.2047 | 3.8453 | -102.2047 | 11.536
FER | 150 | S2 | 1-phase | Min N-1 | 2023 | 1098.9522 | 11.536 | 18.5463 | 28.8926 | -102.2047 | 11.4676 | 1098.9522 | 0.95742 | 0.90665 | 1.0115 | 5.327 | 2.598 | 8.6917 | 3.1968 | 8.8732 | 0.61288 | 3.8453 | -102.2047 | 3.8453 | -102.2047 | 3.8453 | -102.2047 | 11.536
FRD | 150 | S1 | 1-phase | Min N-1 | 2023 | 488.0646 | 5.1233 | 4.5742 | 10.838 | -101.8707 | 5.1118 | 488.0646 | 0.99761 | 0.95778 | 4.008 | 15.7689 | 5.8951 | 17.7954 | 8.2448 | 17.9578 | 0.88612 | 1.7078 | -101.8707 | 1.7078 | -101.8707 | 1.7078 | -101.8707 | 5.1233
FRD | 150 | S2 | 1-phase | Min N-1 | 2023 | 488.0646 | 5.1233 | 4.5742 | 10.838 | -101.8707 | 5.1118 | 488.0646 | 0.99761 | 0.95778 | 4.008 | 15.7689 | 5.8951 | 17.7954 | 8.2448 | 17.9578 | 0.88612 | 1.7078 | -101.8707 | 1.7078 | -101.8707 | 1.7078 | -101.8707 | 5.1233
FRT | 150 | S1 | 1-phase | Min N-1 | 2023 | 441.4573 | 4.6341 | 7.4308 | 10.8149 | -101.7462 | 4.6247 | 441.4573 | 0.82029 | 0.98208 | 6.4585 | 8.2463 | 6.6941 | 24.1646 | 7.297 | 24.2325 | 0.34126 | 1.5447 | -101.7462 | 1.5447 | -101.7462 | 1.5447 | -101.7462 | 4.6341
FRT | 150 | S2 | 1-phase | Min N-1 | 2023 | 441.4573 | 4.6341 | 7.4308 | 10.8149 | -101.7462 | 4.6247 | 441.4573 | 0.82029 | 0.98208 | 6.4585 | 8.2463 | 6.6941 | 24.1646 | 7.297 | 24.2325 | 0.34126 | 1.5447 | -101.7462 | 1.5447 | -101.7462 | 1.5447 | -101.7462 | 4.6341
HAS | 150 | SK1 | 1-phase | Min N-1 | 2023 | 877.5034 | 9.2114 | 11.0903 | 22.5377 | -102.7861 | 9.1667 | 877.5034 | 0.98422 | 0.96075 | 1.9793 | 8.5147 | 2.7928 | 10.0661 | 3.9282 | 10.1924 | 0.84588 | 3.0705 | -102.7861 | 3.0705 | -102.7861 | 3.0705 | -102.7861 | 9.2114
HAS | 150 | SK2 | 1-phase | Min N-1 | 2023 | 877.5034 | 9.2114 | 11.0903 | 22.5377 | -102.7861 | 9.1667 | 877.5034 | 0.98422 | 0.96075 | 1.9793 | 8.5147 | 2.7928 | 10.0661 | 3.9282 | 10.1924 | 0.84588 | 3.0705 | -102.7861 | 3.0705 | -102.7861 | 3.0705 | -102.7861 | 9.2114
HNB | 150 | S1 | 1-phase | Min N-1 | 2023 | 386.6306 | 4.0586 | 6.8724 | 9.3401 | -104.6965 | 4.0604 | 386.6306 | 0.92926 | 0.92395 | 3.4956 | 14.5784 | 6.4936 | 25.8187 | 9.1647 | 25.9684 | 0.56464 | 1.3529 | -104.6965 | 1.3529 | -104.6965 | 1.3529 | -104.6965 | 4.0586
HNB | 150 | S2 | 1-phase | Min N-1 | 2023 | 386.6306 | 4.0586 | 6.8724 | 9.3401 | -104.6965 | 4.0604 | 386.6306 | 0.92926 | 0.92395 | 3.4956 | 14.5784 | 6.4936 | 25.8187 | 9.1647 | 25.9684 | 0.56464 | 1.3529 | -104.6965 | 1.3529 | -104.6965 | 1.3529 | -104.6965 | 4.0586
HOD | 150 | SØ | 1-phase | Min N-1 | 2023 | 516.8088 | 5.4251 | 10.1793 | 13.2628 | -101.1194 | 5.4127 | 516.8088 | 0.88436 | 0.97715 | 4.6293 | 10.6762 | 4.2963 | 19.1425 | 5.1692 | 19.3624 | 0.55772 | 1.8084 | -101.1194 | 1.8084 | -101.1194 | 1.8084 | -101.1194 | 5.4251
HSK | 150 | S1 | 1-phase | Min N-1 | 2023 | 584.5203 | 6.1359 | 9.3931 | 14.7287 | -106.0905 | 6.1191 | 584.5203 | 0.94778 | 0.92931 | 2.0184 | 10.5995 | 3.7798 | 16.5439 | 5.7095 | 16.6079 | 0.64069 | 2.0453 | -106.0905 | 2.0453 | -106.0905 | 2.0453 | -106.0905 | 6.1359
HSK | 150 | S2 | 1-phase | Min N-1 | 2023 | 584.5203 | 6.1359 | 9.3931 | 14.7287 | -106.0905 | 6.1191 | 584.5203 | 0.94778 | 0.92931 | 2.0184 | 10.5995 | 3.7798 | 16.5439 | 5.7095 | 16.6079 | 0.64069 | 2.0453 | -106.0905 | 2.0453 | -106.0905 | 2.0453 | -106.0905 | 6.1359
HVO | 150 | S1 | 1-phase | Min N-1 | 2023 | 972.6001 | 10.2097 | 13.9822 | 24.7035 | -101.1701 | 10.1572 | 972.6001 | 0.92309 | 0.88121 | 1.0269 | 4.4491 | 3.644 | 10.6231 | 4.3044 | 10.7851 | 0.41882 | 3.4032 | -101.1701 | 3.4032 | -101.1701 | 3.4032 | -101.1701 | 10.2097
HVO | 150 | S2 | 1-phase | Min N-1 | 2023 | 972.6001 | 10.2097 | 13.9822 | 24.7035 | -101.1701 | 10.1572 | 972.6001 | 0.92309 | 0.88121 | 1.0269 | 4.4491 | 3.644 | 10.6231 | 4.3044 | 10.7851 | 0.41882 | 3.4032 | -101.1701 | 3.4032 | -101.1701 | 3.4032 | -101.1701 | 10.2097
HVV | 150 | S1 | 1-phase | Min N-1 | 2023 | 539.5213 | 5.6635 | 6.9422 | 12.9971 | -104.863 | 5.6495 | 539.5213 | 0.92883 | 0.90603 | 1.899 | 9.7784 | 4.7116 | 19.1073 | 6.7765 | 19.2337 | 0.51176 | 1.8878 | -104.863 | 1.8878 | -104.863 | 1.8878 | -104.863 | 5.6635
HVV | 150 | S2 | 1-phase | Min N-1 | 2023 | 539.5213 | 5.6635 | 6.9422 | 12.9971 | -104.863 | 5.6495 | 539.5213 | 0.92883 | 0.90603 | 1.899 | 9.7784 | 4.7116 | 19.1073 | 6.7765 | 19.2337 | 0.51176 | 1.8878 | -104.863 | 1.8878 | -104.863 | 1.8878 | -104.863 | 5.6635
HØN | 150 | S1 | 1-phase | Min N-1 | 2023 | 471.6749 | 4.9513 | 8.5816 | 11.7892 | -107.4657 | 4.9414 | 471.6749 | 0.92721 | 0.90478 | 1.882 | 10.9025 | 4.87 | 21.7229 | 7.2521 | 21.6941 | 0.50189 | 1.6504 | -107.4657 | 1.6504 | -107.4657 | 1.6504 | -107.4657 | 4.9513
HØN | 150 | S2 | 1-phase | Min N-1 | 2023 | 471.6749 | 4.9513 | 8.5816 | 11.7892 | -107.4657 | 4.9414 | 471.6749 | 0.92721 | 0.90478 | 1.882 | 10.9025 | 4.87 | 21.7229 | 7.2521 | 21.6941 | 0.50189 | 1.6504 | -107.4657 | 1.6504 | -107.4657 | 1.6504 | -107.4657 | 4.9513
KBB | 150 | SFIK | 1-phase | Min N-1 | 2023 | 389.6193 | 4.0899 | 7.4056 | 9.5379 | -105.3395 | 4.0827 | 389.6193 | 0.94068 | 0.9768 | 5.8996 | 17.9024 | 6.2005 | 24.1439 | 9.067 | 23.8933 | 0.74149 | 1.3633 | -105.3395 | 1.3633 | -105.3395 | 1.3633 | -105.3395 | 4.0899
LOL | 150 | S1- | 1-phase | Min N-1 | 2023 | 555.7565 | 5.8339 | 9.1053 | 13.8874 | -101.4978 | 5.819 | 555.7565 | 0.8074 | 0.96831 | 4.5534 | 4.9662 | 5.7238 | 20.0218 | 6.2948 | 20.0864 | 0.24804 | 1.9446 | -101.4978 | 1.9446 | -101.4978 | 1.9446 | -101.4978 | 5.8339
LOL | 150 | S2- | 1-phase | Min N-1 | 2023 | 555.7565 | 5.8339 | 9.1053 | 13.8874 | -101.4978 | 5.819 | 555.7565 | 0.8074 | 0.96831 | 4.5534 | 4.9662 | 5.7238 | 20.0218 | 6.2948 | 20.0864 | 0.24804 | 1.9446 | -101.4978 | 1.9446 | -101.4978 | 1.9446 | -101.4978 | 5.8339
LYK | 150 | NORD | 1-phase | Min N-1 | 2023 | 962.2137 | 10.1006 | 14.0625 | 24.4249 | -98.6695 | 10.0632 | 962.2137 | 0.95958 | 0.93537 | 1.6946 | 6.6013 | 2.8994 | 9.4537 | 3.7615 | 9.6971 | 0.69827 | 3.3669 | -98.6695 | 3.3669 | -98.6695 | 3.3669 | -98.6695 | 10.1006
LYK | 150 | SYD | 1-phase | Min N-1 | 2023 | 962.2137 | 10.1006 | 14.0625 | 24.4249 | -98.6695 | 10.0632 | 962.2137 | 0.95958 | 0.93537 | 1.6946 | 6.6013 | 2.8994 | 9.4537 | 3.7615 | 9.6971 | 0.69827 | 3.3669 | -98.6695 | 3.3669 | -98.6695 | 3.3669 | -98.6695 | 10.1006
MAL | 150 | S1 | 1-phase | Min N-1 | 2023 | 871.7423 | 9.1509 | 10.1852 | 22.1559 | -103.1317 | 9.1084 | 871.7423 | 0.95973 | 0.92262 | 1.6385 | 7.1311 | 3.2982 | 10.7256 | 4.5823 | 10.7078 | 0.66487 | 3.0503 | -103.1317 | 3.0503 | -103.1317 | 3.0503 | -103.1317 | 9.1509
MAL | 150 | S2 | 1-phase | Min N-1 | 2023 | 871.7423 | 9.1509 | 10.1852 | 22.1559 | -103.1317 | 9.1084 | 871.7423 | 0.95973 | 0.92262 | 1.6385 | 7.1311 | 3.2982 | 10.7256 | 4.5823 | 10.7078 | 0.66487 | 3.0503 | -103.1317 | 3.0503 | -103.1317 | 3.0503 | -103.1317 | 9.1509
MES | 150 | SK1 | 1-phase | Min N-1 | 2023 | 447.6123 | 4.6987 | 3.7122 | 9.5154 | -99.5489 | 4.6878 | 447.6123 | 0.91319 | 0.86127 | 1.8153 | 7.5298 | 9.9918 | 24.0328 | 11.7537 | 24.0394 | 0.31331 | 1.5662 | -99.5489 | 1.5662 | -99.5489 | 1.5662 | -99.5489 | 4.6987
MES | 150 | SK2 | 1-phase | Min N-1 | 2023 | 447.6123 | 4.6987 | 3.7122 | 9.5154 | -99.5489 | 4.6878 | 447.6123 | 0.91319 | 0.86127 | 1.8153 | 7.5298 | 9.9918 | 24.0328 | 11.7537 | 24.0394 | 0.31331 | 1.5662 | -99.5489 | 1.5662 | -99.5489 | 1.5662 | -99.5489 | 4.6987
MLP | 150 | S1 | 1-phase | Min N-1 | 2023 | 715.4856 | 7.5107 | 9.9792 | 18.2092 | -104.8457 | 7.483 | 715.4856 | 0.98101 | 0.95021 | 1.9418 | 10.2111 | 3.1542 | 12.6629 | 4.7284 | 12.7611 | 0.80638 | 2.5036 | -104.8457 | 2.5036 | -104.8457 | 2.5036 | -104.8457 | 7.5107
MLP | 150 | S2 | 1-phase | Min N-1 | 2023 | 715.4856 | 7.5107 | 9.9792 | 18.2092 | -104.8457 | 7.483 | 715.4856 | 0.98101 | 0.95021 | 1.9418 | 10.2111 | 3.1542 | 12.6629 | 4.7284 | 12.7611 | 0.80638 | 2.5036 | -104.8457 | 2.5036 | -104.8457 | 2.5036 | -104.8457 | 7.5107
MLU | 150 | S1 | 1-phase | Min N-1 | 2023 | 602.736 | 6.3271 | 9.7099 | 15.2298 | -107.9978 | 6.3108 | 602.736 | 0.9673 | 0.91795 | 2.0979 | 10.4824 | 4.6754 | 15.4762 | 6.6109 | 15.4188 | 0.67732 | 2.109 | -107.9978 | 2.109 | -107.9978 | 2.109 | -107.9978 | 6.3271
MOS | 150 | S1 | 1-phase | Min N-1 | 2023 | 878.2394 | 9.2191 | 10.3655 | 22.1684 | -101.9594 | 9.1766 | 878.2394 | 0.96026 | 0.92422 | 1.7378 | 7.2368 | 3.4035 | 10.7799 | 4.4223 | 10.8666 | 0.67133 | 3.073 | -101.9594 | 3.073 | -101.9594 | 3.073 | -101.9594 | 9.2191
MOS | 150 | S2 | 1-phase | Min N-1 | 2023 | 878.2394 | 9.2191 | 10.3655 | 22.1684 | -101.9594 | 9.1766 | 878.2394 | 0.96026 | 0.92422 | 1.7378 | 7.2368 | 3.4035 | 10.7799 | 4.4223 | 10.8666 | 0.67133 | 3.073 | -101.9594 | 3.073 | -101.9594 | 3.073 | -101.9594 | 9.2191
NOR | 150 | S1 | 1-phase | Min N-1 | 2023 | 456.8171 | 4.7953 | 4.8263 | 10.3392 | -102.3602 | 4.7848 | 456.8171 | 0.90704 | 0.88651 | 2.3879 | 8.6675 | 7.7547 | 23.1796 | 9.5824 | 23.1767 | 0.37393 | 1.5984 | -102.3602 | 1.5984 | -102.3602 | 1.5984 | -102.3602 | 4.7953
NSP | 150 | SA | 1-phase | Min N-1 | 2023 | 371.5313 | 3.9001 | 4.1353 | 8.1334 | -101.456 | 3.9014 | 371.5313 | 0.94508 | 0.86155 | 1.902 | 11.8962 | 10.1928 | 26.9351 | 11.8705 | 27.0516 | 0.44166 | 1.3 | -101.456 | 1.3 | -101.456 | 1.3 | -101.456 | 3.9001
NSP | 150 | SB | 1-phase | Min N-1 | 2023 | 371.5313 | 3.9001 | 4.1353 | 8.1334 | -101.456 | 3.9014 | 371.5313 | 0.94508 | 0.86155 | 1.902 | 11.8962 | 10.1928 | 26.9351 | 11.8705 | 27.0516 | 0.44166 | 1.3 | -101.456 | 1.3 | -101.456 | 1.3 | -101.456 | 3.9001
RIB | 150 | S1 | 1-phase | Min N-1 | 2023 | 619.7251 | 6.5054 | 12.1893 | 16.1798 | -95.6491 | 6.49 | 619.7251 | 0.84034 | 1.0586 | 6.3084 | 9.247 | 2.9484 | 15.2304 | 3.3544 | 15.4849 | 0.60714 | 2.1685 | -95.6491 | 2.1685 | -95.6491 | 2.1685 | -95.6491 | 6.5054
RIB | 150 | S2 | 1-phase | Min N-1 | 2023 | 463.8089 | 4.8687 | 9.3818 | 11.8101 | -97.8197 | 4.8509 | 463.8089 | 0.87829 | 1.0707 | 7.6259 | 14.1088 | 2.8602 | 18.4009 | 3.83 | 18.4973 | 0.76674 | 1.6229 | -97.8197 | 1.6229 | -97.8197 | 1.6229 | -97.8197 | 4.8687
RSL | 150 | S1 | 1-phase | Min N-1 | 2023 | 478.1098 | 5.0189 | 6.5447 | 11.4805 | -103.2507 | 5.0077 | 478.1098 | 0.84585 | 0.92013 | 3.2543 | 5.5842 | 6.7924 | 23.3981 | 7.4786 | 23.4581 | 0.23866 | 1.673 | -103.2507 | 1.673 | -103.2507 | 1.673 | -103.2507 | 5.0189
RSL | 150 | S2 | 1-phase | Min N-1 | 2023 | 478.1098 | 5.0189 | 6.5447 | 11.4805 | -103.2507 | 5.0077 | 478.1098 | 0.84585 | 0.92013 | 3.2543 | 5.5842 | 6.7924 | 23.3981 | 7.4786 | 23.4581 | 0.23866 | 1.673 | -103.2507 | 1.673 | -103.2507 | 1.673 | -103.2507 | 5.0189
SBA | 150 | S1 | 1-phase | Min N-1 | 2023 | 305.2043 | 3.2038 | 7.0667 | 7.4362 | -106.6031 | 3.2069 | 305.2043 | 0.96719 | 0.89673 | 3.2629 | 19.9944 | 10.142 | 32.2948 | 9.8322 | 32.7959 | 0.61912 | 1.0679 | -106.6031 | 1.0679 | -106.6031 | 1.0679 | -106.6031 | 3.2038
SBA | 150 | S2 | 1-phase | Min N-1 | 2023 | 305.2043 | 3.2038 | 7.0667 | 7.4362 | -106.6031 | 3.2069 | 305.2043 | 0.96719 | 0.89673 | 3.2629 | 19.9944 | 10.142 | 32.2948 | 9.8322 | 32.7959 | 0.61912 | 1.0679 | -106.6031 | 1.0679 | -106.6031 | 1.0679 | -106.6031 | 3.2038
SIN | 150 | WA1 | 1-phase | Min N-1 | 2023 | 568.5167 | 5.9679 | 6.8243 | 13.7157 | -102.0722 | 5.9518 | 568.5167 | 0.84129 | 0.92941 | 3.0388 | 4.8581 | 5.5956 | 19.1471 | 6.2674 | 19.2246 | 0.25373 | 1.9893 | -102.0722 | 1.9893 | -102.0722 | 1.9893 | -102.0722 | 5.9679
SIN | 150 | WA2 | 1-phase | Min N-1 | 2023 | 568.5167 | 5.9679 | 6.8243 | 13.7157 | -102.0722 | 5.9518 | 568.5167 | 0.84129 | 0.92941 | 3.0388 | 4.8581 | 5.5956 | 19.1471 | 6.2674 | 19.2246 | 0.25373 | 1.9893 | -102.0722 | 1.9893 | -102.0722 | 1.9893 | -102.0722 | 5.9679
SKA | 150 | SFIK | 1-phase | Min N-1 | 2023 | 878.7053 | 9.224 | 11.2571 | 21.905 | -101.1179 | 9.1815 | 878.7053 | 0.9104 | 0.89002 | 1.3254 | 4.7268 | 3.9966 | 11.864 | 4.6567 | 12.0259 | 0.39842 | 3.0747 | -101.1179 | 3.0747 | -101.1179 | 3.0747 | -101.1179 | 9.224
STR | 150 | SV | 1-phase | Min N-1 | 2023 | 624.1556 | 6.5519 | 6.6058 | 14.7056 | -100.0279 | 6.5316 | 624.1556 | 0.84836 | 0.93242 | 3.3659 | 4.9578 | 6.4165 | 17.209 | 6.9267 | 17.2963 | 0.28809 | 2.184 | -100.0279 | 2.184 | -100.0279 | 2.184 | -100.0279 | 6.5519
STR | 150 | SØ | 1-phase | Min N-1 | 2023 | 624.1556 | 6.5519 | 6.6058 | 14.7056 | -100.0279 | 6.5316 | 624.1556 | 0.84836 | 0.93242 | 3.3659 | 4.9578 | 6.4165 | 17.209 | 6.9267 | 17.2963 | 0.28809 | 2.184 | -100.0279 | 2.184 | -100.0279 | 2.184 | -100.0279 | 6.5519
TAN | 150 | SK1 | 1-phase | Min N-1 | 2023 | 836.3672 | 8.7796 | 8.3088 | 20.5775 | -101.2892 | 8.7391 | 836.3672 | 0.93742 | 0.92151 | 2.0997 | 6.7032 | 3.9898 | 11.4178 | 5.1143 | 11.4227 | 0.58708 | 2.9265 | -101.2892 | 2.9265 | -101.2892 | 2.9265 | -101.2892 | 8.7796
TAN | 150 | SK2 | 1-phase | Min N-1 | 2023 | 836.3672 | 8.7796 | 8.3088 | 20.5775 | -101.2892 | 8.7391 | 836.3672 | 0.93742 | 0.92151 | 2.0997 | 6.7032 | 3.9898 | 11.4178 | 5.1143 | 11.4227 | 0.58708 | 2.9265 | -101.2892 | 2.9265 | -101.2892 | 2.9265 | -101.2892 | 8.7796
THØ | 150 | S1 | 1-phase | Min N-1 | 2023 | 411.472 | 4.3193 | 7.7801 | 10.1489 | -107.0136 | 4.3115 | 411.472 | 0.9548 | 0.93903 | 3.5118 | 16.2192 | 5.8338 | 23.4858 | 8.6838 | 23.2617 | 0.69059 | 1.4398 | -107.0136 | 1.4398 | -107.0136 | 1.4398 | -107.0136 | 4.3193
VHA | 150 | S1- | 1-phase | Min N-1 | 2023 | 617.666 | 6.4838 | 24.4238 | 16.8367 | -107.8276 | 6.4653 | 617.666 | 1.0962 | 1.0311 | 1.8615 | 17.2618 | 2.6741 | 12.1153 | 3.0639 | 12.2418 | 1.4248 | 2.1613 | -107.8276 | 2.1613 | -107.8276 | 2.1613 | -107.8276 | 6.4838
VHA | 150 | S2- | 1-phase | Min N-1 | 2023 | 617.666 | 6.4838 | 24.4238 | 16.8367 | -107.8276 | 6.4653 | 617.666 | 1.0962 | 1.0311 | 1.8615 | 17.2618 | 2.6741 | 12.1153 | 3.0639 | 12.2418 | 1.4248 | 2.1613 | -107.8276 | 2.1613 | -107.8276 | 2.1613 | -107.8276 | 6.4838
VIL | 150 | S1 | 1-phase | Min N-1 | 2023 | 449.7796 | 4.7215 | 4.4649 | 9.8615 | -101.5139 | 4.7119 | 449.7796 | 0.9293 | 0.88506 | 2.5442 | 10.3194 | 8.1832 | 22.6886 | 10.1174 | 22.8069 | 0.45483 | 1.5738 | -101.5139 | 1.5738 | -101.5139 | 1.5738 | -101.5139 | 4.7215
VIL | 150 | S2 | 1-phase | Min N-1 | 2023 | 449.7796 | 4.7215 | 4.4649 | 9.8615 | -101.5139 | 4.7119 | 449.7796 | 0.9293 | 0.88506 | 2.5442 | 10.3194 | 8.1832 | 22.6886 | 10.1174 | 22.8069 | 0.45483 | 1.5738 | -101.5139 | 1.5738 | -101.5139 | 1.5738 | -101.5139 | 4.7215
VKE | 150 | S1 | 1-phase | Min N-1 | 2023 | 833.0088 | 8.7443 | 13.3832 | 21.1437 | -100.0649 | 8.719 | 833.0088 | 0.98693 | 0.95699 | 2.0524 | 8.8324 | 3.0285 | 10.4441 | 3.8448 | 10.7 | 0.84569 | 2.9148 | -100.0649 | 2.9148 | -100.0649 | 2.9148 | -100.0649 | 8.7443
ÅBØ | 150 | S1 | 1-phase | Min N-1 | 2023 | 1133.3247 | 11.8968 | 16.8925 | 30.0391 | -101.3927 | 11.8236 | 1133.3247 | 0.93462 | 0.88537 | 0.85151 | 4.1805 | 2.8719 | 8.8287 | 3.3201 | 8.9749 | 0.47351 | 3.9656 | -101.3927 | 3.9656 | -101.3927 | 3.9656 | -101.3927 | 11.8968
ÅBØ | 150 | S2 | 1-phase | Min N-1 | 2023 | 1133.3247 | 11.8968 | 16.8925 | 30.0391 | -101.3927 | 11.8236 | 1133.3247 | 0.93462 | 0.88537 | 0.85151 | 4.1805 | 2.8719 | 8.8287 | 3.3201 | 8.9749 | 0.47351 | 3.9656 | -101.3927 | 3.9656 | -101.3927 | 3.9656 | -101.3927 | 11.8968
ÅSP | 150 | S1 | 1-phase | Min N-1 | 2023 | 440.8423 | 4.6276 | 4.3668 | 9.713 | -101.3186 | 4.6169 | 440.8423 | 0.97218 | 0.94523 | 4.0385 | 15.4477 | 6.3583 | 20.1491 | 8.3201 | 20.3925 | 0.76667 | 1.5425 | -101.3186 | 1.5425 | -101.3186 | 1.5425 | -101.3186 | 4.6276
ÅSP | 150 | S2 | 1-phase | Min N-1 | 2023 | 440.8423 | 4.6276 | 4.3668 | 9.713 | -101.3186 | 4.6169 | 440.8423 | 0.97218 | 0.94523 | 4.0385 | 15.4477 | 6.3583 | 20.1491 | 8.3201 | 20.3925 | 0.76667 | 1.5425 | -101.3186 | 1.5425 | -101.3186 | 1.5425 | -101.3186 | 4.6276
EDR | 220 | S1 | 1-phase | Min N-1 | 2023 | 751.8503 | 5.6131 | 37.9176 | 15.2408 | -103.7197 | 5.594 | 751.8503 | 1.0034 | 1.0016 | 1.7103 | 21.5525 | 1.7519 | 21.233 | 2.2915 | 21.5797 | 1.0151 | 1.871 | -103.7197 | 1.871 | -103.7197 | 1.871 | -103.7197 | 5.6131
HR3 | 220 | S1 | 1-phase | Min N-1 | 2023 | 596.3447 | 4.4522 | 11.8093 | 11.1754 | -102.5635 | 4.4424 | 596.3447 | 0.87272 | 0.89315 | 2.1381 | 10.027 | 5.5837 | 39.1228 | 6.3727 | 39.7231 | 0.25629 | 1.4841 | -102.5635 | 1.4841 | -102.5635 | 1.4841 | -102.5635 | 4.4522
EDR | 400 | S1 | 1-phase | Min N-1 | 2023 | 2183.3262 | 9.4541 | 15.2183 | 24.1045 | -94.4395 | 9.3431 | 2183.3262 | 0.98018 | 0.94035 | 4.5167 | 20.2798 | 7.8329 | 25.9948 | 10.3614 | 27.7355 | 0.78015 | 3.1514 | -94.4395 | 3.1514 | -94.4395 | 3.1514 | -94.4395 | 9.4541
EDR | 400 | S2 | 1-phase | Min N-1 | 2023 | 2183.3262 | 9.4541 | 15.2183 | 24.1045 | -94.4395 | 9.3431 | 2183.3262 | 0.98018 | 0.94035 | 4.5167 | 20.2798 | 7.8329 | 25.9948 | 10.3614 | 27.7355 | 0.78015 | 3.1514 | -94.4395 | 3.1514 | -94.4395 | 3.1514 | -94.4395 | 9.4541
FER | 400 | S1 | 1-phase | Min N-1 | 2023 | 1410.7335 | 6.1087 | 11.582 | 15.0663 | -99.7583 | 6.05 | 1410.7335 | 0.91331 | 0.84626 | 1.7265 | 12.8748 | 20.1953 | 51.2893 | 23.2307 | 51.6905 | 0.25102 | 2.0362 | -99.7583 | 2.0362 | -99.7583 | 2.0362 | -99.7583 | 6.1087
FER | 400 | S2 | 1-phase | Min N-1 | 2023 | 1410.7335 | 6.1087 | 11.582 | 15.0663 | -99.7583 | 6.05 | 1410.7335 | 0.91331 | 0.84626 | 1.7265 | 12.8748 | 20.1953 | 51.2893 | 23.2307 | 51.6905 | 0.25102 | 2.0362 | -99.7583 | 2.0362 | -99.7583 | 2.0362 | -99.7583 | 6.1087
MAL | 400 | S1 | 1-phase | Min N-1 | 2023 | 1136.6781 | 4.922 | 12.7265 | 12.3302 | -102.9192 | 4.8945 | 1136.6781 | 0.95516 | 0.86864 | 4.6761 | 28.5081 | 21.3262 | 56.928 | 26.4837 | 56.9669 | 0.50077 | 1.6407 | -102.9192 | 1.6407 | -102.9192 | 1.6407 | -102.9192 | 4.922
MAL | 400 | S2 | 1-phase | Min N-1 | 2023 | 1136.6781 | 4.922 | 12.7265 | 12.3302 | -102.9192 | 4.8945 | 1136.6781 | 0.95516 | 0.86864 | 4.6761 | 28.5081 | 21.3262 | 56.928 | 26.4837 | 56.9669 | 0.50077 | 1.6407 | -102.9192 | 1.6407 | -102.9192 | 1.6407 | -102.9192 | 4.922
VHA | 400 | S1 | 1-phase | Min N-1 | 2023 | 1389.4982 | 6.0167 | 11.3939 | 14.8154 | -100.0311 | 5.96 | 1389.4982 | 0.90967 | 0.84185 | 1.0149 | 11.2043 | 20.8776 | 53.3412 | 24.0675 | 53.6874 | 0.21005 | 2.0056 | -100.0311 | 2.0056 | -100.0311 | 2.0056 | -100.0311 | 6.0167
VHA | 400 | S2 | 1-phase | Min N-1 | 2023 | 1389.4982 | 6.0167 | 11.3939 | 14.8154 | -100.0311 | 5.96 | 1389.4982 | 0.90967 | 0.84185 | 1.0149 | 11.2043 | 20.8776 | 53.3412 | 24.0675 | 53.6874 | 0.21005 | 2.0056 | -100.0311 | 2.0056 | -100.0311 | 2.0056 | -100.0311 | 6.0167
REV | 400 | S1- | 1-phase | Min N-1 | 2023 | 2568.8043 | 11.1232 | 17.6954 | 28.6964 | -95.0142 | 10.8257 | 2568.8043 | 0.98926 | 0.91272 | 3.4303 | 17.0969 | 8.2223 | 23.0543 | 8.0007 | 23.0499 | 0.74159 | 3.7077 | -95.0142 | 3.7077 | -95.0142 | 3.7077 | -95.0142 | 11.1232
REV | 400 | S2 | 1-phase | Min N-1 | 2023 | 2568.8043 | 11.1232 | 17.6954 | 28.6964 | -95.0142 | 10.8257 | 2568.8043 | 0.98926 | 0.91272 | 3.4303 | 17.0969 | 8.2223 | 23.0543 | 8.0007 | 23.0499 | 0.74159 | 3.7077 | -95.0142 | 3.7077 | -95.0142 | 3.7077 | -95.0142 | 11.1232
REV | 400 | S3 | 1-phase | Min N-1 | 2023 | 2568.8043 | 11.1232 | 17.6954 | 28.6964 | -95.0142 | 10.8257 | 2568.8043 | 0.98926 | 0.91272 | 3.4303 | 17.0969 | 8.2223 | 23.0543 | 8.0007 | 23.0499 | 0.74159 | 3.7077 | -95.0142 | 3.7077 | -95.0142 | 3.7077 | -95.0142 | 11.1232
REV | 400 | S4 | 1-phase | Min N-1 | 2023 | 2568.8043 | 11.1232 | 17.6954 | 28.6964 | -95.0142 | 10.8257 | 2568.8043 | 0.98926 | 0.91272 | 3.4303 | 17.0969 | 8.2223 | 23.0543 | 8.0007 | 23.0499 | 0.74159 | 3.7077 | -95.0142 | 3.7077 | -95.0142 | 3.7077 | -95.0142 | 11.1232
ABS | 150 | WA1 | 1-phase | Min N-1 | 2023 | 586.3473 | 6.1551 | 7.4649 | 14.4537 | -98.6684 | 6.1269 | 586.3473 | 0.90244 | 0.95369 | 3.2948 | 9.4937 | 3.9666 | 17.0673 | 4.8361 | 17.0669 | 0.55625 | 2.0517 | -98.6684 | 2.0517 | -98.6684 | 2.0517 | -98.6684 | 6.1551
ABS | 150 | WA2 | 1-phase | Min N-1 | 2023 | 586.3473 | 6.1551 | 7.4649 | 14.4537 | -98.6684 | 6.1269 | 586.3473 | 0.90244 | 0.95369 | 3.2948 | 9.4937 | 3.9666 | 17.0673 | 4.8361 | 17.0669 | 0.55625 | 2.0517 | -98.6684 | 2.0517 | -98.6684 | 2.0517 | -98.6684 | 6.1551
ALD | 150 | S1 | 1-phase | Min N-1 | 2023 | 1490.7142 | 15.6484 | 26.0573 | 40.6832 | -98.9265 | 15.4623 | 1490.7142 | 0.9164 | 0.90424 | 0.58072 | 3.199 | 1.4562 | 6.9142 | 1.5935 | 6.9727 | 0.46266 | 5.2161 | -98.9265 | 5.2161 | -98.9265 | 5.2161 | -98.9265 | 15.6484
ALD | 150 | S2 | 1-phase | Min N-1 | 2023 | 1490.7142 | 15.6484 | 26.0573 | 40.6832 | -98.9265 | 15.4623 | 1490.7142 | 0.9164 | 0.90424 | 0.58072 | 3.199 | 1.4562 | 6.9142 | 1.5935 | 6.9727 | 0.46266 | 5.2161 | -98.9265 | 5.2161 | -98.9265 | 5.2161 | -98.9265 | 15.6484
AND | 150 | S1 | 1-phase | Min N-1 | 2023 | 642.2925 | 6.7423 | 11.3651 | 16.5938 | -96.605 | 6.7089 | 642.2925 | 0.85739 | 0.97353 | 3.2158 | 7.2462 | 2.5537 | 15.594 | 3.0284 | 15.6164 | 0.46468 | 2.2474 | -96.605 | 2.2474 | -96.605 | 2.2474 | -96.605 | 6.7423
AND | 150 | S2 | 1-phase | Min N-1 | 2023 | 642.2925 | 6.7423 | 11.3651 | 16.5938 | -96.605 | 6.7089 | 642.2925 | 0.85739 | 0.97353 | 3.2158 | 7.2462 | 2.5537 | 15.594 | 3.0284 | 15.6164 | 0.46468 | 2.2474 | -96.605 | 2.2474 | -96.605 | 2.2474 | -96.605 | 6.7423
ASR | 150 | S2 | 1-phase | Min N-1 | 2023 | 373.7646 | 3.9235 | 37.6274 | 10.6642 | -106.1381 | 3.9161 | 373.7646 | 1.0312 | 1.0467 | 2.5464 | 25.984 | 1.5045 | 21.0059 | 1.647 | 21.2377 | 1.237 | 1.3078 | -106.1381 | 1.3078 | -106.1381 | 1.3078 | -106.1381 | 3.9235
BBR | 150 | S1 | 1-phase | Min N-1 | 2023 | 408.3895 | 4.287 | 9.7592 | 10.4798 | -103.2713 | 4.2739 | 408.3895 | 0.87119 | 0.92163 | 2.9312 | 8.898 | 4.7042 | 25.0995 | 5.5369 | 25.1426 | 0.35451 | 1.429 | -103.2713 | 1.429 | -103.2713 | 1.429 | -103.2713 | 4.287
BBR | 150 | S2 | 1-phase | Min N-1 | 2023 | 408.3895 | 4.287 | 9.7592 | 10.4798 | -103.2713 | 4.2739 | 408.3895 | 0.87119 | 0.92163 | 2.9312 | 8.898 | 4.7042 | 25.0995 | 5.5369 | 25.1426 | 0.35451 | 1.429 | -103.2713 | 1.429 | -103.2713 | 1.429 | -103.2713 | 4.287
BDR | 150 | S1 | 1-phase | Min N-1 | 2023 | 426.3113 | 4.4751 | 8.5131 | 10.6699 | -99.1491 | 4.4604 | 426.3113 | 0.91085 | 0.9291 | 2.8461 | 11.9401 | 4.5474 | 23.0667 | 6.0556 | 23.0164 | 0.51763 | 1.4917 | -99.1491 | 1.4917 | -99.1491 | 1.4917 | -99.1491 | 4.4751
BDR | 150 | S2 | 1-phase | Min N-1 | 2023 | 426.3113 | 4.4751 | 8.5131 | 10.6699 | -99.1491 | 4.4604 | 426.3113 | 0.91085 | 0.9291 | 2.8461 | 11.9401 | 4.5474 | 23.0667 | 6.0556 | 23.0164 | 0.51763 | 1.4917 | -99.1491 | 1.4917 | -99.1491 | 1.4917 | -99.1491 | 4.4751
BJH | 150 | S1 | 1-phase | Min N-1 | 2023 | 359.4428 | 3.7732 | 4.6554 | 8.139 | -102.6001 | 3.7686 | 359.4428 | 0.93338 | 0.88744 | 3.5927 | 12.3406 | 10.5482 | 25.7402 | 11.6054 | 25.6107 | 0.47943 | 1.2577 | -102.6001 | 1.2577 | -102.6001 | 1.2577 | -102.6001 | 3.7732
BJH | 150 | S2 | 1-phase | Min N-1 | 2023 | 359.4428 | 3.7732 | 4.6554 | 8.139 | -102.6001 | 3.7686 | 359.4428 | 0.93338 | 0.88744 | 3.5927 | 12.3406 | 10.5482 | 25.7402 | 11.6054 | 25.6107 | 0.47943 | 1.2577 | -102.6001 | 1.2577 | -102.6001 | 1.2577 | -102.6001 | 3.7732
DNF | 150 | S1 | 1-phase | Min N-1 | 2023 | 349.5153 | 3.669 | 7.4844 | 8.6073 | -99.1599 | 3.6572 | 349.5153 | 0.86352 | 1.0305 | 10.4173 | 17.5296 | 6.3609 | 28.4741 | 7.572 | 28.5478 | 0.61564 | 1.223 | -99.1599 | 1.223 | -99.1599 | 1.223 | -99.1599 | 3.669
DNF | 150 | S2 | 1-phase | Min N-1 | 2023 | 349.5153 | 3.669 | 7.4844 | 8.6073 | -99.1599 | 3.6572 | 349.5153 | 0.86352 | 1.0305 | 10.4173 | 17.5296 | 6.3609 | 28.4741 | 7.572 | 28.5478 | 0.61564 | 1.223 | -99.1599 | 1.223 | -99.1599 | 1.223 | -99.1599 | 3.669
ENB | 150 | WA1 | 1-phase | Min N-1 | 2023 | 565.7167 | 5.9385 | 8.4523 | 13.9197 | -101.4987 | 5.9223 | 565.7167 | 0.80049 | 0.99009 | 5.0177 | 5.2206 | 5.1816 | 18.0793 | 5.9864 | 18.1303 | 0.28876 | 1.9795 | -101.4987 | 1.9795 | -101.4987 | 1.9795 | -101.4987 | 5.9385
ENB | 150 | WA2 | 1-phase | Min N-1 | 2023 | 565.7167 | 5.9385 | 8.4523 | 13.9197 | -101.4987 | 5.9223 | 565.7167 | 0.80049 | 0.99009 | 5.0177 | 5.2206 | 5.1816 | 18.0793 | 5.9864 | 18.1303 | 0.28876 | 1.9795 | -101.4987 | 1.9795 | -101.4987 | 1.9795 | -101.4987 | 5.9385
FGD | 150 | S1 | 1-phase | Min N-1 | 2023 | 1262.8341 | 13.2563 | 24.5789 | 33.8157 | -100.2061 | 12.8953 | 1262.8341 | 0.90155 | 0.8633 | 0.52655 | 2.267 | 3.1799 | 8.5131 | 3.6825 | 8.731 | 0.26629 | 4.4188 | -100.2061 | 4.4188 | -100.2061 | 4.4188 | -100.2061 | 13.2563
FGD | 150 | S2 | 1-phase | Min N-1 | 2023 | 1262.8341 | 13.2563 | 24.5789 | 33.8157 | -100.2061 | 12.8953 | 1262.8341 | 0.90155 | 0.8633 | 0.52655 | 2.267 | 3.1799 | 8.5131 | 3.6825 | 8.731 | 0.26629 | 4.4188 | -100.2061 | 4.4188 | -100.2061 | 4.4188 | -100.2061 | 13.2563
FGV | 150 | WA1 | 1-phase | Min N-1 | 2023 | 1004.2219 | 10.5416 | 7.7176 | 24.5252 | -94.5797 | 10.4371 | 1004.2219 | 0.87812 | 0.9635 | 2.5665 | 4.7772 | 3.1182 | 9.7164 | 3.4501 | 9.8338 | 0.49166 | 3.5139 | -94.5797 | 3.5139 | -94.5797 | 3.5139 | -94.5797 | 10.5416
FGV | 150 | WA2 | 1-phase | Min N-1 | 2023 | 1004.2219 | 10.5416 | 7.7176 | 24.5252 | -94.5797 | 10.4371 | 1004.2219 | 0.87812 | 0.9635 | 2.5665 | 4.7772 | 3.1182 | 9.7164 | 3.4501 | 9.8338 | 0.49166 | 3.5139 | -94.5797 | 3.5139 | -94.5797 | 3.5139 | -94.5797 | 10.5416
FOU | 150 | WA1 | 1-phase | Min N-1 | 2023 | 1028.655 | 10.7981 | 21.5695 | 27.0219 | -100.2093 | 10.7381 | 1028.655 | 1.0063 | 0.98285 | 2.1039 | 7.9107 | 2.5065 | 8.0782 | 2.9739 | 8.3453 | 0.97927 | 3.5994 | -100.2093 | 3.5994 | -100.2093 | 3.5994 | -100.2093 | 10.7981
FOU | 150 | WA10 | 1-phase | Min N-1 | 2023 | 1028.655 | 10.7981 | 21.5695 | 27.0219 | -100.2093 | 10.7381 | 1028.655 | 1.0063 | 0.98285 | 2.1039 | 7.9107 | 2.5065 | 8.0782 | 2.9739 | 8.3453 | 0.97927 | 3.5994 | -100.2093 | 3.5994 | -100.2093 | 3.5994 | -100.2093 | 10.7981
FOU | 150 | WA2 | 1-phase | Min N-1 | 2023 | 1028.655 | 10.7981 | 21.5695 | 27.0219 | -100.2093 | 10.7381 | 1028.655 | 1.0063 | 0.98285 | 2.1039 | 7.9107 | 2.5065 | 8.0782 | 2.9739 | 8.3453 | 0.97927 | 3.5994 | -100.2093 | 3.5994 | -100.2093 | 3.5994 | -100.2093 | 10.7981
FOU | 150 | WA3 | 1-phase | Min N-1 | 2023 | 1028.655 | 10.7981 | 21.5695 | 27.0219 | -100.2093 | 10.7381 | 1028.655 | 1.0063 | 0.98285 | 2.1039 | 7.9107 | 2.5065 | 8.0782 | 2.9739 | 8.3453 | 0.97927 | 3.5994 | -100.2093 | 3.5994 | -100.2093 | 3.5994 | -100.2093 | 10.7981
FOU | 150 | WA4 | 1-phase | Min N-1 | 2023 | 1028.655 | 10.7981 | 21.5695 | 27.0219 | -100.2093 | 10.7381 | 1028.655 | 1.0063 | 0.98285 | 2.1039 | 7.9107 | 2.5065 | 8.0782 | 2.9739 | 8.3453 | 0.97927 | 3.5994 | -100.2093 | 3.5994 | -100.2093 | 3.5994 | -100.2093 | 10.7981
FOU | 150 | WA5 | 1-phase | Min N-1 | 2023 | 1028.655 | 10.7981 | 21.5695 | 27.0219 | -100.2093 | 10.7381 | 1028.655 | 1.0063 | 0.98285 | 2.1039 | 7.9107 | 2.5065 | 8.0782 | 2.9739 | 8.3453 | 0.97927 | 3.5994 | -100.2093 | 3.5994 | -100.2093 | 3.5994 | -100.2093 | 10.7981
FOU | 150 | WA6 | 1-phase | Min N-1 | 2023 | 1028.655 | 10.7981 | 21.5695 | 27.0219 | -100.2093 | 10.7381 | 1028.655 | 1.0063 | 0.98285 | 2.1039 | 7.9107 | 2.5065 | 8.0782 | 2.9739 | 8.3453 | 0.97927 | 3.5994 | -100.2093 | 3.5994 | -100.2093 | 3.5994 | -100.2093 | 10.7981
FOU | 150 | WA7 | 1-phase | Min N-1 | 2023 | 1028.655 | 10.7981 | 21.5695 | 27.0219 | -100.2093 | 10.7381 | 1028.655 | 1.0063 | 0.98285 | 2.1039 | 7.9107 | 2.5065 | 8.0782 | 2.9739 | 8.3453 | 0.97927 | 3.5994 | -100.2093 | 3.5994 | -100.2093 | 3.5994 | -100.2093 | 10.7981
FOU | 150 | WA8 | 1-phase | Min N-1 | 2023 | 1028.655 | 10.7981 | 21.5695 | 27.0219 | -100.2093 | 10.7381 | 1028.655 | 1.0063 | 0.98285 | 2.1039 | 7.9107 | 2.5065 | 8.0782 | 2.9739 | 8.3453 | 0.97927 | 3.5994 | -100.2093 | 3.5994 | -100.2093 | 3.5994 | -100.2093 | 10.7981
FOU | 150 | WA9 | 1-phase | Min N-1 | 2023 | 1028.655 | 10.7981 | 21.5695 | 27.0219 | -100.2093 | 10.7381 | 1028.655 | 1.0063 | 0.98285 | 2.1039 | 7.9107 | 2.5065 | 8.0782 | 2.9739 | 8.3453 | 0.97927 | 3.5994 | -100.2093 | 3.5994 | -100.2093 | 3.5994 | -100.2093 | 10.7981
FVO | 150 | S1 | 1-phase | Min N-1 | 2023 | 1214.0057 | 12.7438 | 16.3471 | 31.8849 | -99.4776 | 12.4204 | 1214.0057 | 0.89235 | 0.87075 | 0.68767 | 2.249 | 3.4541 | 8.8631 | 3.9784 | 9.045 | 0.25375 | 4.2479 | -99.4776 | 4.2479 | -99.4776 | 4.2479 | -99.4776 | 12.7438
FVO | 150 | S2 | 1-phase | Min N-1 | 2023 | 1214.0057 | 12.7438 | 16.3471 | 31.8849 | -99.4776 | 12.4204 | 1214.0057 | 0.89235 | 0.87075 | 0.68767 | 2.249 | 3.4541 | 8.8631 | 3.9784 | 9.045 | 0.25375 | 4.2479 | -99.4776 | 4.2479 | -99.4776 | 4.2479 | -99.4776 | 12.7438
GRP | 150 | S1 | 1-phase | Min N-1 | 2023 | 728.4051 | 7.6463 | 18.841 | 19.7231 | -103.2665 | 7.6033 | 728.4051 | 0.92486 | 0.93809 | 1.6511 | 7.8529 | 2.4275 | 13.3131 | 2.6544 | 13.4571 | 0.58987 | 2.5488 | -103.2665 | 2.5488 | -103.2665 | 2.5488 | -103.2665 | 7.6463
GRP | 150 | S2 | 1-phase | Min N-1 | 2023 | 728.4051 | 7.6463 | 18.841 | 19.7231 | -103.2665 | 7.6033 | 728.4051 | 0.92486 | 0.93809 | 1.6511 | 7.8529 | 2.4275 | 13.3131 | 2.6544 | 13.4571 | 0.58987 | 2.5488 | -103.2665 | 2.5488 | -103.2665 | 2.5488 | -103.2665 | 7.6463
GYD | 150 | S1 | 1-phase | Min N-1 | 2023 | 381.5244 | 4.005 | 7.2964 | 9.3476 | -99.2411 | 3.9906 | 381.5244 | 0.87315 | 1.0142 | 8.7167 | 15.9083 | 6.1259 | 26.1341 | 7.3343 | 26.2081 | 0.60872 | 1.335 | -99.2411 | 1.335 | -99.2411 | 1.335 | -99.2411 | 4.005
GYD | 150 | S2 | 1-phase | Min N-1 | 2023 | 381.5244 | 4.005 | 7.2964 | 9.3476 | -99.2411 | 3.9906 | 381.5244 | 0.87315 | 1.0142 | 8.7167 | 15.9083 | 6.1259 | 26.1341 | 7.3343 | 26.2081 | 0.60872 | 1.335 | -99.2411 | 1.335 | -99.2411 | 1.335 | -99.2411 | 4.005
HAT | 150 | SK1 | 1-phase | Min N-1 | 2023 | 501.3208 | 5.2625 | 9.6312 | 12.7465 | -106.9566 | 5.2495 | 501.3208 | 0.95575 | 0.91719 | 2.2101 | 12.2306 | 5.0337 | 19.2738 | 7.2494 | 19.1523 | 0.63457 | 1.7542 | -106.9566 | 1.7542 | -106.9566 | 1.7542 | -106.9566 | 5.2625
HAT | 150 | SK2 | 1-phase | Min N-1 | 2023 | 501.3208 | 5.2625 | 9.6312 | 12.7465 | -106.9566 | 5.2495 | 501.3208 | 0.95575 | 0.91719 | 2.2101 | 12.2306 | 5.0337 | 19.2738 | 7.2494 | 19.1523 | 0.63457 | 1.7542 | -106.9566 | 1.7542 | -106.9566 | 1.7542 | -106.9566 | 5.2625
HESV | 150 | NORD | 1-phase | Min N-1 | 2023 | 436.847 | 4.5857 | 3.9472 | 9.4922 | -99.5804 | 4.576 | 436.847 | 1.0595 | 0.9878 | 5.0272 | 20.0844 | 6.4928 | 16.8827 | 7.7751 | 16.9519 | 1.1896 | 1.5286 | -99.5804 | 1.5286 | -99.5804 | 1.5286 | -99.5804 | 4.5857
HESV | 150 | SYD | 1-phase | Min N-1 | 2023 | 436.847 | 4.5857 | 3.9472 | 9.4922 | -99.5804 | 4.576 | 436.847 | 1.0595 | 0.9878 | 5.0272 | 20.0844 | 6.4928 | 16.8827 | 7.7751 | 16.9519 | 1.1896 | 1.5286 | -99.5804 | 1.5286 | -99.5804 | 1.5286 | -99.5804 | 4.5857
HRA | 150 | S1 | 1-phase | Min N-1 | 2023 | 423.4992 | 4.4456 | 3.8774 | 9.1213 | -84.9064 | 4.4366 | 423.4992 | 0.94358 | 1.1932 | 17.4152 | 18.5123 | 5.9068 | 16.8032 | 6.9479 | 17.0483 | 1.1017 | 1.4819 | -84.9064 | 1.4819 | -84.9064 | 1.4819 | -84.9064 | 4.4456
HRB | 150 | S1 | 1-phase | Min N-1 | 2023 | 425.1936 | 4.4634 | 3.6555 | 8.8884 | -89.3304 | 4.4543 | 425.1936 | 0.90433 | 1.0381 | 10.7483 | 14.8428 | 8.2742 | 20.315 | 8.8112 | 20.7011 | 0.73063 | 1.4878 | -89.3304 | 1.4878 | -89.3304 | 1.4878 | -89.3304 | 4.4634
IDU | 150 | N | 1-phase | Min N-1 | 2023 | 943.5952 | 9.9052 | 7.775 | 22.5018 | -98.9503 | 9.8569 | 943.5952 | 0.88793 | 0.8737 | 0.96669 | 2.6958 | 4.5841 | 11.0041 | 5.4125 | 11.0569 | 0.24498 | 3.3017 | -98.9503 | 3.3017 | -98.9503 | 3.3017 | -98.9503 | 9.9052
IDU | 150 | N1 | 1-phase | Min N-1 | 2023 | 943.5952 | 9.9052 | 7.775 | 22.5018 | -98.9503 | 9.8569 | 943.5952 | 0.88793 | 0.8737 | 0.96669 | 2.6958 | 4.5841 | 11.0041 | 5.4125 | 11.0569 | 0.24498 | 3.3017 | -98.9503 | 3.3017 | -98.9503 | 3.3017 | -98.9503 | 9.9052
IDU | 150 | S | 1-phase | Min N-1 | 2023 | 943.5952 | 9.9052 | 7.775 | 22.5018 | -98.9503 | 9.8569 | 943.5952 | 0.88793 | 0.8737 | 0.96669 | 2.6958 | 4.5841 | 11.0041 | 5.4125 | 11.0569 | 0.24498 | 3.3017 | -98.9503 | 3.3017 | -98.9503 | 3.3017 | -98.9503 | 9.9052
IDU | 150 | S1 | 1-phase | Min N-1 | 2023 | 943.5952 | 9.9052 | 7.775 | 22.5018 | -98.9503 | 9.8569 | 943.5952 | 0.88793 | 0.8737 | 0.96669 | 2.6958 | 4.5841 | 11.0041 | 5.4125 | 11.0569 | 0.24498 | 3.3017 | -98.9503 | 3.3017 | -98.9503 | 3.3017 | -98.9503 | 9.9052
KAE | 150 | N | 1-phase | Min N-1 | 2023 | 868.4519 | 9.1164 | 6.9609 | 20.9169 | -97.9422 | 9.0776 | 868.4519 | 0.95622 | 0.93129 | 1.6363 | 7.0564 | 2.9605 | 10.447 | 3.9994 | 10.6937 | 0.67544 | 3.0388 | -97.9422 | 3.0388 | -97.9422 | 3.0388 | -97.9422 | 9.1164
KAE | 150 | S | 1-phase | Min N-1 | 2023 | 868.4519 | 9.1164 | 6.9609 | 20.9169 | -97.9422 | 9.0776 | 868.4519 | 0.95622 | 0.93129 | 1.6363 | 7.0564 | 2.9605 | 10.447 | 3.9994 | 10.6937 | 0.67544 | 3.0388 | -97.9422 | 3.0388 | -97.9422 | 3.0388 | -97.9422 | 9.1164
KAG | 150 | S1 | 1-phase | Min N-1 | 2023 | 424.4277 | 4.4553 | 8.4066 | 10.5873 | -107.1969 | 4.4469 | 424.4277 | 0.95697 | 0.944 | 3.4687 | 16.0974 | 5.4654 | 22.6446 | 8.3304 | 22.4109 | 0.71087 | 1.4851 | -107.1969 | 1.4851 | -107.1969 | 1.4851 | -107.1969 | 4.4553
KAS | 150 | SA | 1-phase | Min N-1 | 2023 | 1499.5346 | 15.741 | 26.2984 | 40.9371 | -98.9706 | 15.5528 | 1499.5346 | 0.91797 | 0.90255 | 0.55423 | 3.1822 | 1.4505 | 6.8737 | 1.5877 | 6.932 | 0.46295 | 5.247 | -98.9706 | 5.247 | -98.9706 | 5.247 | -98.9706 | 15.741
KAS | 150 | SB | 1-phase | Min N-1 | 2023 | 1499.5346 | 15.741 | 26.2984 | 40.9371 | -98.9706 | 15.5528 | 1499.5346 | 0.91797 | 0.90255 | 0.55423 | 3.1822 | 1.4505 | 6.8737 | 1.5877 | 6.932 | 0.46295 | 5.247 | -98.9706 | 5.247 | -98.9706 | 5.247 | -98.9706 | 15.741
KAS | 150 | SC | 1-phase | Min N-1 | 2023 | 1499.5346 | 15.741 | 26.2984 | 40.9371 | -98.9706 | 15.5528 | 1499.5346 | 0.91797 | 0.90255 | 0.55423 | 3.1822 | 1.4505 | 6.8737 | 1.5877 | 6.932 | 0.46295 | 5.247 | -98.9706 | 5.247 | -98.9706 | 5.247 | -98.9706 | 15.741
KIN | 150 | S1 | 1-phase | Min N-1 | 2023 | 377.555 | 3.9633 | 35.0188 | 10.721 | -106.1641 | 3.9525 | 377.555 | 1.0167 | 1.0311 | 2.384 | 24.5452 | 1.5558 | 21.4714 | 1.7602 | 21.6561 | 1.1432 | 1.3211 | -106.1641 | 1.3211 | -106.1641 | 1.3211 | -106.1641 | 3.9633
KIN | 150 | S2 | 1-phase | Min N-1 | 2023 | 377.555 | 3.9633 | 35.0188 | 10.721 | -106.1641 | 3.9525 | 377.555 | 1.0167 | 1.0311 | 2.384 | 24.5452 | 1.5558 | 21.4714 | 1.7602 | 21.6561 | 1.1432 | 1.3211 | -106.1641 | 1.3211 | -106.1641 | 1.3211 | -106.1641 | 3.9633
KLF | 150 | WA1 | 1-phase | Min N-1 | 2023 | 585.069 | 6.1416 | 4.4614 | 12.9377 | -100.4376 | 6.1229 | 585.069 | 0.95591 | 0.90813 | 2.2532 | 9.878 | 5.3512 | 16.0925 | 7.275 | 16.2459 | 0.61382 | 2.0472 | -100.4376 | 2.0472 | -100.4376 | 2.0472 | -100.4376 | 6.1416
KLF | 150 | WA2 | 1-phase | Min N-1 | 2023 | 585.069 | 6.1416 | 4.4614 | 12.9377 | -100.4376 | 6.1229 | 585.069 | 0.95591 | 0.90813 | 2.2532 | 9.878 | 5.3512 | 16.0925 | 7.275 | 16.2459 | 0.61382 | 2.0472 | -100.4376 | 2.0472 | -100.4376 | 2.0472 | -100.4376 | 6.1416
KNA | 150 | S1 | 1-phase | Min N-1 | 2023 | 515.756 | 5.414 | 9.3983 | 13.1704 | -105.3737 | 5.4002 | 515.756 | 1.0192 | 0.9887 | 3.6283 | 16.885 | 4.4059 | 16.2797 | 5.8763 | 16.3999 | 1.0372 | 1.8047 | -105.3737 | 1.8047 | -105.3737 | 1.8047 | -105.3737 | 5.414
KNA | 150 | S2 | 1-phase | Min N-1 | 2023 | 515.756 | 5.414 | 9.3983 | 13.1704 | -105.3737 | 5.4002 | 515.756 | 1.0192 | 0.9887 | 3.6283 | 16.885 | 4.4059 | 16.2797 | 5.8763 | 16.3999 | 1.0372 | 1.8047 | -105.3737 | 1.8047 | -105.3737 | 1.8047 | -105.3737 | 5.414
LAG | 150 | S1 | 1-phase | Min N-1 | 2023 | 1045.8595 | 10.9787 | 10.6162 | 26.7962 | -101.3437 | 10.9067 | 1045.8595 | 0.93723 | 0.89047 | 0.83318 | 4.647 | 2.7145 | 9.3616 | 3.3474 | 9.4478 | 0.49639 | 3.6596 | -101.3437 | 3.6596 | -101.3437 | 3.6596 | -101.3437 | 10.9787
LAG | 150 | S2 | 1-phase | Min N-1 | 2023 | 1045.8595 | 10.9787 | 10.6162 | 26.7962 | -101.3437 | 10.9067 | 1045.8595 | 0.93723 | 0.89047 | 0.83318 | 4.647 | 2.7145 | 9.3616 | 3.3474 | 9.4478 | 0.49639 | 3.6596 | -101.3437 | 3.6596 | -101.3437 | 3.6596 | -101.3437 | 10.9787
LKR | 150 | S2 | 1-phase | Min N-1 | 2023 | 408.112 | 4.2841 | 4.231 | 8.9886 | -98.8284 | 4.2779 | 408.112 | 0.91235 | 0.88093 | 2.2944 | 9.3754 | 8.3353 | 24.923 | 11.1823 | 24.8047 | 0.37618 | 1.428 | -98.8284 | 1.428 | -98.8284 | 1.428 | -98.8284 | 4.2841
LKR | 150 | SØ | 1-phase | Min N-1 | 2023 | 408.112 | 4.2841 | 4.231 | 8.9886 | -98.8284 | 4.2779 | 408.112 | 0.91235 | 0.88093 | 2.2944 | 9.3754 | 8.3353 | 24.923 | 11.1823 | 24.8047 | 0.37618 | 1.428 | -98.8284 | 1.428 | -98.8284 | 1.428 | -98.8284 | 4.2841
MAG | 150 | NORD | 1-phase | Min N-1 | 2023 | 431.1026 | 4.5254 | 6.8391 | 10.4597 | -101.38 | 4.5129 | 431.1026 | 0.95241 | 0.95011 | 3.6154 | 15.2374 | 5.1749 | 21.3958 | 6.0177 | 21.5207 | 0.71217 | 1.5085 | -101.38 | 1.5085 | -101.38 | 1.5085 | -101.38 | 4.5254
MAG | 150 | SYD | 1-phase | Min N-1 | 2023 | 431.1026 | 4.5254 | 6.8391 | 10.4597 | -101.38 | 4.5129 | 431.1026 | 0.95241 | 0.95011 | 3.6154 | 15.2374 | 5.1749 | 21.3958 | 6.0177 | 21.5207 | 0.71217 | 1.5085 | -101.38 | 1.5085 | -101.38 | 1.5085 | -101.38 | 4.5254
MKS | 150 | S1 | 1-phase | Min N-1 | 2023 | 1086.5696 | 11.406 | 12.3189 | 28.0403 | -103.4338 | 11.3384 | 1086.5696 | 0.94941 | 0.85849 | 0.29207 | 4.1958 | 2.8311 | 9.5187 | 3.8064 | 9.6766 | 0.4408 | 3.802 | -103.4338 | 3.802 | -103.4338 | 3.802 | -103.4338 | 11.406
MKS | 150 | S2 | 1-phase | Min N-1 | 2023 | 1086.5696 | 11.406 | 12.3189 | 28.0403 | -103.4338 | 11.3384 | 1086.5696 | 0.94941 | 0.85849 | 0.29207 | 4.1958 | 2.8311 | 9.5187 | 3.8064 | 9.6766 | 0.4408 | 3.802 | -103.4338 | 3.802 | -103.4338 | 3.802 | -103.4338 | 11.406
NVV | 150 | S1 | 1-phase | Min N-1 | 2023 | 1018.8413 | 10.6951 | 20.2509 | 26.5861 | -101.935 | 10.6378 | 1018.8413 | 0.93327 | 0.8823 | 0.92292 | 4.596 | 3.2907 | 10.0036 | 3.8254 | 10.1822 | 0.45944 | 3.565 | -101.935 | 3.565 | -101.935 | 3.565 | -101.935 | 10.6951
NVV | 150 | S2 | 1-phase | Min N-1 | 2023 | 1018.8413 | 10.6951 | 20.2509 | 26.5861 | -101.935 | 10.6378 | 1018.8413 | 0.93327 | 0.8823 | 0.92292 | 4.596 | 3.2907 | 10.0036 | 3.8254 | 10.1822 | 0.45944 | 3.565 | -101.935 | 3.565 | -101.935 | 3.565 | -101.935 | 10.6951
OSØ | 150 | S1 | 1-phase | Min N-1 | 2023 | 1026.8751 | 10.7794 | 7.8583 | 25.0491 | -97.9268 | 10.6726 | 1026.8751 | 1.0287 | 0.93881 | 1.4099 | 7.755 | 2.8879 | 8.2104 | 3.1 | 8.354 | 0.94453 | 3.5931 | -97.9268 | 3.5931 | -97.9268 | 3.5931 | -97.9268 | 10.7794
OSØ | 150 | S2 | 1-phase | Min N-1 | 2023 | 1029.7482 | 10.8096 | 13.7454 | 26.7221 | -99.3539 | 10.6959 | 1029.7482 | 0.94177 | 0.94537 | 1.4365 | 6.0338 | 2.0947 | 9.0784 | 2.7961 | 9.2581 | 0.66463 | 3.6032 | -99.3539 | 3.6032 | -99.3539 | 3.6032 | -99.3539 | 10.8096
OVE | 150 | S1--$ | 1-phase | Min N-1 | 2023 | 439.9929 | 4.6187 | 6.9408 | 10.7442 | -101.0531 | 4.6039 | 439.9929 | 0.90938 | 0.91566 | 2.6459 | 11.0765 | 5.2449 | 23.4272 | 6.9212 | 23.3274 | 0.47281 | 1.5396 | -101.0531 | 1.5396 | -101.0531 | 1.5396 | -101.0531 | 4.6187
OVE | 150 | S2--$ | 1-phase | Min N-1 | 2023 | 439.9929 | 4.6187 | 6.9408 | 10.7442 | -101.0531 | 4.6039 | 439.9929 | 0.90938 | 0.91566 | 2.6459 | 11.0765 | 5.2449 | 23.4272 | 6.9212 | 23.3274 | 0.47281 | 1.5396 | -101.0531 | 1.5396 | -101.0531 | 1.5396 | -101.0531 | 4.6187
RAM | 150 | S1 | 1-phase | Min N-1 | 2023 | 516.4383 | 5.4212 | 5.5412 | 11.8303 | -99.6077 | 5.4075 | 516.4383 | 0.84803 | 0.94922 | 4.8874 | 6.8847 | 7.6515 | 20.337 | 8.1546 | 20.4286 | 0.33853 | 1.8071 | -99.6077 | 1.8071 | -99.6077 | 1.8071 | -99.6077 | 5.4212
RYT | 150 | S1 | 1-phase | Min N-1 | 2023 | 956.4495 | 10.0401 | 11.8231 | 24.5686 | -100.0883 | 9.9687 | 956.4495 | 0.9261 | 0.94038 | 1.6518 | 5.948 | 2.4512 | 9.927 | 2.9159 | 10.0558 | 0.59917 | 3.3467 | -100.0883 | 3.3467 | -100.0883 | 3.3467 | -100.0883 | 10.0401
RYT | 150 | S2 | 1-phase | Min N-1 | 2023 | 956.4495 | 10.0401 | 11.8231 | 24.5686 | -100.0883 | 9.9687 | 956.4495 | 0.9261 | 0.94038 | 1.6518 | 5.948 | 2.4512 | 9.927 | 2.9159 | 10.0558 | 0.59917 | 3.3467 | -100.0883 | 3.3467 | -100.0883 | 3.3467 | -100.0883 | 10.0401
SFE | 150 | SEK1 | 1-phase | Min N-1 | 2023 | 261.507 | 2.7451 | 3.584 | 5.5516 | -97.163 | 2.7428 | 261.507 | 1.0916 | 1.0997 | 12.7092 | 41.7944 | 7.4937 | 25.9147 | 11.0708 | 25.9618 | 1.6128 | 0.91504 | -97.163 | 0.91504 | -97.163 | 0.91504 | -97.163 | 2.7451
SFE | 150 | SEK2 | 1-phase | Min N-1 | 2023 | 261.507 | 2.7451 | 3.584 | 5.5516 | -97.163 | 2.7428 | 261.507 | 1.0916 | 1.0997 | 12.7092 | 41.7944 | 7.4937 | 25.9147 | 11.0708 | 25.9618 | 1.6128 | 0.91504 | -97.163 | 0.91504 | -97.163 | 0.91504 | -97.163 | 2.7451
SHE | 150 | SV1 | 1-phase | Min N-1 | 2023 | 1376.2019 | 14.4464 | 21.5971 | 37.2039 | -98.3529 | 14.2715 | 1376.2019 | 0.90043 | 0.91649 | 0.84616 | 3.3564 | 1.6062 | 7.5583 | 1.7467 | 7.5982 | 0.44407 | 4.8155 | -98.3529 | 4.8155 | -98.3529 | 4.8155 | -98.3529 | 14.4464
SHE | 150 | SV2 | 1-phase | Min N-1 | 2023 | 1376.2019 | 14.4464 | 21.5971 | 37.2039 | -98.3529 | 14.2715 | 1376.2019 | 0.90043 | 0.91649 | 0.84616 | 3.3564 | 1.6062 | 7.5583 | 1.7467 | 7.5982 | 0.44407 | 4.8155 | -98.3529 | 4.8155 | -98.3529 | 4.8155 | -98.3529 | 14.4464
SHE | 150 | SØ1 | 1-phase | Min N-1 | 2023 | 1376.2019 | 14.4464 | 21.5971 | 37.2039 | -98.3529 | 14.2715 | 1376.2019 | 0.90043 | 0.91649 | 0.84616 | 3.3564 | 1.6062 | 7.5583 | 1.7467 | 7.5982 | 0.44407 | 4.8155 | -98.3529 | 4.8155 | -98.3529 | 4.8155 | -98.3529 | 14.4464
SHE | 150 | SØ2 | 1-phase | Min N-1 | 2023 | 1376.2019 | 14.4464 | 21.5971 | 37.2039 | -98.3529 | 14.2715 | 1376.2019 | 0.90043 | 0.91649 | 0.84616 | 3.3564 | 1.6062 | 7.5583 | 1.7467 | 7.5982 | 0.44407 | 4.8155 | -98.3529 | 4.8155 | -98.3529 | 4.8155 | -98.3529 | 14.4464
STSV | 150 | N | 1-phase | Min N-1 | 2023 | 379.3352 | 3.982 | 4.6359 | 8.4766 | -98.1483 | 3.9764 | 379.3352 | 1.1164 | 1.1295 | 9.1229 | 30.4341 | 4.6287 | 16.8215 | 7.5328 | 17.105 | 1.8092 | 1.3273 | -98.1483 | 1.3273 | -98.1483 | 1.3273 | -98.1483 | 3.982
STSV | 150 | N1 | 1-phase | Min N-1 | 2023 | 379.3352 | 3.982 | 4.6359 | 8.4766 | -98.1483 | 3.9764 | 379.3352 | 1.1164 | 1.1295 | 9.1229 | 30.4341 | 4.6287 | 16.8215 | 7.5328 | 17.105 | 1.8092 | 1.3273 | -98.1483 | 1.3273 | -98.1483 | 1.3273 | -98.1483 | 3.982
STSV | 150 | S | 1-phase | Min N-1 | 2023 | 379.3352 | 3.982 | 4.6359 | 8.4766 | -98.1483 | 3.9764 | 379.3352 | 1.1164 | 1.1295 | 9.1229 | 30.4341 | 4.6287 | 16.8215 | 7.5328 | 17.105 | 1.8092 | 1.3273 | -98.1483 | 1.3273 | -98.1483 | 1.3273 | -98.1483 | 3.982
STSV | 150 | S1 | 1-phase | Min N-1 | 2023 | 379.3352 | 3.982 | 4.6359 | 8.4766 | -98.1483 | 3.9764 | 379.3352 | 1.1164 | 1.1295 | 9.1229 | 30.4341 | 4.6287 | 16.8215 | 7.5328 | 17.105 | 1.8092 | 1.3273 | -98.1483 | 1.3273 | -98.1483 | 1.3273 | -98.1483 | 3.982
SVB | 150 | S1 | 1-phase | Min N-1 | 2023 | 401.4882 | 4.2145 | 6.5486 | 9.7196 | -102.1944 | 4.2031 | 401.4882 | 0.89859 | 0.88258 | 1.6571 | 8.9718 | 6.428 | 27.6233 | 9.2571 | 27.2841 | 0.32479 | 1.4048 | -102.1944 | 1.4048 | -102.1944 | 1.4048 | -102.1944 | 4.2145
SVB | 150 | S2 | 1-phase | Min N-1 | 2023 | 401.4882 | 4.2145 | 6.5486 | 9.7196 | -102.1944 | 4.2031 | 401.4882 | 0.89859 | 0.88258 | 1.6571 | 8.9718 | 6.428 | 27.6233 | 9.2571 | 27.2841 | 0.32479 | 1.4048 | -102.1944 | 1.4048 | -102.1944 | 1.4048 | -102.1944 | 4.2145
SVG | 150 | WA1 | 1-phase | Min N-1 | 2023 | 288.1809 | 3.0251 | 5.744 | 6.7735 | -98.3864 | 3.0224 | 288.1809 | 0.99928 | 1.1108 | 13.8197 | 32.8983 | 5.5317 | 25.9872 | 8.4562 | 26.2684 | 1.2659 | 1.0084 | -98.3864 | 1.0084 | -98.3864 | 1.0084 | -98.3864 | 3.0251
SVG | 150 | WA2 | 1-phase | Min N-1 | 2023 | 288.1809 | 3.0251 | 5.744 | 6.7735 | -98.3864 | 3.0224 | 288.1809 | 0.99928 | 1.1108 | 13.8197 | 32.8983 | 5.5317 | 25.9872 | 8.4562 | 26.2684 | 1.2659 | 1.0084 | -98.3864 | 1.0084 | -98.3864 | 1.0084 | -98.3864 | 3.0251
SVS | 150 | S1 | 1-phase | Min N-1 | 2023 | 644.6946 | 6.7675 | 9.6917 | 16.2892 | -100.3941 | 6.7368 | 644.6946 | 0.9887 | 1.0295 | 4.0004 | 13.0961 | 2.913 | 12.6458 | 3.3282 | 12.8121 | 1.0356 | 2.2558 | -100.3941 | 2.2558 | -100.3941 | 2.2558 | -100.3941 | 6.7675
SVS | 150 | S2 | 1-phase | Min N-1 | 2023 | 644.6946 | 6.7675 | 9.6917 | 16.2892 | -100.3941 | 6.7368 | 644.6946 | 0.9887 | 1.0295 | 4.0004 | 13.0961 | 2.913 | 12.6458 | 3.3282 | 12.8121 | 1.0356 | 2.2558 | -100.3941 | 2.2558 | -100.3941 | 2.2558 | -100.3941 | 6.7675
SØN | 150 | VEST | 1-phase | Min N-1 | 2023 | 382.9243 | 4.0197 | 6.9362 | 9.3134 | -102.0827 | 4.0056 | 382.9243 | 0.87895 | 0.92092 | 4.6633 | 11.1144 | 8.8385 | 29.5112 | 10.055 | 29.4834 | 0.37662 | 1.3399 | -102.0827 | 1.3399 | -102.0827 | 1.3399 | -102.0827 | 4.0197
SØN | 150 | ØST | 1-phase | Min N-1 | 2023 | 382.9243 | 4.0197 | 6.9362 | 9.3134 | -102.0827 | 4.0056 | 382.9243 | 0.87895 | 0.92092 | 4.6633 | 11.1144 | 8.8385 | 29.5112 | 10.055 | 29.4834 | 0.37662 | 1.3399 | -102.0827 | 1.3399 | -102.0827 | 1.3399 | -102.0827 | 4.0197
THY | 150 | S1 | 1-phase | Min N-1 | 2023 | 491.2275 | 5.1566 | 6.0791 | 11.6666 | -103.8804 | 5.1402 | 491.2275 | 0.92732 | 0.86771 | 0.9721 | 8.2396 | 5.9406 | 21.2759 | 7.2793 | 21.2706 | 0.38728 | 1.7189 | -103.8804 | 1.7189 | -103.8804 | 1.7189 | -103.8804 | 5.1566
THY | 150 | S2 | 1-phase | Min N-1 | 2023 | 491.2275 | 5.1566 | 6.0791 | 11.6666 | -103.8804 | 5.1402 | 491.2275 | 0.92732 | 0.86771 | 0.9721 | 8.2396 | 5.9406 | 21.2759 | 7.2793 | 21.2706 | 0.38728 | 1.7189 | -103.8804 | 1.7189 | -103.8804 | 1.7189 | -103.8804 | 5.1566
TJE | 150 | S1 | 1-phase | Min N-1 | 2023 | 1026.8075 | 10.7787 | 21.9339 | 26.9918 | -100.2705 | 10.7189 | 1026.8075 | 1.0078 | 0.98345 | 2.0988 | 7.9642 | 2.4994 | 8.078 | 2.9636 | 8.3451 | 0.98592 | 3.5929 | -100.2705 | 3.5929 | -100.2705 | 3.5929 | -100.2705 | 10.7787
TJE | 150 | S11 | 1-phase | Min N-1 | 2023 | 1029.2298 | 10.8041 | 25.389 | 28.6611 | -106.0323 | 10.734 | 1029.2298 | 0.91739 | 0.85721 | 0.090169 | 3.3948 | 2.351 | 11.111 | 2.6084 | 11.3132 | 0.30554 | 3.6014 | -106.0323 | 3.6014 | -106.0323 | 3.6014 | -106.0323 | 10.8041
TJE | 150 | S12 | 1-phase | Min N-1 | 2023 | 1029.2298 | 10.8041 | 25.389 | 28.6611 | -106.0323 | 10.734 | 1029.2298 | 0.91739 | 0.85721 | 0.090169 | 3.3948 | 2.351 | 11.111 | 2.6084 | 11.3132 | 0.30554 | 3.6014 | -106.0323 | 3.6014 | -106.0323 | 3.6014 | -106.0323 | 10.8041
TJE | 150 | S13 | 1-phase | Min N-1 | 2023 | 1029.2298 | 10.8041 | 25.389 | 28.6611 | -106.0323 | 10.734 | 1029.2298 | 0.91739 | 0.85721 | 0.090169 | 3.3948 | 2.351 | 11.111 | 2.6084 | 11.3132 | 0.30554 | 3.6014 | -106.0323 | 3.6014 | -106.0323 | 3.6014 | -106.0323 | 10.8041
TJE | 150 | S2 | 1-phase | Min N-1 | 2023 | 1026.8075 | 10.7787 | 21.9339 | 26.9918 | -100.2705 | 10.7189 | 1026.8075 | 1.0078 | 0.98345 | 2.0988 | 7.9642 | 2.4994 | 8.078 | 2.9636 | 8.3451 | 0.98592 | 3.5929 | -100.2705 | 3.5929 | -100.2705 | 3.5929 | -100.2705 | 10.7787
TJE | 150 | S3 | 1-phase | Min N-1 | 2023 | 1026.8075 | 10.7787 | 21.9339 | 26.9918 | -100.2705 | 10.7189 | 1026.8075 | 1.0078 | 0.98345 | 2.0988 | 7.9642 | 2.4994 | 8.078 | 2.9636 | 8.3451 | 0.98592 | 3.5929 | -100.2705 | 3.5929 | -100.2705 | 3.5929 | -100.2705 | 10.7787
TRI | 150 | S1 | 1-phase | Min N-1 | 2023 | 1244.1769 | 13.0605 | 13.351 | 32.1882 | -99.6914 | 12.9797 | 1244.1769 | 0.91381 | 0.8429 | 0.3581 | 2.0578 | 3.9877 | 8.4809 | 4.7104 | 8.4662 | 0.24264 | 4.3535 | -99.6914 | 4.3535 | -99.6914 | 4.3535 | -99.6914 | 13.0605
TRI | 150 | S2 | 1-phase | Min N-1 | 2023 | 1244.1769 | 13.0605 | 13.351 | 32.1882 | -99.6914 | 12.9797 | 1244.1769 | 0.91381 | 0.8429 | 0.3581 | 2.0578 | 3.9877 | 8.4809 | 4.7104 | 8.4662 | 0.24264 | 4.3535 | -99.6914 | 4.3535 | -99.6914 | 4.3535 | -99.6914 | 13.0605
TUP | 150 | WA1 | 1-phase | Min N-1 | 2023 | 825.6695 | 8.6673 | 10.7473 | 21.0633 | -102.4968 | 8.6167 | 825.6695 | 0.94034 | 0.89394 | 0.87303 | 6.1617 | 2.9571 | 11.9549 | 3.3048 | 12.0886 | 0.51541 | 2.8891 | -102.4968 | 2.8891 | -102.4968 | 2.8891 | -102.4968 | 8.6673
TUP | 150 | WA2 | 1-phase | Min N-1 | 2023 | 825.6695 | 8.6673 | 10.7473 | 21.0633 | -102.4968 | 8.6167 | 825.6695 | 0.94034 | 0.89394 | 0.87303 | 6.1617 | 2.9571 | 11.9549 | 3.3048 | 12.0886 | 0.51541 | 2.8891 | -102.4968 | 2.8891 | -102.4968 | 2.8891 | -102.4968 | 8.6673
VID | 150 | N | 1-phase | Min N-1 | 2023 | 470.4465 | 4.9384 | 4.0678 | 10.2442 | -98.2526 | 4.9295 | 470.4465 | 0.93739 | 0.86766 | 1.5219 | 9.0383 | 7.3904 | 21.0171 | 10.2564 | 20.8963 | 0.43004 | 1.6461 | -98.2526 | 1.6461 | -98.2526 | 1.6461 | -98.2526 | 4.9384
VID | 150 | S | 1-phase | Min N-1 | 2023 | 470.4465 | 4.9384 | 4.0678 | 10.2442 | -98.2526 | 4.9295 | 470.4465 | 0.93739 | 0.86766 | 1.5219 | 9.0383 | 7.3904 | 21.0171 | 10.2564 | 20.8963 | 0.43004 | 1.6461 | -98.2526 | 1.6461 | -98.2526 | 1.6461 | -98.2526 | 4.9384
AHA | 220 | S1 | 1-phase | Min N-1 | 2023 | 522.2252 | 3.8988 | 12.0026 | 9.799 | -107.0248 | 3.8883 | 522.2252 | 0.89889 | 0.88653 | 1.9116 | 14.9514 | 7.178 | 44.0498 | 7.6479 | 44.3511 | 0.33942 | 1.2996 | -107.0248 | 1.2996 | -107.0248 | 1.2996 | -107.0248 | 3.8988
TRI | 220 | S1 | 1-phase | Min N-1 | 2023 | 678.8703 | 5.0683 | 27.1494 | 13.5476 | -99.3934 | 5.0477 | 678.8703 | 0.87427 | 1.1127 | 13.9176 | 22.1003 | 4.0509 | 26.4438 | 4.5058 | 26.7255 | 0.83574 | 1.6894 | -99.3934 | 1.6894 | -99.3934 | 1.6894 | -99.3934 | 5.0683
ASR | 400 | S1 | 1-phase | Min N-1 | 2023 | 1305.7675 | 5.6541 | 15.8906 | 14.4428 | -102.1127 | 5.6084 | 1305.7675 | 1.0092 | 0.91736 | 5.1854 | 36.8398 | 14.3468 | 45.1145 | 15.6986 | 46.213 | 0.81658 | 1.8847 | -102.1127 | 1.8847 | -102.1127 | 1.8847 | -102.1127 | 5.6541
ASR | 400 | S2 | 1-phase | Min N-1 | 2023 | 1305.7675 | 5.6541 | 15.8906 | 14.4428 | -102.1127 | 5.6084 | 1305.7675 | 1.0092 | 0.91736 | 5.1854 | 36.8398 | 14.3468 | 45.1145 | 15.6986 | 46.213 | 0.81658 | 1.8847 | -102.1127 | 1.8847 | -102.1127 | 1.8847 | -102.1127 | 5.6541
FGD | 400 | S1 | 1-phase | Min N-1 | 2023 | 1645.565 | 7.1255 | 23.7587 | 18.3049 | -98.9052 | 6.8393 | 1645.565 | 0.91032 | 0.84572 | 1.0651 | 10.1292 | 16.0512 | 43.7366 | 19.0668 | 45.802 | 0.2316 | 2.3752 | -98.9052 | 2.3752 | -98.9052 | 2.3752 | -98.9052 | 7.1255
FGD | 400 | S2 | 1-phase | Min N-1 | 2023 | 1645.565 | 7.1255 | 23.7587 | 18.3049 | -98.9052 | 6.8393 | 1645.565 | 0.91032 | 0.84572 | 1.0651 | 10.1292 | 16.0512 | 43.7366 | 19.0668 | 45.802 | 0.2316 | 2.3752 | -98.9052 | 2.3752 | -98.9052 | 2.3752 | -98.9052 | 7.1255
FVO | 400 | SFIK | 1-phase | Min N-1 | 2023 | 1463.6193 | 6.3377 | 21.5438 | 16.2149 | -100.5029 | 6.1139 | 1463.6193 | 0.92242 | 0.84998 | 1.5539 | 14.7534 | 16.3789 | 48.1398 | 19.6163 | 50.2637 | 0.30647 | 2.1126 | -100.5029 | 2.1126 | -100.5029 | 2.1126 | -100.5029 | 6.3377
IDU | 400 | S1 | 1-phase | Min N-1 | 2023 | 690.0984 | 2.9882 | 9.7163 | 7.1008 | -105.6306 | 2.9785 | 690.0984 | 0.92401 | 0.88512 | 8.6123 | 41.3881 | 29.4647 | 95.5338 | 34.5804 | 95.8193 | 0.43323 | 0.99607 | -105.6306 | 0.99607 | -105.6306 | 0.99607 | -105.6306 | 2.9882
IDU | 400 | S2 | 1-phase | Min N-1 | 2023 | 690.0984 | 2.9882 | 9.7163 | 7.1008 | -105.6306 | 2.9785 | 690.0984 | 0.92401 | 0.88512 | 8.6123 | 41.3881 | 29.4647 | 95.5338 | 34.5804 | 95.8193 | 0.43323 | 0.99607 | -105.6306 | 0.99607 | -105.6306 | 0.99607 | -105.6306 | 2.9882
KAS | 400 | S1 | 1-phase | Min N-1 | 2023 | 4099.5164 | 17.7514 | 15.5666 | 45.2097 | -90.4728 | 17.3343 | 4099.5164 | 1.0414 | 0.98774 | 2.6369 | 13.5091 | 3.5491 | 12.1339 | 3.7433 | 12.4305 | 1.1133 | 5.9171 | -90.4728 | 5.9171 | -90.4728 | 5.9171 | -90.4728 | 17.7514
KAS | 400 | S2 | 1-phase | Min N-1 | 2023 | 4099.5164 | 17.7514 | 15.5666 | 45.2097 | -90.4728 | 17.3343 | 4099.5164 | 1.0414 | 0.98774 | 2.6369 | 13.5091 | 3.5491 | 12.1339 | 3.7433 | 12.4305 | 1.1133 | 5.9171 | -90.4728 | 5.9171 | -90.4728 | 5.9171 | -90.4728 | 17.7514
KAS | 400 | S3 | 1-phase | Min N-1 | 2023 | 4099.5164 | 17.7514 | 15.5666 | 45.2097 | -90.4728 | 17.3343 | 4099.5164 | 1.0414 | 0.98774 | 2.6369 | 13.5091 | 3.5491 | 12.1339 | 3.7433 | 12.4305 | 1.1133 | 5.9171 | -90.4728 | 5.9171 | -90.4728 | 5.9171 | -90.4728 | 17.7514
KAS | 400 | S4 | 1-phase | Min N-1 | 2023 | 4099.5164 | 17.7514 | 15.5666 | 45.2097 | -90.4728 | 17.3343 | 4099.5164 | 1.0414 | 0.98774 | 2.6369 | 13.5091 | 3.5491 | 12.1339 | 3.7433 | 12.4305 | 1.1133 | 5.9171 | -90.4728 | 5.9171 | -90.4728 | 5.9171 | -90.4728 | 17.7514
KIN | 400 | S1 | 1-phase | Min N-1 | 2023 | 1368.6208 | 5.9263 | 16.8766 | 15.016 | -98.5127 | 5.8099 | 1368.6208 | 0.96371 | 0.945 | 6.1322 | 32.3788 | 9.9524 | 44.039 | 11.9604 | 45.7767 | 0.73523 | 1.9754 | -98.5127 | 1.9754 | -98.5127 | 1.9754 | -98.5127 | 5.9263
KIN | 400 | S2 | 1-phase | Min N-1 | 2023 | 1499.0371 | 6.491 | 20.1422 | 16.5735 | -99.6122 | 6.283 | 1499.0371 | 0.9305 | 0.86681 | 3.4551 | 17.9964 | 16.49 | 44.7781 | 19.6931 | 46.5202 | 0.4019 | 2.1637 | -99.6122 | 2.1637 | -99.6122 | 2.1637 | -99.6122 | 6.491
LAG | 400 | S1 | 1-phase | Min N-1 | 2023 | 1667.0659 | 7.2186 | 20.1988 | 18.4801 | -98.9274 | 6.9826 | 1667.0659 | 0.92433 | 0.84909 | 1.8917 | 13.0175 | 16.2024 | 41.3449 | 19.0334 | 42.8643 | 0.31485 | 2.4062 | -98.9274 | 2.4062 | -98.9274 | 2.4062 | -98.9274 | 7.2186
LAG | 400 | S2 | 1-phase | Min N-1 | 2023 | 1667.0659 | 7.2186 | 20.1988 | 18.4801 | -98.9274 | 6.9826 | 1667.0659 | 0.92433 | 0.84909 | 1.8917 | 13.0175 | 16.2024 | 41.3449 | 19.0334 | 42.8643 | 0.31485 | 2.4062 | -98.9274 | 2.4062 | -98.9274 | 2.4062 | -98.9274 | 7.2186
MKS | 400 | SFIK | 1-phase | Min N-1 | 2023 | 1249.0989 | 5.4088 | 14.3717 | 13.6911 | -102.9765 | 5.3754 | 1249.0989 | 0.92811 | 0.85379 | 1.6524 | 19.4537 | 17.256 | 56.7504 | 21.5753 | 57.4237 | 0.34279 | 1.8029 | -102.9765 | 1.8029 | -102.9765 | 1.8029 | -102.9765 | 5.4088
NVV | 400 | S1 | 1-phase | Min N-1 | 2023 | 1394.1815 | 6.037 | 11.3891 | 14.864 | -99.9849 | 5.9799 | 1394.1815 | 0.90923 | 0.84173 | 0.98151 | 11.0077 | 20.8751 | 53.2027 | 24.0107 | 53.5488 | 0.2069 | 2.0123 | -99.9849 | 2.0123 | -99.9849 | 2.0123 | -99.9849 | 6.037
NVV | 400 | S2 | 1-phase | Min N-1 | 2023 | 1394.1815 | 6.037 | 11.3891 | 14.864 | -99.9849 | 5.9799 | 1394.1815 | 0.90923 | 0.84173 | 0.98151 | 11.0077 | 20.8751 | 53.2027 | 24.0107 | 53.5488 | 0.2069 | 2.0123 | -99.9849 | 2.0123 | -99.9849 | 2.0123 | -99.9849 | 6.037
SVS | 400 | SFIK | 1-phase | Min N-1 | 2023 | 1574.9699 | 6.8198 | 19.5248 | 17.4422 | -99.8822 | 6.6107 | 1574.9699 | 0.92946 | 0.85013 | 1.9767 | 14.8288 | 16.4621 | 43.5975 | 19.126 | 45.1437 | 0.34013 | 2.2733 | -99.8822 | 2.2733 | -99.8822 | 2.2733 | -99.8822 | 6.8198
TJE | 400 | S1 | 1-phase | Min N-1 | 2023 | 2083.6729 | 9.0226 | 15.8635 | 22.9464 | -96.2604 | 8.906 | 2083.6729 | 0.93302 | 0.83779 | 0.94031 | 10.402 | 13.6018 | 33.4851 | 15.1675 | 34.6785 | 0.31064 | 3.0075 | -96.2604 | 3.0075 | -96.2604 | 3.0075 | -96.2604 | 9.0226
TJE | 400 | S2 | 1-phase | Min N-1 | 2023 | 2083.6729 | 9.0226 | 15.8635 | 22.9464 | -96.2604 | 8.906 | 2083.6729 | 0.93302 | 0.83779 | 0.94031 | 10.402 | 13.6018 | 33.4851 | 15.1675 | 34.6785 | 0.31064 | 3.0075 | -96.2604 | 3.0075 | -96.2604 | 3.0075 | -96.2604 | 9.0226
TRI | 400 | S1 | 1-phase | Min N-1 | 2023 | 1331.1121 | 5.7639 | 14.6915 | 14.6063 | -101.8953 | 5.7253 | 1331.1121 | 0.92337 | 0.85698 | 2.2083 | 17.8432 | 17.2228 | 53.0689 | 20.9066 | 53.7222 | 0.33623 | 1.9213 | -101.8953 | 1.9213 | -101.8953 | 1.9213 | -101.8953 | 5.7639
TRI | 400 | S2 | 1-phase | Min N-1 | 2023 | 1331.1121 | 5.7639 | 14.6915 | 14.6063 | -101.8953 | 5.7253 | 1331.1121 | 0.92337 | 0.85698 | 2.2083 | 17.8432 | 17.2228 | 53.0689 | 20.9066 | 53.7222 | 0.33623 | 1.9213 | -101.8953 | 1.9213 | -101.8953 | 1.9213 | -101.8953 | 5.7639
ABS | 150 | WA1 | 1-phase | Min | 2024 | 877.1967 | 9.2082 | 8.7742 | 21.9889 | -99.1748 | 9.1398 | 877.1967 | 0.92257 | 0.95495 | 2.2657 | 6.8454 | 2.8621 | 10.9436 | 3.5661 | 11.0014 | 0.62551 | 3.0694 | -99.1748 | 3.0694 | -99.1748 | 3.0694 | -99.1748 | 9.2082
ABS | 150 | WA2 | 1-phase | Min | 2024 | 877.1967 | 9.2082 | 8.7742 | 21.9889 | -99.1748 | 9.1398 | 877.1967 | 0.92257 | 0.95495 | 2.2657 | 6.8454 | 2.8621 | 10.9436 | 3.5661 | 11.0014 | 0.62551 | 3.0694 | -99.1748 | 3.0694 | -99.1748 | 3.0694 | -99.1748 | 9.2082
ADL | 150 | S1 | 1-phase | Min | 2024 | 1436.5837 | 15.0802 | 13.9933 | 37.4072 | -98.9083 | 14.9605 | 1436.5837 | 0.89946 | 0.87956 | 0.77984 | 2.3435 | 2.9181 | 7.3187 | 3.3526 | 7.4496 | 0.3202 | 5.0267 | -98.9083 | 5.0267 | -98.9083 | 5.0267 | -98.9083 | 15.0802
ADL | 150 | S2 | 1-phase | Min | 2024 | 1436.5837 | 15.0802 | 13.9933 | 37.4072 | -98.9083 | 14.9605 | 1436.5837 | 0.89946 | 0.87956 | 0.77984 | 2.3435 | 2.9181 | 7.3187 | 3.3526 | 7.4496 | 0.3202 | 5.0267 | -98.9083 | 5.0267 | -98.9083 | 5.0267 | -98.9083 | 15.0802
ADL | 150 | S3 | 1-phase | Min | 2024 | 1436.5837 | 15.0802 | 13.9933 | 37.4072 | -98.9083 | 14.9605 | 1436.5837 | 0.89946 | 0.87956 | 0.77984 | 2.3435 | 2.9181 | 7.3187 | 3.3526 | 7.4496 | 0.3202 | 5.0267 | -98.9083 | 5.0267 | -98.9083 | 5.0267 | -98.9083 | 15.0802
ALD | 150 | S1 | 1-phase | Min | 2024 | 1979.7066 | 20.7815 | 25.2481 | 54.4732 | -97.8261 | 20.5082 | 1979.7066 | 0.9314 | 0.91854 | 0.52734 | 2.7557 | 1.0874 | 4.9548 | 1.1792 | 5.0234 | 0.55618 | 6.9272 | -97.8261 | 6.9272 | -97.8261 | 6.9272 | -97.8261 | 20.7815
ALD | 150 | S2 | 1-phase | Min | 2024 | 1979.7066 | 20.7815 | 25.2481 | 54.4732 | -97.8261 | 20.5082 | 1979.7066 | 0.9314 | 0.91854 | 0.52734 | 2.7557 | 1.0874 | 4.9548 | 1.1792 | 5.0234 | 0.55618 | 6.9272 | -97.8261 | 6.9272 | -97.8261 | 6.9272 | -97.8261 | 20.7815
AND | 150 | S1 | 1-phase | Min | 2024 | 1031.1022 | 10.8238 | 11.0597 | 26.5255 | -98.3117 | 10.7474 | 1031.1022 | 0.89398 | 0.97855 | 2.1947 | 5.4784 | 1.9959 | 9.2206 | 2.5633 | 9.2978 | 0.59415 | 3.6079 | -98.3117 | 3.6079 | -98.3117 | 3.6079 | -98.3117 | 10.8238
AND | 150 | S2 | 1-phase | Min | 2024 | 1031.1022 | 10.8238 | 11.0597 | 26.5255 | -98.3117 | 10.7474 | 1031.1022 | 0.89398 | 0.97855 | 2.1947 | 5.4784 | 1.9959 | 9.2206 | 2.5633 | 9.2978 | 0.59415 | 3.6079 | -98.3117 | 3.6079 | -98.3117 | 3.6079 | -98.3117 | 10.8238
ASR | 150 | S2 | 1-phase | Min | 2024 | 835.9598 | 8.7753 | 25.9342 | 21.9756 | -103.7527 | 8.7359 | 835.9598 | 0.92625 | 0.9205 | 1.3264 | 6.4961 | 2.5875 | 11.9301 | 3.0321 | 12.141 | 0.54451 | 2.9251 | -103.7527 | 2.9251 | -103.7527 | 2.9251 | -103.7527 | 8.7753
BBR | 150 | S1 | 1-phase | Min | 2024 | 1182.6544 | 12.4147 | 14.7614 | 31.5826 | -99.0277 | 12.3167 | 1182.6544 | 0.87235 | 0.93752 | 1.2962 | 3.6045 | 1.6811 | 8.8057 | 1.8204 | 8.8789 | 0.40934 | 4.1382 | -99.0277 | 4.1382 | -99.0277 | 4.1382 | -99.0277 | 12.4147
BBR | 150 | S2 | 1-phase | Min | 2024 | 1182.6544 | 12.4147 | 14.7614 | 31.5826 | -99.0277 | 12.3167 | 1182.6544 | 0.87235 | 0.93752 | 1.2962 | 3.6045 | 1.6811 | 8.8057 | 1.8204 | 8.8789 | 0.40934 | 4.1382 | -99.0277 | 4.1382 | -99.0277 | 4.1382 | -99.0277 | 12.4147
BDK | 150 | S1 | 1-phase | Min | 2024 | 661.1779 | 6.9406 | 6.3906 | 15.5103 | -102.4665 | 6.9183 | 661.1779 | 0.97639 | 0.92703 | 2.8106 | 10.2147 | 5.2418 | 13.8557 | 6.1632 | 14.0212 | 0.73722 | 2.3135 | -102.4665 | 2.3135 | -102.4665 | 2.3135 | -102.4665 | 6.9406
BDK | 150 | S2 | 1-phase | Min | 2024 | 661.1779 | 6.9406 | 6.3906 | 15.5103 | -102.4665 | 6.9183 | 661.1779 | 0.97639 | 0.92703 | 2.8106 | 10.2147 | 5.2418 | 13.8557 | 6.1632 | 14.0212 | 0.73722 | 2.3135 | -102.4665 | 2.3135 | -102.4665 | 2.3135 | -102.4665 | 6.9406
BDR | 150 | S1 | 1-phase | Min | 2024 | 1102.8146 | 11.5766 | 14.782 | 28.9345 | -101.3457 | 11.491 | 1102.8146 | 0.96894 | 0.96017 | 1.3872 | 6.3772 | 1.8854 | 8.044 | 2.549 | 8.1793 | 0.79279 | 3.8589 | -101.3457 | 3.8589 | -101.3457 | 3.8589 | -101.3457 | 11.5766
BDR | 150 | S2 | 1-phase | Min | 2024 | 1102.8146 | 11.5766 | 14.782 | 28.9345 | -101.3457 | 11.491 | 1102.8146 | 0.96894 | 0.96017 | 1.3872 | 6.3772 | 1.8854 | 8.044 | 2.549 | 8.1793 | 0.79279 | 3.8589 | -101.3457 | 3.8589 | -101.3457 | 3.8589 | -101.3457 | 11.5766
BED | 150 | N | 1-phase | Min | 2024 | 991.8445 | 10.4117 | 8.1404 | 24.3507 | -99.6776 | 10.3588 | 991.8445 | 0.85515 | 0.91084 | 1.5635 | 2.681 | 3.9737 | 11.121 | 4.5305 | 11.237 | 0.24107 | 3.4706 | -99.6776 | 3.4706 | -99.6776 | 3.4706 | -99.6776 | 10.4117
BED | 150 | S | 1-phase | Min | 2024 | 991.8445 | 10.4117 | 8.1404 | 24.3507 | -99.6776 | 10.3588 | 991.8445 | 0.85515 | 0.91084 | 1.5635 | 2.681 | 3.9737 | 11.121 | 4.5305 | 11.237 | 0.24107 | 3.4706 | -99.6776 | 3.4706 | -99.6776 | 3.4706 | -99.6776 | 10.4117
BIL | 150 | S1 | 1-phase | Min | 2024 | 1176.3286 | 12.3482 | 10.706 | 29.8253 | -98.764 | 12.2718 | 1176.3286 | 0.84916 | 0.92202 | 1.4988 | 2.3775 | 3.2251 | 9.2519 | 3.7269 | 9.389 | 0.25698 | 4.1161 | -98.764 | 4.1161 | -98.764 | 4.1161 | -98.764 | 12.3482
BIL | 150 | S2 | 1-phase | Min | 2024 | 1176.3286 | 12.3482 | 10.706 | 29.8253 | -98.764 | 12.2718 | 1176.3286 | 0.84916 | 0.92202 | 1.4988 | 2.3775 | 3.2251 | 9.2519 | 3.7269 | 9.389 | 0.25698 | 4.1161 | -98.764 | 4.1161 | -98.764 | 4.1161 | -98.764 | 12.3482
BJH | 150 | S1 | 1-phase | Min | 2024 | 1031.523 | 10.8282 | 10.4921 | 25.8627 | -99.4157 | 10.7706 | 1031.523 | 0.89265 | 0.93845 | 2.2187 | 4.5191 | 3.533 | 9.5332 | 4.0385 | 9.6788 | 0.47404 | 3.6094 | -99.4157 | 3.6094 | -99.4157 | 3.6094 | -99.4157 | 10.8282
BJH | 150 | S2 | 1-phase | Min | 2024 | 1031.523 | 10.8282 | 10.4921 | 25.8627 | -99.4157 | 10.7706 | 1031.523 | 0.89265 | 0.93845 | 2.2187 | 4.5191 | 3.533 | 9.5332 | 4.0385 | 9.6788 | 0.47404 | 3.6094 | -99.4157 | 3.6094 | -99.4157 | 3.6094 | -99.4157 | 10.8282
DNF | 150 | S1 | 1-phase | Min | 2024 | 664.3866 | 6.9743 | 8.1304 | 16.6154 | -97.3959 | 6.9371 | 664.3866 | 0.87625 | 1.0198 | 4.847 | 9.2665 | 3.108 | 14.5809 | 3.8691 | 14.5862 | 0.63552 | 2.3248 | -97.3959 | 2.3248 | -97.3959 | 2.3248 | -97.3959 | 6.9743
DNF | 150 | S2 | 1-phase | Min | 2024 | 664.3866 | 6.9743 | 8.1304 | 16.6154 | -97.3959 | 6.9371 | 664.3866 | 0.87625 | 1.0198 | 4.847 | 9.2665 | 3.108 | 14.5809 | 3.8691 | 14.5862 | 0.63552 | 2.3248 | -97.3959 | 2.3248 | -97.3959 | 2.3248 | -97.3959 | 6.9743
DYB | 150 | SA | 1-phase | Min | 2024 | 537.8456 | 5.6459 | 7.6226 | 13.0296 | -106.0778 | 5.6328 | 537.8456 | 0.99046 | 0.92097 | 2.6233 | 13.1201 | 5.8086 | 17.1277 | 6.0375 | 17.3053 | 0.76602 | 1.882 | -106.0778 | 1.882 | -106.0778 | 1.882 | -106.0778 | 5.6459
DYB | 150 | SB | 1-phase | Min | 2024 | 537.8456 | 5.6459 | 7.6226 | 13.0296 | -106.0778 | 5.6328 | 537.8456 | 0.99046 | 0.92097 | 2.6233 | 13.1201 | 5.8086 | 17.1277 | 6.0375 | 17.3053 | 0.76602 | 1.882 | -106.0778 | 1.882 | -106.0778 | 1.882 | -106.0778 | 5.6459
EDR | 150 | SV | 1-phase | Min | 2024 | 1541.0003 | 16.1763 | 21.4204 | 41.8258 | -98.4852 | 16.0576 | 1541.0003 | 0.93949 | 0.92961 | 0.91212 | 3.805 | 1.6143 | 6.1903 | 1.9806 | 6.4039 | 0.61467 | 5.3921 | -98.4852 | 5.3921 | -98.4852 | 5.3921 | -98.4852 | 16.1763
EDR | 150 | SØ | 1-phase | Min | 2024 | 1541.0003 | 16.1763 | 21.4204 | 41.8258 | -98.4852 | 16.0576 | 1541.0003 | 0.93949 | 0.92961 | 0.91212 | 3.805 | 1.6143 | 6.1903 | 1.9806 | 6.4039 | 0.61467 | 5.3921 | -98.4852 | 5.3921 | -98.4852 | 5.3921 | -98.4852 | 16.1763
EDR | 150 | SØ2 | 1-phase | Min | 2024 | 1541.0003 | 16.1763 | 21.4204 | 41.8258 | -98.4852 | 16.0576 | 1541.0003 | 0.93949 | 0.92961 | 0.91212 | 3.805 | 1.6143 | 6.1903 | 1.9806 | 6.4039 | 0.61467 | 5.3921 | -98.4852 | 5.3921 | -98.4852 | 5.3921 | -98.4852 | 16.1763
ENB | 150 | WA1 | 1-phase | Min | 2024 | 747.7837 | 7.8497 | 12.1908 | 19.2814 | -99.0404 | 7.8202 | 747.7837 | 0.77822 | 1.0343 | 4.8529 | 4.7657 | 3.0725 | 13.9371 | 3.617 | 14.0987 | 0.34194 | 2.6166 | -99.0404 | 2.6166 | -99.0404 | 2.6166 | -99.0404 | 7.8497
ENB | 150 | WA2 | 1-phase | Min | 2024 | 747.7837 | 7.8497 | 12.1908 | 19.2814 | -99.0404 | 7.8202 | 747.7837 | 0.77822 | 1.0343 | 4.8529 | 4.7657 | 3.0725 | 13.9371 | 3.617 | 14.0987 | 0.34194 | 2.6166 | -99.0404 | 2.6166 | -99.0404 | 2.6166 | -99.0404 | 7.8497
EST | 150 | SFIK | 1-phase | Min | 2024 | 934.7793 | 9.8126 | 8.5 | 23.0299 | -97.7311 | 9.7738 | 934.7793 | 0.99496 | 1.0065 | 2.5609 | 8.8245 | 2.3747 | 8.8359 | 3.3335 | 9.0419 | 0.99871 | 3.2709 | -97.7311 | 3.2709 | -97.7311 | 3.2709 | -97.7311 | 9.8126
FER | 150 | S1 | 1-phase | Min | 2024 | 1407.5324 | 14.7753 | 15.9341 | 36.794 | -98.927 | 14.6601 | 1407.5324 | 0.90523 | 0.89622 | 1.0418 | 2.882 | 2.7991 | 7.226 | 3.2565 | 7.3558 | 0.39883 | 4.9251 | -98.927 | 4.9251 | -98.927 | 4.9251 | -98.927 | 14.7753
FER | 150 | S2 | 1-phase | Min | 2024 | 1407.5324 | 14.7753 | 15.9341 | 36.794 | -98.927 | 14.6601 | 1407.5324 | 0.90523 | 0.89622 | 1.0418 | 2.882 | 2.7991 | 7.226 | 3.2565 | 7.3558 | 0.39883 | 4.9251 | -98.927 | 4.9251 | -98.927 | 4.9251 | -98.927 | 14.7753
FGD | 150 | S1 | 1-phase | Min | 2024 | 1632.4031 | 17.1358 | 22.1008 | 43.8424 | -98.7719 | 16.8453 | 1632.4031 | 0.90024 | 0.86833 | 0.35267 | 1.8544 | 1.9944 | 6.6559 | 2.202 | 6.8142 | 0.2786 | 5.7119 | -98.7719 | 5.7119 | -98.7719 | 5.7119 | -98.7719 | 17.1358
FGD | 150 | S2 | 1-phase | Min | 2024 | 1632.4031 | 17.1358 | 22.1008 | 43.8424 | -98.7719 | 16.8453 | 1632.4031 | 0.90024 | 0.86833 | 0.35267 | 1.8544 | 1.9944 | 6.6559 | 2.202 | 6.8142 | 0.2786 | 5.7119 | -98.7719 | 5.7119 | -98.7719 | 5.7119 | -98.7719 | 17.1358
FGV | 150 | WA1 | 1-phase | Min | 2024 | 1556.4074 | 16.338 | 19.1047 | 41.4422 | -98.3056 | 16.0751 | 1556.4074 | 0.89271 | 0.88275 | 0.56228 | 2.0809 | 2.0883 | 6.8972 | 2.2921 | 7.0518 | 0.30171 | 5.446 | -98.3056 | 5.446 | -98.3056 | 5.446 | -98.3056 | 16.338
FGV | 150 | WA2 | 1-phase | Min | 2024 | 1556.4074 | 16.338 | 19.1047 | 41.4422 | -98.3056 | 16.0751 | 1556.4074 | 0.89271 | 0.88275 | 0.56228 | 2.0809 | 2.0883 | 6.8972 | 2.2921 | 7.0518 | 0.30171 | 5.446 | -98.3056 | 5.446 | -98.3056 | 5.446 | -98.3056 | 16.338
FOU | 150 | WA1 | 1-phase | Min | 2024 | 1422.3108 | 14.9304 | 18.6105 | 37.1218 | -97.7792 | 14.8137 | 1422.3108 | 0.94046 | 0.92902 | 1.5115 | 4.026 | 2.6167 | 6.5118 | 3.0514 | 6.6998 | 0.61826 | 4.9768 | -97.7792 | 4.9768 | -97.7792 | 4.9768 | -97.7792 | 14.9304
FOU | 150 | WA10 | 1-phase | Min | 2024 | 1422.3108 | 14.9304 | 18.6105 | 37.1218 | -97.7792 | 14.8137 | 1422.3108 | 0.94046 | 0.92902 | 1.5115 | 4.026 | 2.6167 | 6.5118 | 3.0514 | 6.6998 | 0.61826 | 4.9768 | -97.7792 | 4.9768 | -97.7792 | 4.9768 | -97.7792 | 14.9304
FOU | 150 | WA2 | 1-phase | Min | 2024 | 1422.3108 | 14.9304 | 18.6105 | 37.1218 | -97.7792 | 14.8137 | 1422.3108 | 0.94046 | 0.92902 | 1.5115 | 4.026 | 2.6167 | 6.5118 | 3.0514 | 6.6998 | 0.61826 | 4.9768 | -97.7792 | 4.9768 | -97.7792 | 4.9768 | -97.7792 | 14.9304
FOU | 150 | WA3 | 1-phase | Min | 2024 | 1422.3108 | 14.9304 | 18.6105 | 37.1218 | -97.7792 | 14.8137 | 1422.3108 | 0.94046 | 0.92902 | 1.5115 | 4.026 | 2.6167 | 6.5118 | 3.0514 | 6.6998 | 0.61826 | 4.9768 | -97.7792 | 4.9768 | -97.7792 | 4.9768 | -97.7792 | 14.9304
FOU | 150 | WA4 | 1-phase | Min | 2024 | 1422.3108 | 14.9304 | 18.6105 | 37.1218 | -97.7792 | 14.8137 | 1422.3108 | 0.94046 | 0.92902 | 1.5115 | 4.026 | 2.6167 | 6.5118 | 3.0514 | 6.6998 | 0.61826 | 4.9768 | -97.7792 | 4.9768 | -97.7792 | 4.9768 | -97.7792 | 14.9304
FOU | 150 | WA5 | 1-phase | Min | 2024 | 1422.3108 | 14.9304 | 18.6105 | 37.1218 | -97.7792 | 14.8137 | 1422.3108 | 0.94046 | 0.92902 | 1.5115 | 4.026 | 2.6167 | 6.5118 | 3.0514 | 6.6998 | 0.61826 | 4.9768 | -97.7792 | 4.9768 | -97.7792 | 4.9768 | -97.7792 | 14.9304
FOU | 150 | WA6 | 1-phase | Min | 2024 | 1422.3108 | 14.9304 | 18.6105 | 37.1218 | -97.7792 | 14.8137 | 1422.3108 | 0.94046 | 0.92902 | 1.5115 | 4.026 | 2.6167 | 6.5118 | 3.0514 | 6.6998 | 0.61826 | 4.9768 | -97.7792 | 4.9768 | -97.7792 | 4.9768 | -97.7792 | 14.9304
FOU | 150 | WA7 | 1-phase | Min | 2024 | 1422.3108 | 14.9304 | 18.6105 | 37.1218 | -97.7792 | 14.8137 | 1422.3108 | 0.94046 | 0.92902 | 1.5115 | 4.026 | 2.6167 | 6.5118 | 3.0514 | 6.6998 | 0.61826 | 4.9768 | -97.7792 | 4.9768 | -97.7792 | 4.9768 | -97.7792 | 14.9304
FOU | 150 | WA8 | 1-phase | Min | 2024 | 1422.3108 | 14.9304 | 18.6105 | 37.1218 | -97.7792 | 14.8137 | 1422.3108 | 0.94046 | 0.92902 | 1.5115 | 4.026 | 2.6167 | 6.5118 | 3.0514 | 6.6998 | 0.61826 | 4.9768 | -97.7792 | 4.9768 | -97.7792 | 4.9768 | -97.7792 | 14.9304
FOU | 150 | WA9 | 1-phase | Min | 2024 | 1422.3108 | 14.9304 | 18.6105 | 37.1218 | -97.7792 | 14.8137 | 1422.3108 | 0.94046 | 0.92902 | 1.5115 | 4.026 | 2.6167 | 6.5118 | 3.0514 | 6.6998 | 0.61826 | 4.9768 | -97.7792 | 4.9768 | -97.7792 | 4.9768 | -97.7792 | 14.9304
FRD | 150 | S1 | 1-phase | Min | 2024 | 805.5826 | 8.4564 | 6.097 | 18.9119 | -101.2589 | 8.4222 | 805.5826 | 1.0119 | 0.95991 | 2.7079 | 9.8565 | 3.9235 | 10.4379 | 5.1583 | 10.5905 | 0.9443 | 2.8188 | -101.2589 | 2.8188 | -101.2589 | 2.8188 | -101.2589 | 8.4564
FRD | 150 | S2 | 1-phase | Min | 2024 | 805.5826 | 8.4564 | 6.097 | 18.9119 | -101.2589 | 8.4222 | 805.5826 | 1.0119 | 0.95991 | 2.7079 | 9.8565 | 3.9235 | 10.4379 | 5.1583 | 10.5905 | 0.9443 | 2.8188 | -101.2589 | 2.8188 | -101.2589 | 2.8188 | -101.2589 | 8.4564
FRT | 150 | S1 | 1-phase | Min | 2024 | 815.2749 | 8.5582 | 6.8123 | 19.4097 | -99.518 | 8.5228 | 815.2749 | 0.86607 | 0.94187 | 2.8308 | 4.8873 | 4.4842 | 12.615 | 5.3199 | 12.7378 | 0.38742 | 2.8527 | -99.518 | 2.8527 | -99.518 | 2.8527 | -99.518 | 8.5582
FRT | 150 | S2 | 1-phase | Min | 2024 | 815.2749 | 8.5582 | 6.8123 | 19.4097 | -99.518 | 8.5228 | 815.2749 | 0.86607 | 0.94187 | 2.8308 | 4.8873 | 4.4842 | 12.615 | 5.3199 | 12.7378 | 0.38742 | 2.8527 | -99.518 | 2.8527 | -99.518 | 2.8527 | -99.518 | 8.5582
FVO | 150 | S1 | 1-phase | Min | 2024 | 1510.9964 | 15.8613 | 13.8561 | 39.5272 | -97.5353 | 15.6201 | 1510.9964 | 0.88683 | 0.88703 | 0.66823 | 2.078 | 2.2796 | 7.1033 | 2.5187 | 7.2387 | 0.29254 | 5.2871 | -97.5353 | 5.2871 | -97.5353 | 5.2871 | -97.5353 | 15.8613
FVO | 150 | S2 | 1-phase | Min | 2024 | 1510.9964 | 15.8613 | 13.8561 | 39.5272 | -97.5353 | 15.6201 | 1510.9964 | 0.88683 | 0.88703 | 0.66823 | 2.078 | 2.2796 | 7.1033 | 2.5187 | 7.2387 | 0.29254 | 5.2871 | -97.5353 | 5.2871 | -97.5353 | 5.2871 | -97.5353 | 15.8613
GRP | 150 | S1 | 1-phase | Min | 2024 | 1212.0337 | 12.7231 | 15.7035 | 31.6596 | -97.6775 | 12.5818 | 1212.0337 | 0.85616 | 0.95194 | 1.8102 | 3.2951 | 2.3726 | 8.5256 | 2.5855 | 8.6599 | 0.3865 | 4.241 | -97.6775 | 4.241 | -97.6775 | 4.241 | -97.6775 | 12.7231
GRP | 150 | S2 | 1-phase | Min | 2024 | 1212.0337 | 12.7231 | 15.7035 | 31.6596 | -97.6775 | 12.5818 | 1212.0337 | 0.85616 | 0.95194 | 1.8102 | 3.2951 | 2.3726 | 8.5256 | 2.5855 | 8.6599 | 0.3865 | 4.241 | -97.6775 | 4.241 | -97.6775 | 4.241 | -97.6775 | 12.7231
GYD | 150 | S1 | 1-phase | Min | 2024 | 793.4953 | 8.3295 | 7.7909 | 19.6852 | -97.7313 | 8.2763 | 793.4953 | 0.89988 | 0.98315 | 3.1698 | 7.6493 | 2.8837 | 12.2729 | 3.6431 | 12.2784 | 0.62327 | 2.7765 | -97.7313 | 2.7765 | -97.7313 | 2.7765 | -97.7313 | 8.3295
GYD | 150 | S2 | 1-phase | Min | 2024 | 793.4953 | 8.3295 | 7.7909 | 19.6852 | -97.7313 | 8.2763 | 793.4953 | 0.89988 | 0.98315 | 3.1698 | 7.6493 | 2.8837 | 12.2729 | 3.6431 | 12.2784 | 0.62327 | 2.7765 | -97.7313 | 2.7765 | -97.7313 | 2.7765 | -97.7313 | 8.3295
HAS | 150 | SK1 | 1-phase | Min | 2024 | 1044.4122 | 10.9635 | 12.2263 | 26.9862 | -102.9052 | 10.9011 | 1044.4122 | 1.0002 | 0.9426 | 1.5717 | 7.1696 | 2.7733 | 8.3813 | 3.6748 | 8.5101 | 0.85543 | 3.6545 | -102.9052 | 3.6545 | -102.9052 | 3.6545 | -102.9052 | 10.9635
HAS | 150 | SK2 | 1-phase | Min | 2024 | 1044.4122 | 10.9635 | 12.2263 | 26.9862 | -102.9052 | 10.9011 | 1044.4122 | 1.0002 | 0.9426 | 1.5717 | 7.1696 | 2.7733 | 8.3813 | 3.6748 | 8.5101 | 0.85543 | 3.6545 | -102.9052 | 3.6545 | -102.9052 | 3.6545 | -102.9052 | 10.9635
HAT | 150 | SK1 | 1-phase | Min | 2024 | 832.3898 | 8.7378 | 9.7188 | 21.1267 | -103.7129 | 8.6964 | 832.3898 | 0.99787 | 0.9618 | 1.895 | 9.2859 | 2.8234 | 10.3873 | 4.0919 | 10.4361 | 0.89396 | 2.9126 | -103.7129 | 2.9126 | -103.7129 | 2.9126 | -103.7129 | 8.7378
HAT | 150 | SK2 | 1-phase | Min | 2024 | 832.3898 | 8.7378 | 9.7188 | 21.1267 | -103.7129 | 8.6964 | 832.3898 | 0.99787 | 0.9618 | 1.895 | 9.2859 | 2.8234 | 10.3873 | 4.0919 | 10.4361 | 0.89396 | 2.9126 | -103.7129 | 2.9126 | -103.7129 | 2.9126 | -103.7129 | 8.7378
HESV | 150 | NORD | 1-phase | Min | 2024 | 791.4205 | 8.3078 | 7.2897 | 18.6033 | -96.5445 | 8.2737 | 791.4205 | 0.92448 | 1.0044 | 4.572 | 8.0982 | 4.2267 | 10.9603 | 4.8946 | 11.1021 | 0.73887 | 2.7693 | -96.5445 | 2.7693 | -96.5445 | 2.7693 | -96.5445 | 8.3078
HESV | 150 | SYD | 1-phase | Min | 2024 | 791.4205 | 8.3078 | 7.2897 | 18.6033 | -96.5445 | 8.2737 | 791.4205 | 0.92448 | 1.0044 | 4.572 | 8.0982 | 4.2267 | 10.9603 | 4.8946 | 11.1021 | 0.73887 | 2.7693 | -96.5445 | 2.7693 | -96.5445 | 2.7693 | -96.5445 | 8.3078
HNB | 150 | S1 | 1-phase | Min | 2024 | 815.6115 | 8.5617 | 9.2713 | 20.5069 | -103.8453 | 8.5263 | 815.6115 | 0.97537 | 0.95271 | 2.2986 | 8.8385 | 3.3836 | 11.0985 | 4.5383 | 11.1837 | 0.79637 | 2.8539 | -103.8453 | 2.8539 | -103.8453 | 2.8539 | -103.8453 | 8.5617
HNB | 150 | S2 | 1-phase | Min | 2024 | 815.6115 | 8.5617 | 9.2713 | 20.5069 | -103.8453 | 8.5263 | 815.6115 | 0.97537 | 0.95271 | 2.2986 | 8.8385 | 3.3836 | 11.0985 | 4.5383 | 11.1837 | 0.79637 | 2.8539 | -103.8453 | 2.8539 | -103.8453 | 2.8539 | -103.8453 | 8.5617
HOD | 150 | SØ | 1-phase | Min | 2024 | 1127.9202 | 11.8401 | 13.6631 | 29.6833 | -97.9794 | 11.7796 | 1127.9202 | 0.88524 | 0.96303 | 1.958 | 4.6029 | 2.1468 | 8.8155 | 2.5326 | 9.0208 | 0.52213 | 3.9467 | -97.9794 | 3.9467 | -97.9794 | 3.9467 | -97.9794 | 11.8401
HRA | 150 | S1 | 1-phase | Min | 2024 | 514.5908 | 5.4018 | 4.1316 | 11.1824 | -82.9725 | 5.3884 | 514.5908 | 0.97669 | 1.2401 | 16.8843 | 16.5521 | 4.7993 | 13.1456 | 5.3404 | 13.4763 | 1.2591 | 1.8006 | -82.9725 | 1.8006 | -82.9725 | 1.8006 | -82.9725 | 5.4018
HRB | 150 | S1 | 1-phase | Min | 2024 | 475.5222 | 4.9917 | 3.0738 | 9.6901 | -85.897 | 4.9808 | 475.5222 | 0.89965 | 1.0701 | 11.3402 | 13.4919 | 7.4829 | 17.6649 | 7.8713 | 18.0278 | 0.76377 | 1.6639 | -85.897 | 1.6639 | -85.897 | 1.6639 | -85.897 | 4.9917
HSK | 150 | S1 | 1-phase | Min | 2024 | 856.9621 | 8.9958 | 10.9493 | 21.9781 | -104.7581 | 8.9555 | 856.9621 | 0.97403 | 0.9427 | 1.6906 | 8.1435 | 2.8665 | 10.6543 | 4.1222 | 10.777 | 0.76434 | 2.9986 | -104.7581 | 2.9986 | -104.7581 | 2.9986 | -104.7581 | 8.9958
HSK | 150 | S2 | 1-phase | Min | 2024 | 856.9621 | 8.9958 | 10.9493 | 21.9781 | -104.7581 | 8.9555 | 856.9621 | 0.97403 | 0.9427 | 1.6906 | 8.1435 | 2.8665 | 10.6543 | 4.1222 | 10.777 | 0.76434 | 2.9986 | -104.7581 | 2.9986 | -104.7581 | 2.9986 | -104.7581 | 8.9958
HVO | 150 | S1 | 1-phase | Min | 2024 | 1194.0416 | 12.5342 | 11.1876 | 30.3129 | -100.1143 | 12.4546 | 1194.0416 | 0.93191 | 0.88307 | 1.0467 | 3.849 | 3.3436 | 8.3602 | 3.8912 | 8.466 | 0.46039 | 4.1781 | -100.1143 | 4.1781 | -100.1143 | 4.1781 | -100.1143 | 12.5342
HVO | 150 | S2 | 1-phase | Min | 2024 | 1194.0416 | 12.5342 | 11.1876 | 30.3129 | -100.1143 | 12.4546 | 1194.0416 | 0.93191 | 0.88307 | 1.0467 | 3.849 | 3.3436 | 8.3602 | 3.8912 | 8.466 | 0.46039 | 4.1781 | -100.1143 | 4.1781 | -100.1143 | 4.1781 | -100.1143 | 12.5342
HVV | 150 | S1 | 1-phase | Min | 2024 | 1384.7959 | 14.5366 | 13.4552 | 35.939 | -98.8743 | 14.4255 | 1384.7959 | 0.8946 | 0.8908 | 0.97192 | 2.5534 | 2.9592 | 7.5334 | 3.4008 | 7.6658 | 0.33894 | 4.8455 | -98.8743 | 4.8455 | -98.8743 | 4.8455 | -98.8743 | 14.5366
HVV | 150 | S2 | 1-phase | Min | 2024 | 1384.7959 | 14.5366 | 13.4552 | 35.939 | -98.8743 | 14.4255 | 1384.7959 | 0.8946 | 0.8908 | 0.97192 | 2.5534 | 2.9592 | 7.5334 | 3.4008 | 7.6658 | 0.33894 | 4.8455 | -98.8743 | 4.8455 | -98.8743 | 4.8455 | -98.8743 | 14.5366
HØN | 150 | S1 | 1-phase | Min | 2024 | 971.4697 | 10.1978 | 13.2288 | 25.2587 | -104.0888 | 10.1434 | 971.4697 | 0.97762 | 0.93723 | 1.4262 | 7.1473 | 2.6162 | 9.3786 | 3.6387 | 9.5174 | 0.76209 | 3.3993 | -104.0888 | 3.3993 | -104.0888 | 3.3993 | -104.0888 | 10.1978
HØN | 150 | S2 | 1-phase | Min | 2024 | 971.4697 | 10.1978 | 13.2288 | 25.2587 | -104.0888 | 10.1434 | 971.4697 | 0.97762 | 0.93723 | 1.4262 | 7.1473 | 2.6162 | 9.3786 | 3.6387 | 9.5174 | 0.76209 | 3.3993 | -104.0888 | 3.3993 | -104.0888 | 3.3993 | -104.0888 | 10.1978
IDU | 150 | N | 1-phase | Min | 2024 | 1549.2799 | 16.2632 | 14.9017 | 39.686 | -97.1295 | 16.1258 | 1549.2799 | 0.89163 | 0.89267 | 0.80968 | 2.2426 | 2.4092 | 6.7341 | 2.9694 | 6.9011 | 0.33302 | 5.4211 | -97.1295 | 5.4211 | -97.1295 | 5.4211 | -97.1295 | 16.2632
IDU | 150 | N1 | 1-phase | Min | 2024 | 1549.2799 | 16.2632 | 14.9017 | 39.686 | -97.1295 | 16.1258 | 1549.2799 | 0.89163 | 0.89267 | 0.80968 | 2.2426 | 2.4092 | 6.7341 | 2.9694 | 6.9011 | 0.33302 | 5.4211 | -97.1295 | 5.4211 | -97.1295 | 5.4211 | -97.1295 | 16.2632
IDU | 150 | S | 1-phase | Min | 2024 | 1549.2799 | 16.2632 | 14.9017 | 39.686 | -97.1295 | 16.1258 | 1549.2799 | 0.89163 | 0.89267 | 0.80968 | 2.2426 | 2.4092 | 6.7341 | 2.9694 | 6.9011 | 0.33302 | 5.4211 | -97.1295 | 5.4211 | -97.1295 | 5.4211 | -97.1295 | 16.2632
IDU | 150 | S1 | 1-phase | Min | 2024 | 1549.2799 | 16.2632 | 14.9017 | 39.686 | -97.1295 | 16.1258 | 1549.2799 | 0.89163 | 0.89267 | 0.80968 | 2.2426 | 2.4092 | 6.7341 | 2.9694 | 6.9011 | 0.33302 | 5.4211 | -97.1295 | 5.4211 | -97.1295 | 5.4211 | -97.1295 | 16.2632
KAE | 150 | N | 1-phase | Min | 2024 | 1322.0224 | 13.8776 | 16.0544 | 34.8478 | -99.0674 | 13.7941 | 1322.0224 | 0.96748 | 0.94199 | 1.1258 | 5.1083 | 1.8685 | 6.8949 | 2.4034 | 7.1217 | 0.74089 | 4.6259 | -99.0674 | 4.6259 | -99.0674 | 4.6259 | -99.0674 | 13.8776
KAE | 150 | S | 1-phase | Min | 2024 | 1322.0224 | 13.8776 | 16.0544 | 34.8478 | -99.0674 | 13.7941 | 1322.0224 | 0.96748 | 0.94199 | 1.1258 | 5.1083 | 1.8685 | 6.8949 | 2.4034 | 7.1217 | 0.74089 | 4.6259 | -99.0674 | 4.6259 | -99.0674 | 4.6259 | -99.0674 | 13.8776
KAG | 150 | S1 | 1-phase | Min | 2024 | 737.7865 | 7.7448 | 8.3281 | 18.2949 | -103.1179 | 7.716 | 737.7865 | 0.97879 | 0.97936 | 3.2772 | 10.3893 | 3.7309 | 11.8702 | 4.8922 | 11.9482 | 0.87525 | 2.5816 | -103.1179 | 2.5816 | -103.1179 | 2.5816 | -103.1179 | 7.7448
KAS | 150 | SA | 1-phase | Min | 2024 | 1996.167 | 20.9543 | 25.5743 | 54.9563 | -97.8749 | 20.6766 | 1996.167 | 0.93359 | 0.91666 | 0.50233 | 2.7407 | 1.0815 | 4.9109 | 1.1731 | 4.9795 | 0.55809 | 6.9848 | -97.8749 | 6.9848 | -97.8749 | 6.9848 | -97.8749 | 20.9543
KAS | 150 | SB | 1-phase | Min | 2024 | 1996.167 | 20.9543 | 25.5743 | 54.9563 | -97.8749 | 20.6766 | 1996.167 | 0.93359 | 0.91666 | 0.50233 | 2.7407 | 1.0815 | 4.9109 | 1.1731 | 4.9795 | 0.55809 | 6.9848 | -97.8749 | 6.9848 | -97.8749 | 6.9848 | -97.8749 | 20.9543
KAS | 150 | SC | 1-phase | Min | 2024 | 1996.167 | 20.9543 | 25.5743 | 54.9563 | -97.8749 | 20.6766 | 1996.167 | 0.93359 | 0.91666 | 0.50233 | 2.7407 | 1.0815 | 4.9109 | 1.1731 | 4.9795 | 0.55809 | 6.9848 | -97.8749 | 6.9848 | -97.8749 | 6.9848 | -97.8749 | 20.9543
KBB | 150 | SFIK | 1-phase | Min | 2024 | 636.2076 | 6.6784 | 6.7713 | 15.2869 | -100.5988 | 6.6565 | 636.2076 | 0.95819 | 1.0266 | 5.6964 | 12.1855 | 4.4001 | 13.3682 | 5.5629 | 13.4395 | 0.91153 | 2.2261 | -100.5988 | 2.2261 | -100.5988 | 2.2261 | -100.5988 | 6.6784
KIN | 150 | S1 | 1-phase | Min | 2024 | 1136.0533 | 11.9255 | 19.1239 | 29.4186 | -96.3315 | 11.7999 | 1136.0533 | 0.8427 | 0.98737 | 2.5652 | 3.8536 | 2.452 | 8.8591 | 2.6626 | 8.9953 | 0.43498 | 3.9752 | -96.3315 | 3.9752 | -96.3315 | 3.9752 | -96.3315 | 11.9255
KIN | 150 | S2 | 1-phase | Min | 2024 | 1136.0533 | 11.9255 | 19.1239 | 29.4186 | -96.3315 | 11.7999 | 1136.0533 | 0.8427 | 0.98737 | 2.5652 | 3.8536 | 2.452 | 8.8591 | 2.6626 | 8.9953 | 0.43498 | 3.9752 | -96.3315 | 3.9752 | -96.3315 | 3.9752 | -96.3315 | 11.9255
KLF | 150 | WA1 | 1-phase | Min | 2024 | 846.0088 | 8.8808 | 6.4064 | 19.7729 | -99.0403 | 8.8422 | 846.0088 | 0.89113 | 0.93024 | 2.5297 | 5.2606 | 4.4192 | 11.7948 | 5.4438 | 11.9267 | 0.44601 | 2.9603 | -99.0403 | 2.9603 | -99.0403 | 2.9603 | -99.0403 | 8.8808
KLF | 150 | WA2 | 1-phase | Min | 2024 | 846.0088 | 8.8808 | 6.4064 | 19.7729 | -99.0403 | 8.8422 | 846.0088 | 0.89113 | 0.93024 | 2.5297 | 5.2606 | 4.4192 | 11.7948 | 5.4438 | 11.9267 | 0.44601 | 2.9603 | -99.0403 | 2.9603 | -99.0403 | 2.9603 | -99.0403 | 8.8808
KNA | 150 | S1 | 1-phase | Min | 2024 | 1024.6812 | 10.7564 | 10.9748 | 26.4007 | -101.3298 | 10.6861 | 1024.6812 | 1.0104 | 0.98068 | 1.859 | 8.0329 | 2.3335 | 8.142 | 3.0687 | 8.2772 | 0.98659 | 3.5855 | -101.3298 | 3.5855 | -101.3298 | 3.5855 | -101.3298 | 10.7564
KNA | 150 | S2 | 1-phase | Min | 2024 | 1024.6812 | 10.7564 | 10.9748 | 26.4007 | -101.3298 | 10.6861 | 1024.6812 | 1.0104 | 0.98068 | 1.859 | 8.0329 | 2.3335 | 8.142 | 3.0687 | 8.2772 | 0.98659 | 3.5855 | -101.3298 | 3.5855 | -101.3298 | 3.5855 | -101.3298 | 10.7564
LAG | 150 | S1 | 1-phase | Min | 2024 | 1604.0021 | 16.8377 | 20.0923 | 42.8076 | -100.2485 | 16.6464 | 1604.0021 | 0.9319 | 0.87325 | 0.38085 | 2.6748 | 1.8538 | 6.3118 | 2.1573 | 6.4494 | 0.42378 | 5.6126 | -100.2485 | 5.6126 | -100.2485 | 5.6126 | -100.2485 | 16.8377
LAG | 150 | S2 | 1-phase | Min | 2024 | 1604.0021 | 16.8377 | 20.0923 | 42.8076 | -100.2485 | 16.6464 | 1604.0021 | 0.9319 | 0.87325 | 0.38085 | 2.6748 | 1.8538 | 6.3118 | 2.1573 | 6.4494 | 0.42378 | 5.6126 | -100.2485 | 5.6126 | -100.2485 | 5.6126 | -100.2485 | 16.8377
LKR | 150 | S2 | 1-phase | Min | 2024 | 810.2577 | 8.5055 | 6.2995 | 19.3596 | -98.4726 | 8.4716 | 810.2577 | 0.91018 | 0.95824 | 2.7174 | 6.993 | 3.3266 | 11.826 | 4.2337 | 12.099 | 0.59132 | 2.8352 | -98.4726 | 2.8352 | -98.4726 | 2.8352 | -98.4726 | 8.5055
LKR | 150 | SØ | 1-phase | Min | 2024 | 810.2577 | 8.5055 | 6.2995 | 19.3596 | -98.4726 | 8.4716 | 810.2577 | 0.91018 | 0.95824 | 2.7174 | 6.993 | 3.3266 | 11.826 | 4.2337 | 12.099 | 0.59132 | 2.8352 | -98.4726 | 2.8352 | -98.4726 | 2.8352 | -98.4726 | 8.5055
LOL | 150 | S1- | 1-phase | Min | 2024 | 1125.0228 | 11.8097 | 12.0219 | 28.7634 | -97.2391 | 11.7378 | 1125.0228 | 0.85142 | 0.98835 | 2.8457 | 4.0176 | 2.9462 | 8.7649 | 3.6179 | 8.8913 | 0.45837 | 3.9366 | -97.2391 | 3.9366 | -97.2391 | 3.9366 | -97.2391 | 11.8097
LOL | 150 | S2- | 1-phase | Min | 2024 | 1125.0228 | 11.8097 | 12.0219 | 28.7634 | -97.2391 | 11.7378 | 1125.0228 | 0.85142 | 0.98835 | 2.8457 | 4.0176 | 2.9462 | 8.7649 | 3.6179 | 8.8913 | 0.45837 | 3.9366 | -97.2391 | 3.9366 | -97.2391 | 3.9366 | -97.2391 | 11.8097
LYK | 150 | NORD | 1-phase | Min | 2024 | 1144.5282 | 12.0144 | 12.2299 | 29.4376 | -97.6536 | 11.9526 | 1144.5282 | 0.96213 | 0.98567 | 1.9751 | 6.3775 | 2.016 | 7.6376 | 2.7359 | 7.8363 | 0.83502 | 4.0048 | -97.6536 | 4.0048 | -97.6536 | 4.0048 | -97.6536 | 12.0144
LYK | 150 | SYD | 1-phase | Min | 2024 | 1144.5282 | 12.0144 | 12.2299 | 29.4376 | -97.6536 | 11.9526 | 1144.5282 | 0.96213 | 0.98567 | 1.9751 | 6.3775 | 2.016 | 7.6376 | 2.7359 | 7.8363 | 0.83502 | 4.0048 | -97.6536 | 4.0048 | -97.6536 | 4.0048 | -97.6536 | 12.0144
MAG | 150 | NORD | 1-phase | Min | 2024 | 785.9087 | 8.2499 | 9.1734 | 19.9135 | -100.1764 | 8.2025 | 785.9087 | 0.97911 | 0.99472 | 2.1599 | 10.0071 | 2.0437 | 10.9137 | 2.9828 | 10.9278 | 0.91693 | 2.75 | -100.1764 | 2.75 | -100.1764 | 2.75 | -100.1764 | 8.2499
MAG | 150 | SYD | 1-phase | Min | 2024 | 785.9087 | 8.2499 | 9.1734 | 19.9135 | -100.1764 | 8.2025 | 785.9087 | 0.97911 | 0.99472 | 2.1599 | 10.0071 | 2.0437 | 10.9137 | 2.9828 | 10.9278 | 0.91693 | 2.75 | -100.1764 | 2.75 | -100.1764 | 2.75 | -100.1764 | 8.2499
MAL | 150 | S1 | 1-phase | Min | 2024 | 1230.9158 | 12.9213 | 16.7869 | 32.4398 | -101.8356 | 12.8272 | 1230.9158 | 0.97055 | 0.92078 | 1.1638 | 5.2182 | 2.4391 | 7.482 | 3.0482 | 7.6406 | 0.69743 | 4.3071 | -101.8356 | 4.3071 | -101.8356 | 4.3071 | -101.8356 | 12.9213
MAL | 150 | S2 | 1-phase | Min | 2024 | 1230.9158 | 12.9213 | 16.7869 | 32.4398 | -101.8356 | 12.8272 | 1230.9158 | 0.97055 | 0.92078 | 1.1638 | 5.2182 | 2.4391 | 7.482 | 3.0482 | 7.6406 | 0.69743 | 4.3071 | -101.8356 | 4.3071 | -101.8356 | 4.3071 | -101.8356 | 12.9213
MES | 150 | SK1 | 1-phase | Min | 2024 | 799.6655 | 8.3943 | 6.2789 | 18.7452 | -101.6996 | 8.3585 | 799.6655 | 0.93371 | 0.88052 | 1.4416 | 5.8246 | 4.8989 | 12.6997 | 5.3944 | 12.8798 | 0.45864 | 2.7981 | -101.6996 | 2.7981 | -101.6996 | 2.7981 | -101.6996 | 8.3943
MES | 150 | SK2 | 1-phase | Min | 2024 | 799.6655 | 8.3943 | 6.2789 | 18.7452 | -101.6996 | 8.3585 | 799.6655 | 0.93371 | 0.88052 | 1.4416 | 5.8246 | 4.8989 | 12.6997 | 5.3944 | 12.8798 | 0.45864 | 2.7981 | -101.6996 | 2.7981 | -101.6996 | 2.7981 | -101.6996 | 8.3943
MKS | 150 | S1 | 1-phase | Min | 2024 | 1336.0394 | 14.0248 | 13.5105 | 34.6408 | -102.0287 | 13.9207 | 1336.0394 | 0.93298 | 0.84509 | 0.23073 | 2.6698 | 2.8402 | 7.9775 | 3.5046 | 8.1143 | 0.33467 | 4.6749 | -102.0287 | 4.6749 | -102.0287 | 4.6749 | -102.0287 | 14.0248
MKS | 150 | S2 | 1-phase | Min | 2024 | 1336.0394 | 14.0248 | 13.5105 | 34.6408 | -102.0287 | 13.9207 | 1336.0394 | 0.93298 | 0.84509 | 0.23073 | 2.6698 | 2.8402 | 7.9775 | 3.5046 | 8.1143 | 0.33467 | 4.6749 | -102.0287 | 4.6749 | -102.0287 | 4.6749 | -102.0287 | 14.0248
MLP | 150 | S1 | 1-phase | Min | 2024 | 1104.4068 | 11.5933 | 12.4562 | 28.5386 | -102.9306 | 11.5237 | 1104.4068 | 0.97872 | 0.90955 | 1.1269 | 5.8443 | 2.8228 | 8.4042 | 3.6796 | 8.5392 | 0.69541 | 3.8644 | -102.9306 | 3.8644 | -102.9306 | 3.8644 | -102.9306 | 11.5933
MLP | 150 | S2 | 1-phase | Min | 2024 | 1104.4068 | 11.5933 | 12.4562 | 28.5386 | -102.9306 | 11.5237 | 1104.4068 | 0.97872 | 0.90955 | 1.1269 | 5.8443 | 2.8228 | 8.4042 | 3.6796 | 8.5392 | 0.69541 | 3.8644 | -102.9306 | 3.8644 | -102.9306 | 3.8644 | -102.9306 | 11.5933
MLU | 150 | S1 | 1-phase | Min | 2024 | 673.3581 | 7.0684 | 9.9396 | 17.0594 | -106.5475 | 7.0459 | 673.3581 | 0.96953 | 0.94578 | 2.0788 | 10.4181 | 3.3845 | 13.7644 | 5.0649 | 13.8753 | 0.75689 | 2.3561 | -106.5475 | 2.3561 | -106.5475 | 2.3561 | -106.5475 | 7.0684
MOS | 150 | S1 | 1-phase | Min | 2024 | 1118.7443 | 11.7438 | 9.9364 | 27.8144 | -100.297 | 11.6742 | 1118.7443 | 0.98728 | 0.92154 | 1.5359 | 6.0884 | 3.1037 | 7.9981 | 3.9197 | 8.1353 | 0.76123 | 3.9146 | -100.297 | 3.9146 | -100.297 | 3.9146 | -100.297 | 11.7438
MOS | 150 | S2 | 1-phase | Min | 2024 | 1118.7443 | 11.7438 | 9.9364 | 27.8144 | -100.297 | 11.6742 | 1118.7443 | 0.98728 | 0.92154 | 1.5359 | 6.0884 | 3.1037 | 7.9981 | 3.9197 | 8.1353 | 0.76123 | 3.9146 | -100.297 | 3.9146 | -100.297 | 3.9146 | -100.297 | 11.7438
NOR | 150 | S1 | 1-phase | Min | 2024 | 843.4639 | 8.8541 | 7.2386 | 20.3156 | -99.8753 | 8.8165 | 843.4639 | 0.8536 | 0.92975 | 2.3714 | 3.84 | 4.4955 | 12.706 | 5.196 | 12.8221 | 0.30222 | 2.9514 | -99.8753 | 2.9514 | -99.8753 | 2.9514 | -99.8753 | 8.8541
NSP | 150 | SA | 1-phase | Min | 2024 | 891.1691 | 9.3548 | 8.0463 | 21.7876 | -100.9225 | 9.3123 | 891.1691 | 0.89735 | 0.90539 | 1.8199 | 4.5851 | 4.3192 | 11.5538 | 4.882 | 11.649 | 0.39685 | 3.1183 | -100.9225 | 3.1183 | -100.9225 | 3.1183 | -100.9225 | 9.3548
NSP | 150 | SB | 1-phase | Min | 2024 | 891.1691 | 9.3548 | 8.0463 | 21.7876 | -100.9225 | 9.3123 | 891.1691 | 0.89735 | 0.90539 | 1.8199 | 4.5851 | 4.3192 | 11.5538 | 4.882 | 11.649 | 0.39685 | 3.1183 | -100.9225 | 3.1183 | -100.9225 | 3.1183 | -100.9225 | 9.3548
NVV | 150 | S1 | 1-phase | Min | 2024 | 1396.0771 | 14.655 | 15.81 | 36.6298 | -99.5756 | 14.5441 | 1396.0771 | 0.92107 | 0.87193 | 0.73499 | 2.8148 | 2.9722 | 7.3389 | 3.3983 | 7.4596 | 0.38354 | 4.885 | -99.5756 | 4.885 | -99.5756 | 4.885 | -99.5756 | 14.655
NVV | 150 | S2 | 1-phase | Min | 2024 | 1396.0771 | 14.655 | 15.81 | 36.6298 | -99.5756 | 14.5441 | 1396.0771 | 0.92107 | 0.87193 | 0.73499 | 2.8148 | 2.9722 | 7.3389 | 3.3983 | 7.4596 | 0.38354 | 4.885 | -99.5756 | 4.885 | -99.5756 | 4.885 | -99.5756 | 14.655
OSØ | 150 | S1 | 1-phase | Min | 2024 | 1319.4864 | 13.851 | 14.3958 | 34.2271 | -98.989 | 13.6696 | 1319.4864 | 0.94974 | 0.89739 | 0.80698 | 4.1276 | 2.3029 | 7.3522 | 2.6369 | 7.48 | 0.56141 | 4.617 | -98.989 | 4.617 | -98.989 | 4.617 | -98.989 | 13.851
OSØ | 150 | S2 | 1-phase | Min | 2024 | 1319.4864 | 13.851 | 14.3958 | 34.2271 | -98.989 | 13.6696 | 1319.4864 | 0.94974 | 0.89739 | 0.80698 | 4.1276 | 2.3029 | 7.3522 | 2.6369 | 7.48 | 0.56141 | 4.617 | -98.989 | 4.617 | -98.989 | 4.617 | -98.989 | 13.851
OVE | 150 | S1--$ | 1-phase | Min | 2024 | 988.3421 | 10.3749 | 9.4533 | 24.9219 | -99.2274 | 10.2819 | 988.3421 | 0.93193 | 0.93978 | 1.7533 | 5.9602 | 2.6792 | 9.6644 | 3.2894 | 9.7544 | 0.61672 | 3.4583 | -99.2274 | 3.4583 | -99.2274 | 3.4583 | -99.2274 | 10.3749
OVE | 150 | S2--$ | 1-phase | Min | 2024 | 988.3421 | 10.3749 | 9.4533 | 24.9219 | -99.2274 | 10.2819 | 988.3421 | 0.93193 | 0.93978 | 1.7533 | 5.9602 | 2.6792 | 9.6644 | 3.2894 | 9.7544 | 0.61672 | 3.4583 | -99.2274 | 3.4583 | -99.2274 | 3.4583 | -99.2274 | 10.3749
RAM | 150 | S1 | 1-phase | Min | 2024 | 814.9701 | 8.555 | 5.6541 | 18.6726 | -94.579 | 8.5169 | 814.9701 | 0.86124 | 1.0029 | 4.4997 | 6.0447 | 4.3238 | 11.638 | 5.0535 | 11.7693 | 0.5194 | 2.8517 | -94.579 | 2.8517 | -94.579 | 2.8517 | -94.579 | 8.555
RIB | 150 | S1 | 1-phase | Min | 2024 | 946.6441 | 9.9372 | 13.049 | 24.8227 | -97.311 | 9.8962 | 946.6441 | 0.87976 | 1.0121 | 3.2769 | 6.3111 | 2.3198 | 10.0754 | 2.8207 | 10.2722 | 0.62639 | 3.3124 | -97.311 | 3.3124 | -97.311 | 3.3124 | -97.311 | 9.9372
RIB | 150 | S2 | 1-phase | Min | 2024 | 951.3489 | 9.9866 | 12.6014 | 25.0162 | -97.2127 | 9.9213 | 951.3489 | 0.82259 | 1.0077 | 3.0641 | 4.6347 | 1.9641 | 10.6636 | 2.2448 | 10.7386 | 0.43463 | 3.3289 | -97.2127 | 3.3289 | -97.2127 | 3.3289 | -97.2127 | 9.9866
RSL | 150 | S1 | 1-phase | Min | 2024 | 958.7712 | 10.0645 | 9.0069 | 23.8989 | -99.865 | 10.0153 | 958.7712 | 0.83572 | 0.93396 | 2.0294 | 2.8002 | 3.805 | 11.5242 | 4.2934 | 11.6529 | 0.24298 | 3.3548 | -99.865 | 3.3548 | -99.865 | 3.3548 | -99.865 | 10.0645
RSL | 150 | S2 | 1-phase | Min | 2024 | 958.7712 | 10.0645 | 9.0069 | 23.8989 | -99.865 | 10.0153 | 958.7712 | 0.83572 | 0.93396 | 2.0294 | 2.8002 | 3.805 | 11.5242 | 4.2934 | 11.6529 | 0.24298 | 3.3548 | -99.865 | 3.3548 | -99.865 | 3.3548 | -99.865 | 10.0645
RYT | 150 | S1 | 1-phase | Min | 2024 | 1227.7368 | 12.8879 | 14.6645 | 32.1784 | -100.8872 | 12.7746 | 1227.7368 | 0.92777 | 0.91051 | 0.97414 | 4.15 | 2.1842 | 7.9541 | 2.5274 | 8.0818 | 0.52174 | 4.296 | -100.8872 | 4.296 | -100.8872 | 4.296 | -100.8872 | 12.8879
RYT | 150 | S2 | 1-phase | Min | 2024 | 1227.7368 | 12.8879 | 14.6645 | 32.1784 | -100.8872 | 12.7746 | 1227.7368 | 0.92777 | 0.91051 | 0.97414 | 4.15 | 2.1842 | 7.9541 | 2.5274 | 8.0818 | 0.52174 | 4.296 | -100.8872 | 4.296 | -100.8872 | 4.296 | -100.8872 | 12.8879
SBA | 150 | S1 | 1-phase | Min | 2024 | 490.72 | 5.1512 | 6.5439 | 11.4507 | -104.924 | 5.1402 | 490.72 | 1.001 | 0.91891 | 3.0966 | 14.7347 | 6.9017 | 18.4134 | 7.4169 | 18.639 | 0.80022 | 1.7171 | -104.924 | 1.7171 | -104.924 | 1.7171 | -104.924 | 5.1512
SBA | 150 | S2 | 1-phase | Min | 2024 | 490.72 | 5.1512 | 6.5439 | 11.4507 | -104.924 | 5.1402 | 490.72 | 1.001 | 0.91891 | 3.0966 | 14.7347 | 6.9017 | 18.4134 | 7.4169 | 18.639 | 0.80022 | 1.7171 | -104.924 | 1.7171 | -104.924 | 1.7171 | -104.924 | 5.1512
SFE | 150 | SEK1 | 1-phase | Min | 2024 | 550.7424 | 5.7813 | 4.6972 | 12.3001 | -97.8739 | 5.7663 | 550.7424 | 1.0561 | 1.0743 | 6.8118 | 18.1837 | 4.4307 | 13.0395 | 5.7937 | 13.1601 | 1.3945 | 1.9271 | -97.8739 | 1.9271 | -97.8739 | 1.9271 | -97.8739 | 5.7813
SFE | 150 | SEK2 | 1-phase | Min | 2024 | 550.7424 | 5.7813 | 4.6972 | 12.3001 | -97.8739 | 5.7663 | 550.7424 | 1.0561 | 1.0743 | 6.8118 | 18.1837 | 4.4307 | 13.0395 | 5.7937 | 13.1601 | 1.3945 | 1.9271 | -97.8739 | 1.9271 | -97.8739 | 1.9271 | -97.8739 | 5.7813
SHE | 150 | SV1 | 1-phase | Min | 2024 | 1732.8345 | 18.19 | 19.8127 | 47.0278 | -97.2683 | 17.959 | 1732.8345 | 0.90467 | 0.934 | 0.83453 | 2.947 | 1.2459 | 5.7756 | 1.342 | 5.8301 | 0.51025 | 6.0633 | -97.2683 | 6.0633 | -97.2683 | 6.0633 | -97.2683 | 18.19
SHE | 150 | SV2 | 1-phase | Min | 2024 | 1732.8345 | 18.19 | 19.8127 | 47.0278 | -97.2683 | 17.959 | 1732.8345 | 0.90467 | 0.934 | 0.83453 | 2.947 | 1.2459 | 5.7756 | 1.342 | 5.8301 | 0.51025 | 6.0633 | -97.2683 | 6.0633 | -97.2683 | 6.0633 | -97.2683 | 18.19
SHE | 150 | SØ1 | 1-phase | Min | 2024 | 1732.8345 | 18.19 | 19.8127 | 47.0278 | -97.2683 | 17.959 | 1732.8345 | 0.90467 | 0.934 | 0.83453 | 2.947 | 1.2459 | 5.7756 | 1.342 | 5.8301 | 0.51025 | 6.0633 | -97.2683 | 6.0633 | -97.2683 | 6.0633 | -97.2683 | 18.19
SHE | 150 | SØ2 | 1-phase | Min | 2024 | 1732.8345 | 18.19 | 19.8127 | 47.0278 | -97.2683 | 17.959 | 1732.8345 | 0.90467 | 0.934 | 0.83453 | 2.947 | 1.2459 | 5.7756 | 1.342 | 5.8301 | 0.51025 | 6.0633 | -97.2683 | 6.0633 | -97.2683 | 6.0633 | -97.2683 | 18.19
SIN | 150 | WA1 | 1-phase | Min | 2024 | 923.4406 | 9.6936 | 8.3513 | 22.8153 | -100.0926 | 9.6485 | 923.4406 | 0.83813 | 0.92949 | 2.0061 | 2.8343 | 3.9942 | 11.9718 | 4.4928 | 12.0937 | 0.23675 | 3.2312 | -100.0926 | 3.2312 | -100.0926 | 3.2312 | -100.0926 | 9.6936
SIN | 150 | WA2 | 1-phase | Min | 2024 | 923.4406 | 9.6936 | 8.3513 | 22.8153 | -100.0926 | 9.6485 | 923.4406 | 0.83813 | 0.92949 | 2.0061 | 2.8343 | 3.9942 | 11.9718 | 4.4928 | 12.0937 | 0.23675 | 3.2312 | -100.0926 | 3.2312 | -100.0926 | 3.2312 | -100.0926 | 9.6936
SKA | 150 | SFIK | 1-phase | Min | 2024 | 1054.869 | 11.0733 | 9.1129 | 26.1739 | -100.3536 | 11.0119 | 1054.869 | 0.91527 | 0.89432 | 1.3571 | 4.1404 | 3.6937 | 9.5997 | 4.2411 | 9.7055 | 0.4313 | 3.6911 | -100.3536 | 3.6911 | -100.3536 | 3.6911 | -100.3536 | 11.0733
STR | 150 | SV | 1-phase | Min | 2024 | 1136.7093 | 11.9324 | 8.3859 | 27.6159 | -96.1301 | 11.8585 | 1136.7093 | 0.88207 | 0.95463 | 2.2865 | 4.098 | 3.1373 | 8.5577 | 3.8804 | 8.6741 | 0.47886 | 3.9775 | -96.1301 | 3.9775 | -96.1301 | 3.9775 | -96.1301 | 11.9324
STR | 150 | SØ | 1-phase | Min | 2024 | 1136.7093 | 11.9324 | 8.3859 | 27.6159 | -96.1301 | 11.8585 | 1136.7093 | 0.88207 | 0.95463 | 2.2865 | 4.098 | 3.1373 | 8.5577 | 3.8804 | 8.6741 | 0.47886 | 3.9775 | -96.1301 | 3.9775 | -96.1301 | 3.9775 | -96.1301 | 11.9324
STSV | 150 | N | 1-phase | Min | 2024 | 1189.2199 | 12.4836 | 18.9185 | 31.4129 | -98.2202 | 12.4173 | 1189.2199 | 1.0263 | 1.031 | 2.1281 | 7.7513 | 1.7578 | 6.6114 | 2.261 | 6.9028 | 1.1724 | 4.1612 | -98.2202 | 4.1612 | -98.2202 | 4.1612 | -98.2202 | 12.4836
STSV | 150 | N1 | 1-phase | Min | 2024 | 1189.2199 | 12.4836 | 18.9185 | 31.4129 | -98.2202 | 12.4173 | 1189.2199 | 1.0263 | 1.031 | 2.1281 | 7.7513 | 1.7578 | 6.6114 | 2.261 | 6.9028 | 1.1724 | 4.1612 | -98.2202 | 4.1612 | -98.2202 | 4.1612 | -98.2202 | 12.4836
STSV | 150 | S | 1-phase | Min | 2024 | 1189.2199 | 12.4836 | 18.9185 | 31.4129 | -98.2202 | 12.4173 | 1189.2199 | 1.0263 | 1.031 | 2.1281 | 7.7513 | 1.7578 | 6.6114 | 2.261 | 6.9028 | 1.1724 | 4.1612 | -98.2202 | 4.1612 | -98.2202 | 4.1612 | -98.2202 | 12.4836
STSV | 150 | S1 | 1-phase | Min | 2024 | 1189.2199 | 12.4836 | 18.9185 | 31.4129 | -98.2202 | 12.4173 | 1189.2199 | 1.0263 | 1.031 | 2.1281 | 7.7513 | 1.7578 | 6.6114 | 2.261 | 6.9028 | 1.1724 | 4.1612 | -98.2202 | 4.1612 | -98.2202 | 4.1612 | -98.2202 | 12.4836
SVB | 150 | S1 | 1-phase | Min | 2024 | 760.7183 | 7.9855 | 9.789 | 19.2668 | -102.7508 | 7.9337 | 760.7183 | 0.92296 | 0.88232 | 0.86375 | 5.7952 | 3.5094 | 13.8589 | 3.9203 | 13.9982 | 0.41816 | 2.6618 | -102.7508 | 2.6618 | -102.7508 | 2.6618 | -102.7508 | 7.9855
SVB | 150 | S2 | 1-phase | Min | 2024 | 760.7183 | 7.9855 | 9.789 | 19.2668 | -102.7508 | 7.9337 | 760.7183 | 0.92296 | 0.88232 | 0.86375 | 5.7952 | 3.5094 | 13.8589 | 3.9203 | 13.9982 | 0.41816 | 2.6618 | -102.7508 | 2.6618 | -102.7508 | 2.6618 | -102.7508 | 7.9855
SVG | 150 | WA1 | 1-phase | Min | 2024 | 604.5791 | 6.3464 | 13.4113 | 15.8874 | -97.989 | 6.3294 | 604.5791 | 0.8438 | 1.0715 | 6.7181 | 10.192 | 2.6354 | 15.629 | 3.1304 | 15.9945 | 0.65212 | 2.1155 | -97.989 | 2.1155 | -97.989 | 2.1155 | -97.989 | 6.3464
SVG | 150 | WA2 | 1-phase | Min | 2024 | 604.5791 | 6.3464 | 13.4113 | 15.8874 | -97.989 | 6.3294 | 604.5791 | 0.8438 | 1.0715 | 6.7181 | 10.192 | 2.6354 | 15.629 | 3.1304 | 15.9945 | 0.65212 | 2.1155 | -97.989 | 2.1155 | -97.989 | 2.1155 | -97.989 | 6.3464
SVS | 150 | S1 | 1-phase | Min | 2024 | 1132.0501 | 11.8834 | 14.6899 | 29.6285 | -101.3942 | 11.7894 | 1132.0501 | 0.96328 | 0.94355 | 1.2636 | 5.8487 | 2.0427 | 8.004 | 2.5642 | 8.1259 | 0.73072 | 3.9611 | -101.3942 | 3.9611 | -101.3942 | 3.9611 | -101.3942 | 11.8834
SVS | 150 | S2 | 1-phase | Min | 2024 | 1132.0501 | 11.8834 | 14.6899 | 29.6285 | -101.3942 | 11.7894 | 1132.0501 | 0.96328 | 0.94355 | 1.2636 | 5.8487 | 2.0427 | 8.004 | 2.5642 | 8.1259 | 0.73072 | 3.9611 | -101.3942 | 3.9611 | -101.3942 | 3.9611 | -101.3942 | 11.8834
SØN | 150 | VEST | 1-phase | Min | 2024 | 824.3515 | 8.6534 | 8.1575 | 20.5843 | -97.9874 | 8.5972 | 824.3515 | 0.91174 | 0.9799 | 2.8079 | 7.6515 | 2.6205 | 11.6729 | 3.4336 | 11.6565 | 0.6555 | 2.8845 | -97.9874 | 2.8845 | -97.9874 | 2.8845 | -97.9874 | 8.6534
SØN | 150 | ØST | 1-phase | Min | 2024 | 824.3515 | 8.6534 | 8.1575 | 20.5843 | -97.9874 | 8.5972 | 824.3515 | 0.91174 | 0.9799 | 2.8079 | 7.6515 | 2.6205 | 11.6729 | 3.4336 | 11.6565 | 0.6555 | 2.8845 | -97.9874 | 2.8845 | -97.9874 | 2.8845 | -97.9874 | 8.6534
TAN | 150 | SK1 | 1-phase | Min | 2024 | 1344.6426 | 14.1151 | 13.7915 | 34.5615 | -98.5335 | 14.0114 | 1344.6426 | 0.93053 | 0.9132 | 1.3868 | 3.8604 | 2.8631 | 7.1299 | 3.3763 | 7.2899 | 0.54144 | 4.705 | -98.5335 | 4.705 | -98.5335 | 4.705 | -98.5335 | 14.1151
TAN | 150 | SK2 | 1-phase | Min | 2024 | 1344.6426 | 14.1151 | 13.7915 | 34.5615 | -98.5335 | 14.0114 | 1344.6426 | 0.93053 | 0.9132 | 1.3868 | 3.8604 | 2.8631 | 7.1299 | 3.3763 | 7.2899 | 0.54144 | 4.705 | -98.5335 | 4.705 | -98.5335 | 4.705 | -98.5335 | 14.1151
THY | 150 | S1 | 1-phase | Min | 2024 | 843.7215 | 8.8568 | 21.3797 | 21.9644 | -104.3717 | 8.8168 | 843.7215 | 0.94187 | 0.89576 | 0.77863 | 6.2644 | 2.7148 | 11.9323 | 3.1953 | 12.1371 | 0.52499 | 2.9523 | -104.3717 | 2.9523 | -104.3717 | 2.9523 | -104.3717 | 8.8568
THY | 150 | S2 | 1-phase | Min | 2024 | 843.7215 | 8.8568 | 21.3797 | 21.9644 | -104.3717 | 8.8168 | 843.7215 | 0.94187 | 0.89576 | 0.77863 | 6.2644 | 2.7148 | 11.9323 | 3.1953 | 12.1371 | 0.52499 | 2.9523 | -104.3717 | 2.9523 | -104.3717 | 2.9523 | -104.3717 | 8.8568
THØ | 150 | S1 | 1-phase | Min | 2024 | 753.858 | 7.9135 | 8.2981 | 18.7123 | -103.5943 | 7.8838 | 753.858 | 0.98225 | 0.96548 | 2.811 | 9.9999 | 3.682 | 11.7303 | 4.8132 | 11.8242 | 0.85249 | 2.6378 | -103.5943 | 2.6378 | -103.5943 | 2.6378 | -103.5943 | 7.9135
TJE | 150 | S1 | 1-phase | Min | 2024 | 1428.4945 | 14.9953 | 18.9157 | 37.3141 | -97.778 | 14.8775 | 1428.4945 | 0.9395 | 0.92815 | 1.4936 | 3.9809 | 2.6087 | 6.4978 | 3.0415 | 6.6856 | 0.61266 | 4.9984 | -97.778 | 4.9984 | -97.778 | 4.9984 | -97.778 | 14.9953
TJE | 150 | S11 | 1-phase | Min | 2024 | 1134.8899 | 11.9133 | 27.9218 | 31.8353 | -105.7719 | 11.8436 | 1134.8899 | 0.91872 | 0.86376 | 0.093091 | 3.3743 | 1.8677 | 10.0849 | 2.0962 | 10.3162 | 0.33459 | 3.9711 | -105.7719 | 3.9711 | -105.7719 | 3.9711 | -105.7719 | 11.9133
TJE | 150 | S12 | 1-phase | Min | 2024 | 1134.8899 | 11.9133 | 27.9218 | 31.8353 | -105.7719 | 11.8436 | 1134.8899 | 0.91872 | 0.86376 | 0.093091 | 3.3743 | 1.8677 | 10.0849 | 2.0962 | 10.3162 | 0.33459 | 3.9711 | -105.7719 | 3.9711 | -105.7719 | 3.9711 | -105.7719 | 11.9133
TJE | 150 | S13 | 1-phase | Min | 2024 | 1134.8899 | 11.9133 | 27.9218 | 31.8353 | -105.7719 | 11.8436 | 1134.8899 | 0.91872 | 0.86376 | 0.093091 | 3.3743 | 1.8677 | 10.0849 | 2.0962 | 10.3162 | 0.33459 | 3.9711 | -105.7719 | 3.9711 | -105.7719 | 3.9711 | -105.7719 | 11.9133
TJE | 150 | S2 | 1-phase | Min | 2024 | 1428.4945 | 14.9953 | 18.9157 | 37.3141 | -97.778 | 14.8775 | 1428.4945 | 0.9395 | 0.92815 | 1.4936 | 3.9809 | 2.6087 | 6.4978 | 3.0415 | 6.6856 | 0.61266 | 4.9984 | -97.778 | 4.9984 | -97.778 | 4.9984 | -97.778 | 14.9953
TJE | 150 | S3 | 1-phase | Min | 2024 | 1428.4945 | 14.9953 | 18.9157 | 37.3141 | -97.778 | 14.8775 | 1428.4945 | 0.9395 | 0.92815 | 1.4936 | 3.9809 | 2.6087 | 6.4978 | 3.0415 | 6.6856 | 0.61266 | 4.9984 | -97.778 | 4.9984 | -97.778 | 4.9984 | -97.778 | 14.9953
TRI | 150 | S1 | 1-phase | Min | 2024 | 1596.0036 | 16.7537 | 15.6848 | 41.7963 | -99.3312 | 16.5969 | 1596.0036 | 0.9164 | 0.84642 | 0.26523 | 1.8085 | 2.7451 | 6.7488 | 3.2028 | 6.8876 | 0.26797 | 5.5846 | -99.3312 | 5.5846 | -99.3312 | 5.5846 | -99.3312 | 16.7537
TRI | 150 | S2 | 1-phase | Min | 2024 | 1596.0036 | 16.7537 | 15.6848 | 41.7963 | -99.3312 | 16.5969 | 1596.0036 | 0.9164 | 0.84642 | 0.26523 | 1.8085 | 2.7451 | 6.7488 | 3.2028 | 6.8876 | 0.26797 | 5.5846 | -99.3312 | 5.5846 | -99.3312 | 5.5846 | -99.3312 | 16.7537
TUP | 150 | WA1 | 1-phase | Min | 2024 | 1263.3661 | 13.2619 | 16.0317 | 33.3411 | -101.8038 | 13.1448 | 1263.3661 | 0.94322 | 0.89432 | 0.64288 | 4.0841 | 2.0782 | 7.7426 | 2.4613 | 7.8737 | 0.52748 | 4.4206 | -101.8038 | 4.4206 | -101.8038 | 4.4206 | -101.8038 | 13.2619
TUP | 150 | WA2 | 1-phase | Min | 2024 | 1263.3661 | 13.2619 | 16.0317 | 33.3411 | -101.8038 | 13.1448 | 1263.3661 | 0.94322 | 0.89432 | 0.64288 | 4.0841 | 2.0782 | 7.7426 | 2.4613 | 7.8737 | 0.52748 | 4.4206 | -101.8038 | 4.4206 | -101.8038 | 4.4206 | -101.8038 | 13.2619
VHA | 150 | S1- | 1-phase | Min | 2024 | 1334.2322 | 14.0058 | 16.5396 | 35.0209 | -98.055 | 13.9017 | 1334.2322 | 0.88023 | 0.92724 | 1.5701 | 3.0021 | 2.9135 | 7.5693 | 3.3136 | 7.6866 | 0.39661 | 4.6686 | -98.055 | 4.6686 | -98.055 | 4.6686 | -98.055 | 14.0058
VHA | 150 | S2- | 1-phase | Min | 2024 | 1334.2322 | 14.0058 | 16.5396 | 35.0209 | -98.055 | 13.9017 | 1334.2322 | 0.88023 | 0.92724 | 1.5701 | 3.0021 | 2.9135 | 7.5693 | 3.3136 | 7.6866 | 0.39661 | 4.6686 | -98.055 | 4.6686 | -98.055 | 4.6686 | -98.055 | 14.0058
VID | 150 | N | 1-phase | Min | 2024 | 1118.7802 | 11.7441 | 6.744 | 26.909 | -98.5776 | 11.6772 | 1118.7802 | 0.98342 | 0.93215 | 1.3182 | 6.1405 | 2.5242 | 7.9715 | 3.4446 | 8.2363 | 0.7703 | 3.9147 | -98.5776 | 3.9147 | -98.5776 | 3.9147 | -98.5776 | 11.7441
VID | 150 | S | 1-phase | Min | 2024 | 1118.7802 | 11.7441 | 6.744 | 26.909 | -98.5776 | 11.6772 | 1118.7802 | 0.98342 | 0.93215 | 1.3182 | 6.1405 | 2.5242 | 7.9715 | 3.4446 | 8.2363 | 0.7703 | 3.9147 | -98.5776 | 3.9147 | -98.5776 | 3.9147 | -98.5776 | 11.7441
VIL | 150 | S1 | 1-phase | Min | 2024 | 721.1454 | 7.5701 | 5.0798 | 16.3172 | -101.2355 | 7.5431 | 721.1454 | 0.96432 | 0.90973 | 2.1389 | 8.4497 | 4.8394 | 13.008 | 6.2633 | 13.1472 | 0.64958 | 2.5234 | -101.2355 | 2.5234 | -101.2355 | 2.5234 | -101.2355 | 7.5701
VIL | 150 | S2 | 1-phase | Min | 2024 | 721.1454 | 7.5701 | 5.0798 | 16.3172 | -101.2355 | 7.5431 | 721.1454 | 0.96432 | 0.90973 | 2.1389 | 8.4497 | 4.8394 | 13.008 | 6.2633 | 13.1472 | 0.64958 | 2.5234 | -101.2355 | 2.5234 | -101.2355 | 2.5234 | -101.2355 | 7.5701
VKE | 150 | S1 | 1-phase | Min | 2024 | 965.7288 | 10.1375 | 11.6998 | 24.7993 | -99.1991 | 10.0964 | 965.7288 | 0.99598 | 1.0061 | 2.309 | 8.6409 | 2.1449 | 8.627 | 2.8182 | 8.8386 | 1.0016 | 3.3792 | -99.1991 | 3.3792 | -99.1991 | 3.3792 | -99.1991 | 10.1375
ÅBØ | 150 | S1 | 1-phase | Min | 2024 | 1432.3093 | 15.0353 | 15.222 | 37.6159 | -98.7838 | 14.9166 | 1432.3093 | 0.90573 | 0.88466 | 0.88958 | 2.6125 | 2.9066 | 7.1781 | 3.3145 | 7.2979 | 0.36396 | 5.0118 | -98.7838 | 5.0118 | -98.7838 | 5.0118 | -98.7838 | 15.0353
ÅBØ | 150 | S2 | 1-phase | Min | 2024 | 1432.3093 | 15.0353 | 15.222 | 37.6159 | -98.7838 | 14.9166 | 1432.3093 | 0.90573 | 0.88466 | 0.88958 | 2.6125 | 2.9066 | 7.1781 | 3.3145 | 7.2979 | 0.36396 | 5.0118 | -98.7838 | 5.0118 | -98.7838 | 5.0118 | -98.7838 | 15.0353
ÅSP | 150 | S1 | 1-phase | Min | 2024 | 737.7744 | 7.7446 | 5.493 | 16.9125 | -99.3503 | 7.713 | 737.7744 | 0.90524 | 0.93439 | 3.0918 | 6.7508 | 5.1044 | 13.2952 | 5.8471 | 13.4192 | 0.50776 | 2.5815 | -99.3503 | 2.5815 | -99.3503 | 2.5815 | -99.3503 | 7.7446
ÅSP | 150 | S2 | 1-phase | Min | 2024 | 737.7744 | 7.7446 | 5.493 | 16.9125 | -99.3503 | 7.713 | 737.7744 | 0.90524 | 0.93439 | 3.0918 | 6.7508 | 5.1044 | 13.2952 | 5.8471 | 13.4192 | 0.50776 | 2.5815 | -99.3503 | 2.5815 | -99.3503 | 2.5815 | -99.3503 | 7.7446
AHA | 220 | S1 | 1-phase | Min | 2024 | 652.5827 | 4.872 | 10.0238 | 11.9768 | -105.7518 | 4.8547 | 652.5827 | 0.88151 | 0.89589 | 2.6389 | 10.7793 | 7.0919 | 35.4543 | 7.6278 | 35.7646 | 0.30403 | 1.624 | -105.7518 | 1.624 | -105.7518 | 1.624 | -105.7518 | 4.872
EDR | 220 | S1 | 1-phase | Min | 2024 | 911.2342 | 6.803 | 37.9599 | 18.4704 | -102.4511 | 6.7764 | 911.2342 | 0.87419 | 0.96617 | 3.5833 | 11.6188 | 2.3443 | 22.8998 | 2.9382 | 23.2486 | 0.50738 | 2.2677 | -102.4511 | 2.2677 | -102.4511 | 2.2677 | -102.4511 | 6.803
HR3 | 220 | S1 | 1-phase | Min | 2024 | 626.2856 | 4.6757 | 11.6548 | 11.7237 | -102.4353 | 4.6629 | 626.2856 | 0.87194 | 0.89588 | 2.1776 | 9.8914 | 5.2176 | 37.4287 | 5.845 | 38.1929 | 0.26427 | 1.5586 | -102.4353 | 1.5586 | -102.4353 | 1.5586 | -102.4353 | 4.6757
TRI | 220 | S1 | 1-phase | Min | 2024 | 1043.3765 | 7.7896 | 20.9488 | 20.4611 | -103.299 | 7.7423 | 1043.3765 | 0.92837 | 0.97403 | 3.9651 | 12.7221 | 4.0079 | 18.2822 | 4.5669 | 18.5589 | 0.69588 | 2.5965 | -103.299 | 2.5965 | -103.299 | 2.5965 | -103.299 | 7.7896
ASR | 400 | S1 | 1-phase | Min | 2024 | 2182.4858 | 9.4504 | 16.7543 | 24.3121 | -97.0456 | 9.3376 | 2182.4858 | 1.0267 | 0.93596 | 3.7957 | 23.551 | 8.4248 | 25.3967 | 9.366 | 26.7249 | 0.92733 | 3.1501 | -97.0456 | 3.1501 | -97.0456 | 3.1501 | -97.0456 | 9.4504
ASR | 400 | S2 | 1-phase | Min | 2024 | 2182.4858 | 9.4504 | 16.7543 | 24.3121 | -97.0456 | 9.3376 | 2182.4858 | 1.0267 | 0.93596 | 3.7957 | 23.551 | 8.4248 | 25.3967 | 9.366 | 26.7249 | 0.92733 | 3.1501 | -97.0456 | 3.1501 | -97.0456 | 3.1501 | -97.0456 | 9.4504
EDR | 400 | S1 | 1-phase | Min | 2024 | 2635.5968 | 11.4125 | 15.0981 | 29.0546 | -93.9622 | 11.2538 | 2635.5968 | 0.98355 | 0.93304 | 3.6374 | 17.0135 | 6.9132 | 22.0128 | 8.8289 | 23.1127 | 0.77289 | 3.8042 | -93.9622 | 3.8042 | -93.9622 | 3.8042 | -93.9622 | 11.4125
EDR | 400 | S2 | 1-phase | Min | 2024 | 2635.5968 | 11.4125 | 15.0981 | 29.0546 | -93.9622 | 11.2538 | 2635.5968 | 0.98355 | 0.93304 | 3.6374 | 17.0135 | 6.9132 | 22.0128 | 8.8289 | 23.1127 | 0.77289 | 3.8042 | -93.9622 | 3.8042 | -93.9622 | 3.8042 | -93.9622 | 11.4125
FER | 400 | S1 | 1-phase | Min | 2024 | 2075.6588 | 8.9879 | 13.9422 | 22.6511 | -96.7886 | 8.8771 | 2075.6588 | 0.92582 | 0.84747 | 1.575 | 10.6753 | 13.6916 | 33.7653 | 16.0883 | 34.5767 | 0.31616 | 2.996 | -96.7886 | 2.996 | -96.7886 | 2.996 | -96.7886 | 8.9879
FER | 400 | S2 | 1-phase | Min | 2024 | 2075.6588 | 8.9879 | 13.9422 | 22.6511 | -96.7886 | 8.8771 | 2075.6588 | 0.92582 | 0.84747 | 1.575 | 10.6753 | 13.6916 | 33.7653 | 16.0883 | 34.5767 | 0.31616 | 2.996 | -96.7886 | 2.996 | -96.7886 | 2.996 | -96.7886 | 8.9879
FGD | 400 | S1 | 1-phase | Min | 2024 | 2429.0151 | 10.5179 | 18.957 | 26.7951 | -96.3927 | 10.2106 | 2429.0151 | 0.92332 | 0.85691 | 1.0087 | 9.5611 | 8.7164 | 28.5778 | 9.813 | 29.8671 | 0.33456 | 3.506 | -96.3927 | 3.506 | -96.3927 | 3.506 | -96.3927 | 10.5179
FGD | 400 | S2 | 1-phase | Min | 2024 | 2429.0151 | 10.5179 | 18.957 | 26.7951 | -96.3927 | 10.2106 | 2429.0151 | 0.92332 | 0.85691 | 1.0087 | 9.5611 | 8.7164 | 28.5778 | 9.813 | 29.8671 | 0.33456 | 3.506 | -96.3927 | 3.506 | -96.3927 | 3.506 | -96.3927 | 10.5179
FVO | 400 | SFIK | 1-phase | Min | 2024 | 2037.6042 | 8.8231 | 17.1599 | 22.3682 | -98.0361 | 8.6106 | 2037.6042 | 0.93758 | 0.87126 | 1.5575 | 14.4125 | 9.0454 | 32.9762 | 10.3568 | 34.3242 | 0.43706 | 2.941 | -98.0361 | 2.941 | -98.0361 | 2.941 | -98.0361 | 8.8231
IDU | 400 | S1 | 1-phase | Min | 2024 | 1573.897 | 6.8152 | 13.2606 | 17.0679 | -99.1598 | 6.7572 | 1573.897 | 0.95786 | 0.91781 | 5.5684 | 25.5797 | 11.9821 | 39.6383 | 16.2425 | 40.5465 | 0.64533 | 2.2717 | -99.1598 | 2.2717 | -99.1598 | 2.2717 | -99.1598 | 6.8152
IDU | 400 | S2 | 1-phase | Min | 2024 | 1573.897 | 6.8152 | 13.2606 | 17.0679 | -99.1598 | 6.7572 | 1573.897 | 0.95786 | 0.91781 | 5.5684 | 25.5797 | 11.9821 | 39.6383 | 16.2425 | 40.5465 | 0.64533 | 2.2717 | -99.1598 | 2.2717 | -99.1598 | 2.2717 | -99.1598 | 6.8152
KAS | 400 | S1 | 1-phase | Min | 2024 | 4458.7141 | 19.3068 | 16.2703 | 49.2554 | -90.1633 | 18.8452 | 4458.7141 | 1.0172 | 0.94123 | 2.201 | 10.9773 | 4.165 | 12.0467 | 4.4222 | 12.4408 | 0.91123 | 6.4356 | -90.1633 | 6.4356 | -90.1633 | 6.4356 | -90.1633 | 19.3068
KAS | 400 | S2 | 1-phase | Min | 2024 | 4458.7141 | 19.3068 | 16.2703 | 49.2554 | -90.1633 | 18.8452 | 4458.7141 | 1.0172 | 0.94123 | 2.201 | 10.9773 | 4.165 | 12.0467 | 4.4222 | 12.4408 | 0.91123 | 6.4356 | -90.1633 | 6.4356 | -90.1633 | 6.4356 | -90.1633 | 19.3068
KAS | 400 | S3 | 1-phase | Min | 2024 | 4458.7141 | 19.3068 | 16.2703 | 49.2554 | -90.1633 | 18.8452 | 4458.7141 | 1.0172 | 0.94123 | 2.201 | 10.9773 | 4.165 | 12.0467 | 4.4222 | 12.4408 | 0.91123 | 6.4356 | -90.1633 | 6.4356 | -90.1633 | 6.4356 | -90.1633 | 19.3068
KAS | 400 | S4 | 1-phase | Min | 2024 | 4458.7141 | 19.3068 | 16.2703 | 49.2554 | -90.1633 | 18.8452 | 4458.7141 | 1.0172 | 0.94123 | 2.201 | 10.9773 | 4.165 | 12.0467 | 4.4222 | 12.4408 | 0.91123 | 6.4356 | -90.1633 | 6.4356 | -90.1633 | 6.4356 | -90.1633 | 19.3068
KIN | 400 | S1 | 1-phase | Min | 2024 | 2235.3522 | 9.6794 | 16.076 | 24.4811 | -96.084 | 9.469 | 2235.3522 | 0.95448 | 0.90637 | 3.4309 | 16.7407 | 8.6003 | 27.774 | 9.8424 | 28.8492 | 0.60275 | 3.2265 | -96.084 | 3.2265 | -96.084 | 3.2265 | -96.084 | 9.6794
KIN | 400 | S2 | 1-phase | Min | 2024 | 2235.3522 | 9.6794 | 16.076 | 24.4811 | -96.084 | 9.469 | 2235.3522 | 0.95448 | 0.90637 | 3.4309 | 16.7407 | 8.6003 | 27.774 | 9.8424 | 28.8492 | 0.60275 | 3.2265 | -96.084 | 3.2265 | -96.084 | 3.2265 | -96.084 | 9.6794
LAG | 400 | S1 | 1-phase | Min | 2024 | 2852.548 | 12.3519 | 16.7755 | 31.4804 | -94.6272 | 12.0552 | 2852.548 | 0.94652 | 0.86803 | 1.6305 | 10.5282 | 7.9548 | 22.6257 | 8.7458 | 23.5255 | 0.46532 | 4.1173 | -94.6272 | 4.1173 | -94.6272 | 4.1173 | -94.6272 | 12.3519
LAG | 400 | S2 | 1-phase | Min | 2024 | 2852.548 | 12.3519 | 16.7755 | 31.4804 | -94.6272 | 12.0552 | 2852.548 | 0.94652 | 0.86803 | 1.6305 | 10.5282 | 7.9548 | 22.6257 | 8.7458 | 23.5255 | 0.46532 | 4.1173 | -94.6272 | 4.1173 | -94.6272 | 4.1173 | -94.6272 | 12.3519
MAL | 400 | S1 | 1-phase | Min | 2024 | 1938.7823 | 8.3952 | 13.6494 | 21.1944 | -97.9265 | 8.2844 | 1938.7823 | 0.97708 | 0.89306 | 3.8713 | 20.4601 | 11.6922 | 31.5808 | 13.1879 | 32.7212 | 0.64787 | 2.7984 | -97.9265 | 2.7984 | -97.9265 | 2.7984 | -97.9265 | 8.3952
MAL | 400 | S2 | 1-phase | Min | 2024 | 1938.7823 | 8.3952 | 13.6494 | 21.1944 | -97.9265 | 8.2844 | 1938.7823 | 0.97708 | 0.89306 | 3.8713 | 20.4601 | 11.6922 | 31.5808 | 13.1879 | 32.7212 | 0.64787 | 2.7984 | -97.9265 | 2.7984 | -97.9265 | 2.7984 | -97.9265 | 8.3952
MKS | 400 | SFIK | 1-phase | Min | 2024 | 1821.2504 | 7.8862 | 13.3332 | 19.8653 | -99.8577 | 7.7961 | 1821.2504 | 0.95384 | 0.854 | 1.4477 | 16.4328 | 12.5423 | 36.7774 | 15.0847 | 37.7536 | 0.44682 | 2.6287 | -99.8577 | 2.6287 | -99.8577 | 2.6287 | -99.8577 | 7.8862
NVV | 400 | S1 | 1-phase | Min | 2024 | 1989.3045 | 8.6139 | 13.4692 | 21.6409 | -97.5091 | 8.5131 | 1989.3045 | 0.92217 | 0.84134 | 1.0266 | 9.8972 | 14.3536 | 36.1779 | 16.9208 | 36.9472 | 0.27357 | 2.8713 | -97.5091 | 2.8713 | -97.5091 | 2.8713 | -97.5091 | 8.6139
NVV | 400 | S2 | 1-phase | Min | 2024 | 1989.3045 | 8.6139 | 13.4692 | 21.6409 | -97.5091 | 8.5131 | 1989.3045 | 0.92217 | 0.84134 | 1.0266 | 9.8972 | 14.3536 | 36.1779 | 16.9208 | 36.9472 | 0.27357 | 2.8713 | -97.5091 | 2.8713 | -97.5091 | 2.8713 | -97.5091 | 8.6139
REV | 400 | S1- | 1-phase | Min | 2024 | 3129.2242 | 13.5499 | 17.6722 | 34.9212 | -93.7538 | 13.1734 | 3129.2242 | 1.0007 | 0.92352 | 3.2293 | 15.1011 | 6.8511 | 18.6319 | 6.5545 | 18.548 | 0.8105 | 4.5166 | -93.7538 | 4.5166 | -93.7538 | 4.5166 | -93.7538 | 13.5499
REV | 400 | S2 | 1-phase | Min | 2024 | 3129.2242 | 13.5499 | 17.6722 | 34.9212 | -93.7538 | 13.1734 | 3129.2242 | 1.0007 | 0.92352 | 3.2293 | 15.1011 | 6.8511 | 18.6319 | 6.5545 | 18.548 | 0.8105 | 4.5166 | -93.7538 | 4.5166 | -93.7538 | 4.5166 | -93.7538 | 13.5499
REV | 400 | S3 | 1-phase | Min | 2024 | 3129.2242 | 13.5499 | 17.6722 | 34.9212 | -93.7538 | 13.1734 | 3129.2242 | 1.0007 | 0.92352 | 3.2293 | 15.1011 | 6.8511 | 18.6319 | 6.5545 | 18.548 | 0.8105 | 4.5166 | -93.7538 | 4.5166 | -93.7538 | 4.5166 | -93.7538 | 13.5499
REV | 400 | S4 | 1-phase | Min | 2024 | 3129.2242 | 13.5499 | 17.6722 | 34.9212 | -93.7538 | 13.1734 | 3129.2242 | 1.0007 | 0.92352 | 3.2293 | 15.1011 | 6.8511 | 18.6319 | 6.5545 | 18.548 | 0.8105 | 4.5166 | -93.7538 | 4.5166 | -93.7538 | 4.5166 | -93.7538 | 13.5499
STSV | 400 | S1 | 1-phase | Min | 2024 | 1720.58 | 7.4503 | 14.5481 | 18.8988 | -97.201 | 7.3863 | 1720.58 | 1.0329 | 0.99989 | 7.1255 | 34.243 | 8.2276 | 30.7259 | 10.3422 | 31.9082 | 1.1145 | 2.4834 | -97.201 | 2.4834 | -97.201 | 2.4834 | -97.201 | 7.4503
SVS | 400 | SFIK | 1-phase | Min | 2024 | 2562.3237 | 11.0952 | 16.1095 | 28.2406 | -95.9538 | 10.8586 | 2562.3237 | 0.95442 | 0.87602 | 1.8767 | 12.8533 | 8.208 | 24.89 | 8.8522 | 25.8206 | 0.5164 | 3.6984 | -95.9538 | 3.6984 | -95.9538 | 3.6984 | -95.9538 | 11.0952
TJE | 400 | S1 | 1-phase | Min | 2024 | 2544.1267 | 11.0164 | 16.3393 | 28.1742 | -95.3917 | 10.8563 | 2544.1267 | 0.94183 | 0.84124 | 0.98051 | 9.7392 | 10.776 | 26.9254 | 12.0843 | 28.2455 | 0.36171 | 3.6721 | -95.3917 | 3.6721 | -95.3917 | 3.6721 | -95.3917 | 11.0164
TJE | 400 | S2 | 1-phase | Min | 2024 | 2544.1267 | 11.0164 | 16.3393 | 28.1742 | -95.3917 | 10.8563 | 2544.1267 | 0.94183 | 0.84124 | 0.98051 | 9.7392 | 10.776 | 26.9254 | 12.0843 | 28.2455 | 0.36171 | 3.6721 | -95.3917 | 3.6721 | -95.3917 | 3.6721 | -95.3917 | 11.0164
TRI | 400 | S1 | 1-phase | Min | 2024 | 2032.2198 | 8.7998 | 13.6708 | 22.1938 | -98.0048 | 8.6846 | 2032.2198 | 0.94378 | 0.8526 | 1.7421 | 13.4799 | 12.5399 | 33.0943 | 14.394 | 34.0487 | 0.40732 | 2.9333 | -98.0048 | 2.9333 | -98.0048 | 2.9333 | -98.0048 | 8.7998
TRI | 400 | S2 | 1-phase | Min | 2024 | 2032.2198 | 8.7998 | 13.6708 | 22.1938 | -98.0048 | 8.6846 | 2032.2198 | 0.94378 | 0.8526 | 1.7421 | 13.4799 | 12.5399 | 33.0943 | 14.394 | 34.0487 | 0.40732 | 2.9333 | -98.0048 | 2.9333 | -98.0048 | 2.9333 | -98.0048 | 8.7998
VHA | 400 | S1 | 1-phase | Min | 2024 | 1977.6705 | 8.5636 | 13.4785 | 21.517 | -97.5851 | 8.4639 | 1977.6705 | 0.92303 | 0.84198 | 1.0859 | 10.1804 | 14.3446 | 36.3137 | 16.9759 | 37.0858 | 0.28035 | 2.8545 | -97.5851 | 2.8545 | -97.5851 | 2.8545 | -97.5851 | 8.5636
VHA | 400 | S2 | 1-phase | Min | 2024 | 1977.6705 | 8.5636 | 13.4785 | 21.517 | -97.5851 | 8.4639 | 1977.6705 | 0.92303 | 0.84198 | 1.0859 | 10.1804 | 14.3446 | 36.3137 | 16.9759 | 37.0858 | 0.28035 | 2.8545 | -97.5851 | 2.8545 | -97.5851 | 2.8545 | -97.5851 | 8.5636
ADL | 150 | S1 | 1-phase | Min N-1 | 2024 | 1135.8006 | 11.9228 | 15.0881 | 29.1572 | -101.7689 | 11.8508 | 1135.8006 | 0.90684 | 0.88282 | 0.87856 | 3.3429 | 3.0894 | 9.2671 | 3.6958 | 9.4422 | 0.36073 | 3.9743 | -101.7689 | 3.9743 | -101.7689 | 3.9743 | -101.7689 | 11.9228
ADL | 150 | S2 | 1-phase | Min N-1 | 2024 | 1135.8006 | 11.9228 | 15.0881 | 29.1572 | -101.7689 | 11.8508 | 1135.8006 | 0.90684 | 0.88282 | 0.87856 | 3.3429 | 3.0894 | 9.2671 | 3.6958 | 9.4422 | 0.36073 | 3.9743 | -101.7689 | 3.9743 | -101.7689 | 3.9743 | -101.7689 | 11.9228
ADL | 150 | S3 | 1-phase | Min N-1 | 2024 | 1135.8006 | 11.9228 | 15.0881 | 29.1572 | -101.7689 | 11.8508 | 1135.8006 | 0.90684 | 0.88282 | 0.87856 | 3.3429 | 3.0894 | 9.2671 | 3.6958 | 9.4422 | 0.36073 | 3.9743 | -101.7689 | 3.9743 | -101.7689 | 3.9743 | -101.7689 | 11.9228
BDK | 150 | S1 | 1-phase | Min N-1 | 2024 | 438.3766 | 4.6018 | 6.033 | 10.3441 | -106.1163 | 4.5929 | 438.3766 | 0.98028 | 0.92121 | 3.4218 | 15.4804 | 7.2217 | 21.1318 | 7.6743 | 21.2802 | 0.73257 | 1.5339 | -106.1163 | 1.5339 | -106.1163 | 1.5339 | -106.1163 | 4.6018
BDK | 150 | S2 | 1-phase | Min N-1 | 2024 | 438.3766 | 4.6018 | 6.033 | 10.3441 | -106.1163 | 4.5929 | 438.3766 | 0.98028 | 0.92121 | 3.4218 | 15.4804 | 7.2217 | 21.1318 | 7.6743 | 21.2802 | 0.73257 | 1.5339 | -106.1163 | 1.5339 | -106.1163 | 1.5339 | -106.1163 | 4.6018
DYB | 150 | SA | 1-phase | Min N-1 | 2024 | 265.9994 | 2.7923 | 3.9794 | 5.7903 | -104.8343 | 2.7952 | 265.9994 | 0.96536 | 0.85883 | 3.1469 | 19.17 | 15.8975 | 37.3125 | 16.9247 | 37.3921 | 0.51377 | 0.93076 | -104.8343 | 0.93076 | -104.8343 | 0.93076 | -104.8343 | 2.7923
DYB | 150 | SB | 1-phase | Min N-1 | 2024 | 265.9994 | 2.7923 | 3.9794 | 5.7903 | -104.8343 | 2.7952 | 265.9994 | 0.96536 | 0.85883 | 3.1469 | 19.17 | 15.8975 | 37.3125 | 16.9247 | 37.3921 | 0.51377 | 0.93076 | -104.8343 | 0.93076 | -104.8343 | 0.93076 | -104.8343 | 2.7923
EDR | 150 | SV | 1-phase | Min N-1 | 2024 | 1198.5677 | 12.5817 | 22.3646 | 32.3187 | -100.3859 | 12.5155 | 1198.5677 | 0.9543 | 0.93276 | 1.1561 | 5.2843 | 2.0663 | 7.8584 | 2.5175 | 8.0886 | 0.67245 | 4.1939 | -100.3859 | 4.1939 | -100.3859 | 4.1939 | -100.3859 | 12.5817
EDR | 150 | SØ | 1-phase | Min N-1 | 2024 | 1198.5677 | 12.5817 | 22.3646 | 32.3187 | -100.3859 | 12.5155 | 1198.5677 | 0.9543 | 0.93276 | 1.1561 | 5.2843 | 2.0663 | 7.8584 | 2.5175 | 8.0886 | 0.67245 | 4.1939 | -100.3859 | 4.1939 | -100.3859 | 4.1939 | -100.3859 | 12.5817
EDR | 150 | SØ2 | 1-phase | Min N-1 | 2024 | 1198.5677 | 12.5817 | 22.3646 | 32.3187 | -100.3859 | 12.5155 | 1198.5677 | 0.9543 | 0.93276 | 1.1561 | 5.2843 | 2.0663 | 7.8584 | 2.5175 | 8.0886 | 0.67245 | 4.1939 | -100.3859 | 4.1939 | -100.3859 | 4.1939 | -100.3859 | 12.5817
EST | 150 | SFIK | 1-phase | Min N-1 | 2024 | 831.4101 | 8.7275 | 9.5614 | 20.6433 | -99.5526 | 8.6991 | 831.4101 | 0.99169 | 0.98368 | 2.4947 | 9.5264 | 2.8371 | 10.2432 | 3.8666 | 10.4514 | 0.93003 | 2.9092 | -99.5526 | 2.9092 | -99.5526 | 2.9092 | -99.5526 | 8.7275
FER | 150 | S1 | 1-phase | Min N-1 | 2024 | 1113.3562 | 11.6872 | 18.4933 | 29.2265 | -103.278 | 11.6197 | 1113.3562 | 0.96176 | 0.90529 | 1.0121 | 5.3255 | 2.6507 | 8.5276 | 3.2668 | 8.6993 | 0.62451 | 3.8957 | -103.278 | 3.8957 | -103.278 | 3.8957 | -103.278 | 11.6872
FER | 150 | S2 | 1-phase | Min N-1 | 2024 | 1113.3562 | 11.6872 | 18.4933 | 29.2265 | -103.278 | 11.6197 | 1113.3562 | 0.96176 | 0.90529 | 1.0121 | 5.3255 | 2.6507 | 8.5276 | 3.2668 | 8.6993 | 0.62451 | 3.8957 | -103.278 | 3.8957 | -103.278 | 3.8957 | -103.278 | 11.6872
FRD | 150 | S1 | 1-phase | Min N-1 | 2024 | 493.1786 | 5.177 | 4.5393 | 10.9258 | -102.9782 | 5.1656 | 493.1786 | 1.001 | 0.9587 | 4.0082 | 15.7688 | 5.8825 | 17.5143 | 8.2361 | 17.6785 | 0.90034 | 1.7257 | -102.9782 | 1.7257 | -102.9782 | 1.7257 | -102.9782 | 5.177
FRD | 150 | S2 | 1-phase | Min N-1 | 2024 | 493.1786 | 5.177 | 4.5393 | 10.9258 | -102.9782 | 5.1656 | 493.1786 | 1.001 | 0.9587 | 4.0082 | 15.7688 | 5.8825 | 17.5143 | 8.2361 | 17.6785 | 0.90034 | 1.7257 | -102.9782 | 1.7257 | -102.9782 | 1.7257 | -102.9782 | 5.177
HAS | 150 | SK1 | 1-phase | Min N-1 | 2024 | 772.5577 | 8.1098 | 11.0643 | 19.821 | -104.2224 | 8.0772 | 772.5577 | 1.0525 | 1.0349 | 3.1452 | 12.7081 | 2.7741 | 9.9303 | 4.0458 | 10.052 | 1.2797 | 2.7033 | -104.2224 | 2.7033 | -104.2224 | 2.7033 | -104.2224 | 8.1098
HAS | 150 | SK2 | 1-phase | Min N-1 | 2024 | 772.5577 | 8.1098 | 11.0643 | 19.821 | -104.2224 | 8.0772 | 772.5577 | 1.0525 | 1.0349 | 3.1452 | 12.7081 | 2.7741 | 9.9303 | 4.0458 | 10.052 | 1.2797 | 2.7033 | -104.2224 | 2.7033 | -104.2224 | 2.7033 | -104.2224 | 8.1098
HNB | 150 | S1 | 1-phase | Min N-1 | 2024 | 388.8434 | 4.0818 | 6.9107 | 9.3963 | -107.5587 | 4.0756 | 388.8434 | 0.93227 | 0.92058 | 3.4954 | 14.577 | 6.8487 | 25.7756 | 9.2855 | 25.708 | 0.56553 | 1.3606 | -107.5587 | 1.3606 | -107.5587 | 1.3606 | -107.5587 | 4.0818
HNB | 150 | S2 | 1-phase | Min N-1 | 2024 | 388.8434 | 4.0818 | 6.9107 | 9.3963 | -107.5587 | 4.0756 | 388.8434 | 0.93227 | 0.92058 | 3.4954 | 14.577 | 6.8487 | 25.7756 | 9.2855 | 25.708 | 0.56553 | 1.3606 | -107.5587 | 1.3606 | -107.5587 | 1.3606 | -107.5587 | 4.0818
HOD | 150 | SØ | 1-phase | Min N-1 | 2024 | 524.5585 | 5.5064 | 10.4992 | 13.5453 | -101.5202 | 5.4942 | 524.5585 | 0.88858 | 0.98226 | 4.5909 | 11.0667 | 3.9595 | 18.8724 | 4.8173 | 19.1629 | 0.58639 | 1.8355 | -101.5202 | 1.8355 | -101.5202 | 1.8355 | -101.5202 | 5.5064
HSK | 150 | S1 | 1-phase | Min N-1 | 2024 | 588.7424 | 6.1802 | 9.3734 | 14.8208 | -107.3902 | 6.1639 | 588.7424 | 0.94985 | 0.92926 | 2.0216 | 10.6075 | 3.8153 | 16.3836 | 5.7616 | 16.4376 | 0.64745 | 2.0601 | -107.3902 | 2.0601 | -107.3902 | 2.0601 | -107.3902 | 6.1802
HSK | 150 | S2 | 1-phase | Min N-1 | 2024 | 588.7424 | 6.1802 | 9.3734 | 14.8208 | -107.3902 | 6.1639 | 588.7424 | 0.94985 | 0.92926 | 2.0216 | 10.6075 | 3.8153 | 16.3836 | 5.7616 | 16.4376 | 0.64745 | 2.0601 | -107.3902 | 2.0601 | -107.3902 | 2.0601 | -107.3902 | 6.1802
HVO | 150 | S1 | 1-phase | Min N-1 | 2024 | 986.2618 | 10.3531 | 13.9413 | 25.009 | -102.1511 | 10.3018 | 986.2618 | 0.92984 | 0.87649 | 1.0278 | 4.4496 | 3.8572 | 10.3257 | 4.5323 | 10.4571 | 0.43092 | 3.451 | -102.1511 | 3.451 | -102.1511 | 3.451 | -102.1511 | 10.3531
HVO | 150 | S2 | 1-phase | Min N-1 | 2024 | 986.2618 | 10.3531 | 13.9413 | 25.009 | -102.1511 | 10.3018 | 986.2618 | 0.92984 | 0.87649 | 1.0278 | 4.4496 | 3.8572 | 10.3257 | 4.5323 | 10.4571 | 0.43092 | 3.451 | -102.1511 | 3.451 | -102.1511 | 3.451 | -102.1511 | 10.3531
HVV | 150 | S1 | 1-phase | Min N-1 | 2024 | 544.4064 | 5.7148 | 6.9189 | 13.0963 | -106.1671 | 5.7011 | 544.4064 | 0.93083 | 0.90574 | 1.8989 | 9.7787 | 4.7505 | 18.8814 | 6.8313 | 19.0006 | 0.5179 | 1.9049 | -106.1671 | 1.9049 | -106.1671 | 1.9049 | -106.1671 | 5.7148
HVV | 150 | S2 | 1-phase | Min N-1 | 2024 | 544.4064 | 5.7148 | 6.9189 | 13.0963 | -106.1671 | 5.7011 | 544.4064 | 0.93083 | 0.90574 | 1.8989 | 9.7787 | 4.7505 | 18.8814 | 6.8313 | 19.0006 | 0.5179 | 1.9049 | -106.1671 | 1.9049 | -106.1671 | 1.9049 | -106.1671 | 5.7148
HØN | 150 | S1 | 1-phase | Min N-1 | 2024 | 474.6307 | 4.9823 | 8.5676 | 11.8541 | -108.8198 | 4.9728 | 474.6307 | 0.92866 | 0.90441 | 1.8818 | 10.9018 | 4.9176 | 21.5503 | 7.3148 | 21.5079 | 0.50588 | 1.6608 | -108.8198 | 1.6608 | -108.8198 | 1.6608 | -108.8198 | 4.9823
HØN | 150 | S2 | 1-phase | Min N-1 | 2024 | 474.6307 | 4.9823 | 8.5676 | 11.8541 | -108.8198 | 4.9728 | 474.6307 | 0.92866 | 0.90441 | 1.8818 | 10.9018 | 4.9176 | 21.5503 | 7.3148 | 21.5079 | 0.50588 | 1.6608 | -108.8198 | 1.6608 | -108.8198 | 1.6608 | -108.8198 | 4.9823
KAE | 150 | N | 1-phase | Min N-1 | 2024 | 1089.3877 | 11.4356 | 16.3069 | 28.551 | -100.2385 | 11.3814 | 1089.3877 | 0.95688 | 0.93391 | 1.2208 | 5.8357 | 2.1832 | 8.5334 | 2.7159 | 8.772 | 0.68386 | 3.8119 | -100.2385 | 3.8119 | -100.2385 | 3.8119 | -100.2385 | 11.4356
KAE | 150 | S | 1-phase | Min N-1 | 2024 | 1089.3877 | 11.4356 | 16.3069 | 28.551 | -100.2385 | 11.3814 | 1089.3877 | 0.95688 | 0.93391 | 1.2208 | 5.8357 | 2.1832 | 8.5334 | 2.7159 | 8.772 | 0.68386 | 3.8119 | -100.2385 | 3.8119 | -100.2385 | 3.8119 | -100.2385 | 11.4356
KBB | 150 | SFIK | 1-phase | Min N-1 | 2024 | 391.7976 | 4.1128 | 7.3951 | 9.5847 | -106.7072 | 4.1057 | 391.7976 | 0.94257 | 0.97639 | 5.8955 | 17.8839 | 6.2667 | 23.9552 | 9.1434 | 23.685 | 0.74655 | 1.3709 | -106.7072 | 1.3709 | -106.7072 | 1.3709 | -106.7072 | 4.1128
LOL | 150 | S1- | 1-phase | Min N-1 | 2024 | 571.5752 | 6 | 8.9092 | 14.2339 | -101.7723 | 5.9844 | 571.5752 | 0.80604 | 0.97222 | 4.5532 | 4.9646 | 5.4541 | 19.3841 | 6.0137 | 19.4826 | 0.25612 | 2 | -101.7723 | 2 | -101.7723 | 2 | -101.7723 | 6
LOL | 150 | S2- | 1-phase | Min N-1 | 2024 | 571.5752 | 6 | 8.9092 | 14.2339 | -101.7723 | 5.9844 | 571.5752 | 0.80604 | 0.97222 | 4.5532 | 4.9646 | 5.4541 | 19.3841 | 6.0137 | 19.4826 | 0.25612 | 2 | -101.7723 | 2 | -101.7723 | 2 | -101.7723 | 6
LYK | 150 | NORD | 1-phase | Min N-1 | 2024 | 989.5007 | 10.3871 | 13.5583 | 25.5076 | -99.5742 | 10.3442 | 989.5007 | 0.96557 | 0.96338 | 1.9211 | 7.1523 | 2.4698 | 9.05 | 3.2626 | 9.2531 | 0.79031 | 3.4624 | -99.5742 | 3.4624 | -99.5742 | 3.4624 | -99.5742 | 10.3871
LYK | 150 | SYD | 1-phase | Min N-1 | 2024 | 989.5007 | 10.3871 | 13.5583 | 25.5076 | -99.5742 | 10.3442 | 989.5007 | 0.96557 | 0.96338 | 1.9211 | 7.1523 | 2.4698 | 9.05 | 3.2626 | 9.2531 | 0.79031 | 3.4624 | -99.5742 | 3.4624 | -99.5742 | 3.4624 | -99.5742 | 10.3871
MLP | 150 | S1 | 1-phase | Min N-1 | 2024 | 688.6293 | 7.2287 | 9.9599 | 17.5101 | -106.3487 | 7.2045 | 688.6293 | 1.0071 | 0.97231 | 2.2685 | 11.9135 | 3.1844 | 12.5202 | 4.8152 | 12.6105 | 0.95155 | 2.4096 | -106.3487 | 2.4096 | -106.3487 | 2.4096 | -106.3487 | 7.2287
MLP | 150 | S2 | 1-phase | Min N-1 | 2024 | 688.6293 | 7.2287 | 9.9599 | 17.5101 | -106.3487 | 7.2045 | 688.6293 | 1.0071 | 0.97231 | 2.2685 | 11.9135 | 3.1844 | 12.5202 | 4.8152 | 12.6105 | 0.95155 | 2.4096 | -106.3487 | 2.4096 | -106.3487 | 2.4096 | -106.3487 | 7.2287
MLU | 150 | S1 | 1-phase | Min N-1 | 2024 | 610.7708 | 6.4114 | 9.662 | 15.4056 | -109.2584 | 6.396 | 610.7708 | 0.96973 | 0.91785 | 2.078 | 10.4169 | 4.6556 | 15.197 | 6.5956 | 15.1301 | 0.68546 | 2.1371 | -109.2584 | 2.1371 | -109.2584 | 2.1371 | -109.2584 | 6.4114
MOS | 150 | S1 | 1-phase | Min N-1 | 2024 | 888.8102 | 9.3301 | 10.3283 | 22.3999 | -103.1438 | 9.2884 | 888.8102 | 0.96573 | 0.92223 | 1.7369 | 7.2386 | 3.4962 | 10.5626 | 4.5275 | 10.6368 | 0.6853 | 3.11 | -103.1438 | 3.11 | -103.1438 | 3.11 | -103.1438 | 9.3301
MOS | 150 | S2 | 1-phase | Min N-1 | 2024 | 888.8102 | 9.3301 | 10.3283 | 22.3999 | -103.1438 | 9.2884 | 888.8102 | 0.96573 | 0.92223 | 1.7369 | 7.2386 | 3.4962 | 10.5626 | 4.5275 | 10.6368 | 0.6853 | 3.11 | -103.1438 | 3.11 | -103.1438 | 3.11 | -103.1438 | 9.3301
NSP | 150 | SA | 1-phase | Min N-1 | 2024 | 373.4927 | 3.9207 | 4.131 | 8.1714 | -103.2651 | 3.9217 | 373.4927 | 0.94756 | 0.85976 | 1.9023 | 11.8962 | 10.379 | 26.6544 | 12.0435 | 26.713 | 0.44631 | 1.3069 | -103.2651 | 1.3069 | -103.2651 | 1.3069 | -103.2651 | 3.9207
NSP | 150 | SB | 1-phase | Min N-1 | 2024 | 373.4927 | 3.9207 | 4.131 | 8.1714 | -103.2651 | 3.9217 | 373.4927 | 0.94756 | 0.85976 | 1.9023 | 11.8962 | 10.379 | 26.6544 | 12.0435 | 26.713 | 0.44631 | 1.3069 | -103.2651 | 1.3069 | -103.2651 | 1.3069 | -103.2651 | 3.9207
RIB | 150 | S1 | 1-phase | Min N-1 | 2024 | 633.4375 | 6.6494 | 10.4511 | 16.2858 | -97.8394 | 6.6293 | 633.4375 | 0.92602 | 1.072 | 5.9023 | 12.1579 | 2.6902 | 13.2541 | 3.5701 | 13.5785 | 0.91729 | 2.2165 | -97.8394 | 2.2165 | -97.8394 | 2.2165 | -97.8394 | 6.6494
RIB | 150 | S2 | 1-phase | Min N-1 | 2024 | 466.627 | 4.8983 | 9.3809 | 11.8814 | -99.1231 | 4.8802 | 466.627 | 0.87902 | 1.0695 | 7.6111 | 14.0575 | 2.9295 | 18.3661 | 3.9106 | 18.4555 | 0.7654 | 1.6328 | -99.1231 | 1.6328 | -99.1231 | 1.6328 | -99.1231 | 4.8983
SBA | 150 | S1 | 1-phase | Min N-1 | 2024 | 306.7748 | 3.2203 | 7.0612 | 7.4715 | -108.428 | 3.2231 | 306.7748 | 0.96987 | 0.89521 | 3.2645 | 19.9938 | 10.3387 | 32.0056 | 10.0307 | 32.4628 | 0.6247 | 1.0734 | -108.428 | 1.0734 | -108.428 | 1.0734 | -108.428 | 3.2203
SBA | 150 | S2 | 1-phase | Min N-1 | 2024 | 306.7748 | 3.2203 | 7.0612 | 7.4715 | -108.428 | 3.2231 | 306.7748 | 0.96987 | 0.89521 | 3.2645 | 19.9938 | 10.3387 | 32.0056 | 10.0307 | 32.4628 | 0.6247 | 1.0734 | -108.428 | 1.0734 | -108.428 | 1.0734 | -108.428 | 3.2203
SKA | 150 | SFIK | 1-phase | Min N-1 | 2024 | 889.6724 | 9.3391 | 11.2254 | 22.1435 | -102.2275 | 9.2978 | 889.6724 | 0.91623 | 0.88603 | 1.3263 | 4.7272 | 4.2099 | 11.5659 | 4.8846 | 11.6973 | 0.40872 | 3.113 | -102.2275 | 3.113 | -102.2275 | 3.113 | -102.2275 | 9.3391
STSV | 150 | N | 1-phase | Min N-1 | 2024 | 752.4532 | 7.8987 | 12.6895 | 18.8844 | -101.4966 | 7.8694 | 752.4532 | 1.0535 | 1.0422 | 3.5245 | 13.166 | 2.9121 | 10.1027 | 3.9676 | 10.4027 | 1.3032 | 2.6329 | -101.4966 | 2.6329 | -101.4966 | 2.6329 | -101.4966 | 7.8987
STSV | 150 | N1 | 1-phase | Min N-1 | 2024 | 752.4532 | 7.8987 | 12.6895 | 18.8844 | -101.4966 | 7.8694 | 752.4532 | 1.0535 | 1.0422 | 3.5245 | 13.166 | 2.9121 | 10.1027 | 3.9676 | 10.4027 | 1.3032 | 2.6329 | -101.4966 | 2.6329 | -101.4966 | 2.6329 | -101.4966 | 7.8987
STSV | 150 | S | 1-phase | Min N-1 | 2024 | 752.4532 | 7.8987 | 12.6895 | 18.8844 | -101.4966 | 7.8694 | 752.4532 | 1.0535 | 1.0422 | 3.5245 | 13.166 | 2.9121 | 10.1027 | 3.9676 | 10.4027 | 1.3032 | 2.6329 | -101.4966 | 2.6329 | -101.4966 | 2.6329 | -101.4966 | 7.8987
STSV | 150 | S1 | 1-phase | Min N-1 | 2024 | 752.4532 | 7.8987 | 12.6895 | 18.8844 | -101.4966 | 7.8694 | 752.4532 | 1.0535 | 1.0422 | 3.5245 | 13.166 | 2.9121 | 10.1027 | 3.9676 | 10.4027 | 1.3032 | 2.6329 | -101.4966 | 2.6329 | -101.4966 | 2.6329 | -101.4966 | 7.8987
TAN | 150 | SK1 | 1-phase | Min N-1 | 2024 | 851.4328 | 8.9377 | 8.2634 | 20.9154 | -102.206 | 8.8974 | 851.4328 | 0.94055 | 0.92198 | 2.0938 | 6.6823 | 3.9618 | 11.1495 | 5.0807 | 11.1608 | 0.59934 | 2.9792 | -102.206 | 2.9792 | -102.206 | 2.9792 | -102.206 | 8.9377
TAN | 150 | SK2 | 1-phase | Min N-1 | 2024 | 851.4328 | 8.9377 | 8.2634 | 20.9154 | -102.206 | 8.8974 | 851.4328 | 0.94055 | 0.92198 | 2.0938 | 6.6823 | 3.9618 | 11.1495 | 5.0807 | 11.1608 | 0.59934 | 2.9792 | -102.206 | 2.9792 | -102.206 | 2.9792 | -102.206 | 8.9377
THØ | 150 | S1 | 1-phase | Min N-1 | 2024 | 413.9156 | 4.345 | 7.7689 | 10.2022 | -108.3784 | 4.3374 | 413.9156 | 0.95663 | 0.93852 | 3.5092 | 16.2016 | 5.8982 | 23.3001 | 8.7588 | 23.0568 | 0.69535 | 1.4483 | -108.3784 | 1.4483 | -108.3784 | 1.4483 | -108.3784 | 4.345
VHA | 150 | S1- | 1-phase | Min N-1 | 2024 | 622.3278 | 6.5327 | 24.3906 | 16.9543 | -109.2184 | 6.5148 | 622.3278 | 1.101 | 1.0307 | 1.8612 | 17.2619 | 2.7525 | 11.9651 | 3.1564 | 12.0784 | 1.4427 | 2.1776 | -109.2184 | 2.1776 | -109.2184 | 2.1776 | -109.2184 | 6.5327
VHA | 150 | S2- | 1-phase | Min N-1 | 2024 | 622.3278 | 6.5327 | 24.3906 | 16.9543 | -109.2184 | 6.5148 | 622.3278 | 1.101 | 1.0307 | 1.8612 | 17.2619 | 2.7525 | 11.9651 | 3.1564 | 12.0784 | 1.4427 | 2.1776 | -109.2184 | 2.1776 | -109.2184 | 2.1776 | -109.2184 | 6.5327
VIL | 150 | S1 | 1-phase | Min N-1 | 2024 | 454.7766 | 4.7739 | 4.4279 | 9.9527 | -102.6385 | 4.7645 | 454.7766 | 0.93103 | 0.88503 | 2.5443 | 10.3201 | 8.1533 | 22.3701 | 10.093 | 22.4927 | 0.46133 | 1.5913 | -102.6385 | 1.5913 | -102.6385 | 1.5913 | -102.6385 | 4.7739
VIL | 150 | S2 | 1-phase | Min N-1 | 2024 | 454.7766 | 4.7739 | 4.4279 | 9.9527 | -102.6385 | 4.7645 | 454.7766 | 0.93103 | 0.88503 | 2.5443 | 10.3201 | 8.1533 | 22.3701 | 10.093 | 22.4927 | 0.46133 | 1.5913 | -102.6385 | 1.5913 | -102.6385 | 1.5913 | -102.6385 | 4.7739
VKE | 150 | S1 | 1-phase | Min N-1 | 2024 | 855.8637 | 8.9842 | 12.8978 | 22.0277 | -100.8647 | 8.9544 | 855.8637 | 0.99252 | 0.98245 | 2.2404 | 9.3314 | 2.5992 | 10.0394 | 3.345 | 10.2553 | 0.92947 | 2.9947 | -100.8647 | 2.9947 | -100.8647 | 2.9947 | -100.8647 | 8.9842
ÅBØ | 150 | S1 | 1-phase | Min N-1 | 2024 | 1149.7111 | 12.0688 | 16.8449 | 30.4341 | -102.3166 | 11.997 | 1149.7111 | 0.94147 | 0.88072 | 0.85161 | 4.1806 | 3.0409 | 8.6044 | 3.5048 | 8.7284 | 0.48587 | 4.0229 | -102.3166 | 4.0229 | -102.3166 | 4.0229 | -102.3166 | 12.0688
ÅBØ | 150 | S2 | 1-phase | Min N-1 | 2024 | 1149.7111 | 12.0688 | 16.8449 | 30.4341 | -102.3166 | 11.997 | 1149.7111 | 0.94147 | 0.88072 | 0.85161 | 4.1806 | 3.0409 | 8.6044 | 3.5048 | 8.7284 | 0.48587 | 4.0229 | -102.3166 | 4.0229 | -102.3166 | 4.0229 | -102.3166 | 12.0688
ÅSP | 150 | S1 | 1-phase | Min N-1 | 2024 | 443.7965 | 4.6587 | 4.3594 | 9.7686 | -102.6326 | 4.6482 | 443.7965 | 0.97332 | 0.94463 | 4.0354 | 15.3814 | 6.3998 | 19.9978 | 8.3778 | 20.2321 | 0.76915 | 1.5529 | -102.6326 | 1.5529 | -102.6326 | 1.5529 | -102.6326 | 4.6587
ÅSP | 150 | S2 | 1-phase | Min N-1 | 2024 | 443.7965 | 4.6587 | 4.3594 | 9.7686 | -102.6326 | 4.6482 | 443.7965 | 0.97332 | 0.94463 | 4.0354 | 15.3814 | 6.3998 | 19.9978 | 8.3778 | 20.2321 | 0.76915 | 1.5529 | -102.6326 | 1.5529 | -102.6326 | 1.5529 | -102.6326 | 4.6587
EDR | 220 | S1 | 1-phase | Min N-1 | 2024 | 776.0197 | 5.7936 | 37.9599 | 15.7297 | -105.3032 | 5.7727 | 776.0197 | 0.99987 | 0.98769 | 1.4636 | 20.4751 | 1.9714 | 21.2283 | 2.5231 | 21.5642 | 0.96452 | 1.9312 | -105.3032 | 1.9312 | -105.3032 | 1.9312 | -105.3032 | 5.7936
EDR | 400 | S1 | 1-phase | Min N-1 | 2024 | 2294.3942 | 9.935 | 15.1858 | 25.309 | -94.9404 | 9.8103 | 2294.3942 | 0.97245 | 0.90791 | 3.6063 | 17.386 | 8.91 | 25.9348 | 11.5849 | 27.6042 | 0.67037 | 3.3117 | -94.9404 | 3.3117 | -94.9404 | 3.3117 | -94.9404 | 9.935
EDR | 400 | S2 | 1-phase | Min N-1 | 2024 | 2294.3942 | 9.935 | 15.1858 | 25.309 | -94.9404 | 9.8103 | 2294.3942 | 0.97245 | 0.90791 | 3.6063 | 17.386 | 8.91 | 25.9348 | 11.5849 | 27.6042 | 0.67037 | 3.3117 | -94.9404 | 3.3117 | -94.9404 | 3.3117 | -94.9404 | 9.935
FER | 400 | S1 | 1-phase | Min N-1 | 2024 | 1432.6685 | 6.2036 | 11.5382 | 15.2746 | -100.5792 | 6.1453 | 1432.6685 | 0.91721 | 0.84324 | 1.7296 | 12.8705 | 20.8089 | 49.7508 | 23.8752 | 50.0303 | 0.2587 | 2.0679 | -100.5792 | 2.0679 | -100.5792 | 2.0679 | -100.5792 | 6.2036
FER | 400 | S2 | 1-phase | Min N-1 | 2024 | 1432.6685 | 6.2036 | 11.5382 | 15.2746 | -100.5792 | 6.1453 | 1432.6685 | 0.91721 | 0.84324 | 1.7296 | 12.8705 | 20.8089 | 49.7508 | 23.8752 | 50.0303 | 0.2587 | 2.0679 | -100.5792 | 2.0679 | -100.5792 | 2.0679 | -100.5792 | 6.2036
STSV | 400 | S1 | 1-phase | Min N-1 | 2024 | 610.505 | 2.6436 | 16.9315 | 6.6299 | -106.7681 | 2.6342 | 610.505 | 0.96588 | 0.95321 | 12.9849 | 76.4786 | 19.4288 | 100.1422 | 25.5138 | 101.8598 | 0.7637 | 0.88119 | -106.7681 | 0.88119 | -106.7681 | 0.88119 | -106.7681 | 2.6436
VHA | 400 | S1 | 1-phase | Min N-1 | 2024 | 1411.4923 | 6.1119 | 11.3509 | 15.0243 | -100.8492 | 6.0556 | 1411.4923 | 0.91308 | 0.83904 | 1.0188 | 11.2005 | 21.5263 | 51.7372 | 24.7415 | 51.9538 | 0.21649 | 2.0373 | -100.8492 | 2.0373 | -100.8492 | 2.0373 | -100.8492 | 6.1119
VHA | 400 | S2 | 1-phase | Min N-1 | 2024 | 1411.4923 | 6.1119 | 11.3509 | 15.0243 | -100.8492 | 6.0556 | 1411.4923 | 0.91308 | 0.83904 | 1.0188 | 11.2005 | 21.5263 | 51.7372 | 24.7415 | 51.9538 | 0.21649 | 2.0373 | -100.8492 | 2.0373 | -100.8492 | 2.0373 | -100.8492 | 6.1119
REV | 400 | S1- | 1-phase | Min N-1 | 2024 | 2621.962 | 11.3534 | 17.6876 | 29.2812 | -95.5526 | 11.0379 | 2621.962 | 0.98882 | 0.89622 | 3.1925 | 16.1181 | 9.0701 | 23.0412 | 8.8445 | 23.0695 | 0.69953 | 3.7845 | -95.5526 | 3.7845 | -95.5526 | 3.7845 | -95.5526 | 11.3534
REV | 400 | S2 | 1-phase | Min N-1 | 2024 | 2621.962 | 11.3534 | 17.6876 | 29.2812 | -95.5526 | 11.0379 | 2621.962 | 0.98882 | 0.89622 | 3.1925 | 16.1181 | 9.0701 | 23.0412 | 8.8445 | 23.0695 | 0.69953 | 3.7845 | -95.5526 | 3.7845 | -95.5526 | 3.7845 | -95.5526 | 11.3534
REV | 400 | S3 | 1-phase | Min N-1 | 2024 | 2621.962 | 11.3534 | 17.6876 | 29.2812 | -95.5526 | 11.0379 | 2621.962 | 0.98882 | 0.89622 | 3.1925 | 16.1181 | 9.0701 | 23.0412 | 8.8445 | 23.0695 | 0.69953 | 3.7845 | -95.5526 | 3.7845 | -95.5526 | 3.7845 | -95.5526 | 11.3534
REV | 400 | S4 | 1-phase | Min N-1 | 2024 | 2621.962 | 11.3534 | 17.6876 | 29.2812 | -95.5526 | 11.0379 | 2621.962 | 0.98882 | 0.89622 | 3.1925 | 16.1181 | 9.0701 | 23.0412 | 8.8445 | 23.0695 | 0.69953 | 3.7845 | -95.5526 | 3.7845 | -95.5526 | 3.7845 | -95.5526 | 11.3534
ABS | 150 | WA1 | 1-phase | Min N-1 | 2024 | 590.9698 | 6.2036 | 7.4645 | 14.5673 | -99.8758 | 6.1752 | 590.9698 | 0.90326 | 0.95134 | 3.2593 | 9.4013 | 4.06 | 17.0195 | 4.9386 | 17.009 | 0.55238 | 2.0679 | -99.8758 | 2.0679 | -99.8758 | 2.0679 | -99.8758 | 6.2036
ABS | 150 | WA2 | 1-phase | Min N-1 | 2024 | 590.9698 | 6.2036 | 7.4645 | 14.5673 | -99.8758 | 6.1752 | 590.9698 | 0.90326 | 0.95134 | 3.2593 | 9.4013 | 4.06 | 17.0195 | 4.9386 | 17.009 | 0.55238 | 2.0679 | -99.8758 | 2.0679 | -99.8758 | 2.0679 | -99.8758 | 6.2036
ALD | 150 | S1 | 1-phase | Min N-1 | 2024 | 1512.7518 | 15.8798 | 26.0626 | 41.2837 | -99.6363 | 15.6885 | 1512.7518 | 0.91078 | 0.90084 | 0.59195 | 3.0102 | 1.542 | 6.9625 | 1.6895 | 7.017 | 0.43235 | 5.2933 | -99.6363 | 5.2933 | -99.6363 | 5.2933 | -99.6363 | 15.8798
ALD | 150 | S2 | 1-phase | Min N-1 | 2024 | 1512.7518 | 15.8798 | 26.0626 | 41.2837 | -99.6363 | 15.6885 | 1512.7518 | 0.91078 | 0.90084 | 0.59195 | 3.0102 | 1.542 | 6.9625 | 1.6895 | 7.017 | 0.43235 | 5.2933 | -99.6363 | 5.2933 | -99.6363 | 5.2933 | -99.6363 | 15.8798
AND | 150 | S1 | 1-phase | Min N-1 | 2024 | 652.9909 | 6.8546 | 11.3675 | 16.8703 | -97.6188 | 6.8195 | 652.9909 | 0.85372 | 0.97034 | 3.1689 | 6.9078 | 2.6418 | 15.6113 | 3.1223 | 15.6288 | 0.44249 | 2.2849 | -97.6188 | 2.2849 | -97.6188 | 2.2849 | -97.6188 | 6.8546
AND | 150 | S2 | 1-phase | Min N-1 | 2024 | 652.9909 | 6.8546 | 11.3675 | 16.8703 | -97.6188 | 6.8195 | 652.9909 | 0.85372 | 0.97034 | 3.1689 | 6.9078 | 2.6418 | 15.6113 | 3.1223 | 15.6288 | 0.44249 | 2.2849 | -97.6188 | 2.2849 | -97.6188 | 2.2849 | -97.6188 | 6.8546
ASR | 150 | S2 | 1-phase | Min N-1 | 2024 | 377.3792 | 3.9615 | 37.6295 | 10.7675 | -107.4201 | 3.9538 | 377.3792 | 1.0317 | 1.0448 | 2.5073 | 25.8777 | 1.564 | 20.9906 | 1.7241 | 21.2221 | 1.2328 | 1.3205 | -107.4201 | 1.3205 | -107.4201 | 1.3205 | -107.4201 | 3.9615
BBR | 150 | S1 | 1-phase | Min N-1 | 2024 | 430.8232 | 4.5225 | 9.7917 | 11.0564 | -105.4984 | 4.5082 | 430.8232 | 0.87864 | 0.88621 | 1.4003 | 6.3323 | 4.8601 | 25.0084 | 5.6586 | 25.0339 | 0.25321 | 1.5075 | -105.4984 | 1.5075 | -105.4984 | 1.5075 | -105.4984 | 4.5225
BBR | 150 | S2 | 1-phase | Min N-1 | 2024 | 430.8232 | 4.5225 | 9.7917 | 11.0564 | -105.4984 | 4.5082 | 430.8232 | 0.87864 | 0.88621 | 1.4003 | 6.3323 | 4.8601 | 25.0084 | 5.6586 | 25.0339 | 0.25321 | 1.5075 | -105.4984 | 1.5075 | -105.4984 | 1.5075 | -105.4984 | 4.5225
BDR | 150 | S1 | 1-phase | Min N-1 | 2024 | 430.5468 | 4.5196 | 8.514 | 10.7759 | -100.2848 | 4.5042 | 430.5468 | 0.91103 | 0.92781 | 2.8444 | 11.8658 | 4.6506 | 23.0664 | 6.1662 | 23.0096 | 0.51442 | 1.5065 | -100.2848 | 1.5065 | -100.2848 | 1.5065 | -100.2848 | 4.5196
BDR | 150 | S2 | 1-phase | Min N-1 | 2024 | 430.5468 | 4.5196 | 8.514 | 10.7759 | -100.2848 | 4.5042 | 430.5468 | 0.91103 | 0.92781 | 2.8444 | 11.8658 | 4.6506 | 23.0664 | 6.1662 | 23.0096 | 0.51442 | 1.5065 | -100.2848 | 1.5065 | -100.2848 | 1.5065 | -100.2848 | 4.5196
BED | 150 | N | 1-phase | Min N-1 | 2024 | 731.7628 | 7.6815 | 7.1636 | 17.7266 | -102.187 | 7.6538 | 731.7628 | 0.85503 | 0.90712 | 1.8946 | 3.41 | 5.0793 | 15.0608 | 5.688 | 15.1596 | 0.22642 | 2.5605 | -102.187 | 2.5605 | -102.187 | 2.5605 | -102.187 | 7.6815
BED | 150 | S | 1-phase | Min N-1 | 2024 | 731.7628 | 7.6815 | 7.1636 | 17.7266 | -102.187 | 7.6538 | 731.7628 | 0.85503 | 0.90712 | 1.8946 | 3.41 | 5.0793 | 15.0608 | 5.688 | 15.1596 | 0.22642 | 2.5605 | -102.187 | 2.5605 | -102.187 | 2.5605 | -102.187 | 7.6815
BIL | 150 | S1 | 1-phase | Min N-1 | 2024 | 846.6131 | 8.8871 | 9.7514 | 21.2722 | -102.2157 | 8.8488 | 846.6131 | 0.86235 | 0.91657 | 1.9412 | 3.7825 | 4.1916 | 12.8114 | 4.8369 | 12.8976 | 0.29525 | 2.9624 | -102.2157 | 2.9624 | -102.2157 | 2.9624 | -102.2157 | 8.8871
BIL | 150 | S2 | 1-phase | Min N-1 | 2024 | 846.6131 | 8.8871 | 9.7514 | 21.2722 | -102.2157 | 8.8488 | 846.6131 | 0.86235 | 0.91657 | 1.9412 | 3.7825 | 4.1916 | 12.8114 | 4.8369 | 12.8976 | 0.29525 | 2.9624 | -102.2157 | 2.9624 | -102.2157 | 2.9624 | -102.2157 | 8.8871
BJH | 150 | S1 | 1-phase | Min N-1 | 2024 | 373.0737 | 3.9163 | 4.6318 | 8.4425 | -102.5197 | 3.9114 | 373.0737 | 0.93642 | 0.89056 | 3.5976 | 12.3197 | 10.0546 | 24.6573 | 11.061 | 24.5837 | 0.49964 | 1.3054 | -102.5197 | 1.3054 | -102.5197 | 1.3054 | -102.5197 | 3.9163
BJH | 150 | S2 | 1-phase | Min N-1 | 2024 | 373.0737 | 3.9163 | 4.6318 | 8.4425 | -102.5197 | 3.9114 | 373.0737 | 0.93642 | 0.89056 | 3.5976 | 12.3197 | 10.0546 | 24.6573 | 11.061 | 24.5837 | 0.49964 | 1.3054 | -102.5197 | 1.3054 | -102.5197 | 1.3054 | -102.5197 | 3.9163
DNF | 150 | S1 | 1-phase | Min N-1 | 2024 | 350.6661 | 3.681 | 7.4836 | 8.6353 | -100.5515 | 3.6695 | 350.6661 | 0.86388 | 1.0294 | 10.3813 | 17.3987 | 6.4631 | 28.3685 | 7.6833 | 28.4263 | 0.61331 | 1.227 | -100.5515 | 1.227 | -100.5515 | 1.227 | -100.5515 | 3.681
DNF | 150 | S2 | 1-phase | Min N-1 | 2024 | 350.6661 | 3.681 | 7.4836 | 8.6353 | -100.5515 | 3.6695 | 350.6661 | 0.86388 | 1.0294 | 10.3813 | 17.3987 | 6.4631 | 28.3685 | 7.6833 | 28.4263 | 0.61331 | 1.227 | -100.5515 | 1.227 | -100.5515 | 1.227 | -100.5515 | 3.681
ENB | 150 | WA1 | 1-phase | Min N-1 | 2024 | 618.9713 | 6.4975 | 8.3333 | 15.2924 | -100.4491 | 6.4783 | 618.9713 | 0.79368 | 1.007 | 5.0163 | 5.2165 | 4.2359 | 16.471 | 4.9877 | 16.5875 | 0.31671 | 2.1658 | -100.4491 | 2.1658 | -100.4491 | 2.1658 | -100.4491 | 6.4975
ENB | 150 | WA2 | 1-phase | Min N-1 | 2024 | 618.9713 | 6.4975 | 8.3333 | 15.2924 | -100.4491 | 6.4783 | 618.9713 | 0.79368 | 1.007 | 5.0163 | 5.2165 | 4.2359 | 16.471 | 4.9877 | 16.5875 | 0.31671 | 2.1658 | -100.4491 | 2.1658 | -100.4491 | 2.1658 | -100.4491 | 6.4975
FGD | 150 | S1 | 1-phase | Min N-1 | 2024 | 1300.6838 | 13.6536 | 24.5375 | 34.8131 | -101.172 | 13.2785 | 1300.6838 | 0.90091 | 0.85407 | 0.35046 | 1.8615 | 3.2474 | 8.3745 | 3.7483 | 8.5687 | 0.22229 | 4.5512 | -101.172 | 4.5512 | -101.172 | 4.5512 | -101.172 | 13.6536
FGD | 150 | S2 | 1-phase | Min N-1 | 2024 | 1300.6838 | 13.6536 | 24.5375 | 34.8131 | -101.172 | 13.2785 | 1300.6838 | 0.90091 | 0.85407 | 0.35046 | 1.8615 | 3.2474 | 8.3745 | 3.7483 | 8.5687 | 0.22229 | 4.5512 | -101.172 | 4.5512 | -101.172 | 4.5512 | -101.172 | 13.6536
FGV | 150 | WA1 | 1-phase | Min N-1 | 2024 | 1009.9972 | 10.6022 | 7.7159 | 24.664 | -95.6369 | 10.499 | 1009.9972 | 0.88013 | 0.96119 | 2.5568 | 4.7406 | 3.2075 | 9.6415 | 3.5491 | 9.748 | 0.49169 | 3.5341 | -95.6369 | 3.5341 | -95.6369 | 3.5341 | -95.6369 | 10.6022
FGV | 150 | WA2 | 1-phase | Min N-1 | 2024 | 1009.9972 | 10.6022 | 7.7159 | 24.664 | -95.6369 | 10.499 | 1009.9972 | 0.88013 | 0.96119 | 2.5568 | 4.7406 | 3.2075 | 9.6415 | 3.5491 | 9.748 | 0.49169 | 3.5341 | -95.6369 | 3.5341 | -95.6369 | 3.5341 | -95.6369 | 10.6022
FOU | 150 | WA1 | 1-phase | Min N-1 | 2024 | 1045.5009 | 10.9749 | 21.4259 | 27.4017 | -101.1153 | 10.9148 | 1045.5009 | 1.013 | 0.98292 | 2.1032 | 7.9096 | 2.5438 | 7.8823 | 3.0332 | 8.1462 | 1.0035 | 3.6583 | -101.1153 | 3.6583 | -101.1153 | 3.6583 | -101.1153 | 10.9749
FOU | 150 | WA10 | 1-phase | Min N-1 | 2024 | 1045.5009 | 10.9749 | 21.4259 | 27.4017 | -101.1153 | 10.9148 | 1045.5009 | 1.013 | 0.98292 | 2.1032 | 7.9096 | 2.5438 | 7.8823 | 3.0332 | 8.1462 | 1.0035 | 3.6583 | -101.1153 | 3.6583 | -101.1153 | 3.6583 | -101.1153 | 10.9749
FOU | 150 | WA2 | 1-phase | Min N-1 | 2024 | 1045.5009 | 10.9749 | 21.4259 | 27.4017 | -101.1153 | 10.9148 | 1045.5009 | 1.013 | 0.98292 | 2.1032 | 7.9096 | 2.5438 | 7.8823 | 3.0332 | 8.1462 | 1.0035 | 3.6583 | -101.1153 | 3.6583 | -101.1153 | 3.6583 | -101.1153 | 10.9749
FOU | 150 | WA3 | 1-phase | Min N-1 | 2024 | 1045.5009 | 10.9749 | 21.4259 | 27.4017 | -101.1153 | 10.9148 | 1045.5009 | 1.013 | 0.98292 | 2.1032 | 7.9096 | 2.5438 | 7.8823 | 3.0332 | 8.1462 | 1.0035 | 3.6583 | -101.1153 | 3.6583 | -101.1153 | 3.6583 | -101.1153 | 10.9749
FOU | 150 | WA4 | 1-phase | Min N-1 | 2024 | 1045.5009 | 10.9749 | 21.4259 | 27.4017 | -101.1153 | 10.9148 | 1045.5009 | 1.013 | 0.98292 | 2.1032 | 7.9096 | 2.5438 | 7.8823 | 3.0332 | 8.1462 | 1.0035 | 3.6583 | -101.1153 | 3.6583 | -101.1153 | 3.6583 | -101.1153 | 10.9749
FOU | 150 | WA5 | 1-phase | Min N-1 | 2024 | 1045.5009 | 10.9749 | 21.4259 | 27.4017 | -101.1153 | 10.9148 | 1045.5009 | 1.013 | 0.98292 | 2.1032 | 7.9096 | 2.5438 | 7.8823 | 3.0332 | 8.1462 | 1.0035 | 3.6583 | -101.1153 | 3.6583 | -101.1153 | 3.6583 | -101.1153 | 10.9749
FOU | 150 | WA6 | 1-phase | Min N-1 | 2024 | 1045.5009 | 10.9749 | 21.4259 | 27.4017 | -101.1153 | 10.9148 | 1045.5009 | 1.013 | 0.98292 | 2.1032 | 7.9096 | 2.5438 | 7.8823 | 3.0332 | 8.1462 | 1.0035 | 3.6583 | -101.1153 | 3.6583 | -101.1153 | 3.6583 | -101.1153 | 10.9749
FOU | 150 | WA7 | 1-phase | Min N-1 | 2024 | 1045.5009 | 10.9749 | 21.4259 | 27.4017 | -101.1153 | 10.9148 | 1045.5009 | 1.013 | 0.98292 | 2.1032 | 7.9096 | 2.5438 | 7.8823 | 3.0332 | 8.1462 | 1.0035 | 3.6583 | -101.1153 | 3.6583 | -101.1153 | 3.6583 | -101.1153 | 10.9749
FOU | 150 | WA8 | 1-phase | Min N-1 | 2024 | 1045.5009 | 10.9749 | 21.4259 | 27.4017 | -101.1153 | 10.9148 | 1045.5009 | 1.013 | 0.98292 | 2.1032 | 7.9096 | 2.5438 | 7.8823 | 3.0332 | 8.1462 | 1.0035 | 3.6583 | -101.1153 | 3.6583 | -101.1153 | 3.6583 | -101.1153 | 10.9749
FOU | 150 | WA9 | 1-phase | Min N-1 | 2024 | 1045.5009 | 10.9749 | 21.4259 | 27.4017 | -101.1153 | 10.9148 | 1045.5009 | 1.013 | 0.98292 | 2.1032 | 7.9096 | 2.5438 | 7.8823 | 3.0332 | 8.1462 | 1.0035 | 3.6583 | -101.1153 | 3.6583 | -101.1153 | 3.6583 | -101.1153 | 10.9749
FRT | 150 | S1 | 1-phase | Min N-1 | 2024 | 450.0835 | 4.7247 | 7.3197 | 10.99 | -102.1225 | 4.715 | 450.0835 | 0.82004 | 0.98513 | 6.4584 | 8.2463 | 6.4814 | 23.611 | 7.0795 | 23.7061 | 0.34925 | 1.5749 | -102.1225 | 1.5749 | -102.1225 | 1.5749 | -102.1225 | 4.7247
FRT | 150 | S2 | 1-phase | Min N-1 | 2024 | 450.0835 | 4.7247 | 7.3197 | 10.99 | -102.1225 | 4.715 | 450.0835 | 0.82004 | 0.98513 | 6.4584 | 8.2463 | 6.4814 | 23.611 | 7.0795 | 23.7061 | 0.34925 | 1.5749 | -102.1225 | 1.5749 | -102.1225 | 1.5749 | -102.1225 | 4.7247
FVO | 150 | S1 | 1-phase | Min N-1 | 2024 | 1232.3138 | 12.9359 | 16.3234 | 32.3503 | -100.303 | 12.6087 | 1232.3138 | 0.89014 | 0.86974 | 0.66585 | 2.0826 | 3.5204 | 8.7239 | 4.0455 | 8.8821 | 0.23872 | 4.312 | -100.303 | 4.312 | -100.303 | 4.312 | -100.303 | 12.9359
FVO | 150 | S2 | 1-phase | Min N-1 | 2024 | 1232.3138 | 12.9359 | 16.3234 | 32.3503 | -100.303 | 12.6087 | 1232.3138 | 0.89014 | 0.86974 | 0.66585 | 2.0826 | 3.5204 | 8.7239 | 4.0455 | 8.8821 | 0.23872 | 4.312 | -100.303 | 4.312 | -100.303 | 4.312 | -100.303 | 12.9359
GRP | 150 | S1 | 1-phase | Min N-1 | 2024 | 733.1845 | 7.6964 | 18.8373 | 19.8511 | -104.4702 | 7.6541 | 733.1845 | 0.92561 | 0.93636 | 1.6447 | 7.7886 | 2.4981 | 13.2595 | 2.7345 | 13.3953 | 0.5874 | 2.5655 | -104.4702 | 2.5655 | -104.4702 | 2.5655 | -104.4702 | 7.6964
GRP | 150 | S2 | 1-phase | Min N-1 | 2024 | 733.1845 | 7.6964 | 18.8373 | 19.8511 | -104.4702 | 7.6541 | 733.1845 | 0.92561 | 0.93636 | 1.6447 | 7.7886 | 2.4981 | 13.2595 | 2.7345 | 13.3953 | 0.5874 | 2.5655 | -104.4702 | 2.5655 | -104.4702 | 2.5655 | -104.4702 | 7.6964
GYD | 150 | S1 | 1-phase | Min N-1 | 2024 | 382.9087 | 4.0195 | 7.2956 | 9.381 | -100.6141 | 4.0054 | 382.9087 | 0.87356 | 1.0129 | 8.6809 | 15.7775 | 6.2279 | 26.0288 | 7.4453 | 26.0868 | 0.60615 | 1.3398 | -100.6141 | 1.3398 | -100.6141 | 1.3398 | -100.6141 | 4.0195
GYD | 150 | S2 | 1-phase | Min N-1 | 2024 | 382.9087 | 4.0195 | 7.2956 | 9.381 | -100.6141 | 4.0054 | 382.9087 | 0.87356 | 1.0129 | 8.6809 | 15.7775 | 6.2279 | 26.0288 | 7.4453 | 26.0868 | 0.60615 | 1.3398 | -100.6141 | 1.3398 | -100.6141 | 1.3398 | -100.6141 | 4.0195
HAT | 150 | SK1 | 1-phase | Min N-1 | 2024 | 504.4298 | 5.2951 | 9.6196 | 12.8164 | -108.3125 | 5.2825 | 504.4298 | 0.95782 | 0.91668 | 2.2068 | 12.2334 | 5.0838 | 19.1073 | 7.3191 | 18.9695 | 0.64025 | 1.765 | -108.3125 | 1.765 | -108.3125 | 1.765 | -108.3125 | 5.2951
HAT | 150 | SK2 | 1-phase | Min N-1 | 2024 | 504.4298 | 5.2951 | 9.6196 | 12.8164 | -108.3125 | 5.2825 | 504.4298 | 0.95782 | 0.91668 | 2.2068 | 12.2334 | 5.0838 | 19.1073 | 7.3191 | 18.9695 | 0.64025 | 1.765 | -108.3125 | 1.765 | -108.3125 | 1.765 | -108.3125 | 5.2951
HESV | 150 | NORD | 1-phase | Min N-1 | 2024 | 457.8979 | 4.8067 | 3.8776 | 9.9135 | -99.3675 | 4.7959 | 457.8979 | 1.069 | 1.0013 | 5.0201 | 19.9877 | 5.9824 | 15.8587 | 7.2058 | 15.9816 | 1.2604 | 1.6022 | -99.3675 | 1.6022 | -99.3675 | 1.6022 | -99.3675 | 4.8067
HESV | 150 | SYD | 1-phase | Min N-1 | 2024 | 457.8979 | 4.8067 | 3.8776 | 9.9135 | -99.3675 | 4.7959 | 457.8979 | 1.069 | 1.0013 | 5.0201 | 19.9877 | 5.9824 | 15.8587 | 7.2058 | 15.9816 | 1.2604 | 1.6022 | -99.3675 | 1.6022 | -99.3675 | 1.6022 | -99.3675 | 4.8067
HRA | 150 | S1 | 1-phase | Min N-1 | 2024 | 475.0499 | 4.9867 | 4.5899 | 10.5024 | -84.6919 | 4.9755 | 475.0499 | 0.95534 | 1.2203 | 16.9858 | 17.2845 | 5.1035 | 14.763 | 5.6564 | 15.1285 | 1.1708 | 1.6622 | -84.6919 | 1.6622 | -84.6919 | 1.6622 | -84.6919 | 4.9867
HRB | 150 | S1 | 1-phase | Min N-1 | 2024 | 445.8225 | 4.6799 | 3.3976 | 9.2524 | -89.1098 | 4.6702 | 445.8225 | 0.90183 | 1.0474 | 10.8832 | 14.3188 | 7.9926 | 19.416 | 8.4568 | 19.7665 | 0.73747 | 1.56 | -89.1098 | 1.56 | -89.1098 | 1.56 | -89.1098 | 4.6799
IDU | 150 | N | 1-phase | Min N-1 | 2024 | 1101.7263 | 11.5651 | 7.4802 | 26.2899 | -98.2428 | 11.4994 | 1101.7263 | 0.8899 | 0.88219 | 0.9654 | 2.6918 | 3.6083 | 9.3465 | 4.382 | 9.4669 | 0.288 | 3.855 | -98.2428 | 3.855 | -98.2428 | 3.855 | -98.2428 | 11.5651
IDU | 150 | N1 | 1-phase | Min N-1 | 2024 | 1101.7263 | 11.5651 | 7.4802 | 26.2899 | -98.2428 | 11.4994 | 1101.7263 | 0.8899 | 0.88219 | 0.9654 | 2.6918 | 3.6083 | 9.3465 | 4.382 | 9.4669 | 0.288 | 3.855 | -98.2428 | 3.855 | -98.2428 | 3.855 | -98.2428 | 11.5651
IDU | 150 | S | 1-phase | Min N-1 | 2024 | 1101.7263 | 11.5651 | 7.4802 | 26.2899 | -98.2428 | 11.4994 | 1101.7263 | 0.8899 | 0.88219 | 0.9654 | 2.6918 | 3.6083 | 9.3465 | 4.382 | 9.4669 | 0.288 | 3.855 | -98.2428 | 3.855 | -98.2428 | 3.855 | -98.2428 | 11.5651
IDU | 150 | S1 | 1-phase | Min N-1 | 2024 | 1101.7263 | 11.5651 | 7.4802 | 26.2899 | -98.2428 | 11.4994 | 1101.7263 | 0.8899 | 0.88219 | 0.9654 | 2.6918 | 3.6083 | 9.3465 | 4.382 | 9.4669 | 0.288 | 3.855 | -98.2428 | 3.855 | -98.2428 | 3.855 | -98.2428 | 11.5651
KAG | 150 | S1 | 1-phase | Min N-1 | 2024 | 427.0341 | 4.4827 | 8.394 | 10.645 | -108.5573 | 4.4745 | 427.0341 | 0.95889 | 0.94349 | 3.4647 | 16.0788 | 5.5293 | 22.4594 | 8.4049 | 22.2067 | 0.71591 | 1.4942 | -108.5573 | 1.4942 | -108.5573 | 1.4942 | -108.5573 | 4.4827
KAS | 150 | SA | 1-phase | Min N-1 | 2024 | 1521.374 | 15.9703 | 26.3038 | 41.5323 | -99.6707 | 15.7769 | 1521.374 | 0.91229 | 0.89931 | 0.5681 | 2.997 | 1.5362 | 6.9221 | 1.6836 | 6.9766 | 0.43296 | 5.3234 | -99.6707 | 5.3234 | -99.6707 | 5.3234 | -99.6707 | 15.9703
KAS | 150 | SB | 1-phase | Min N-1 | 2024 | 1521.374 | 15.9703 | 26.3038 | 41.5323 | -99.6707 | 15.7769 | 1521.374 | 0.91229 | 0.89931 | 0.5681 | 2.997 | 1.5362 | 6.9221 | 1.6836 | 6.9766 | 0.43296 | 5.3234 | -99.6707 | 5.3234 | -99.6707 | 5.3234 | -99.6707 | 15.9703
KAS | 150 | SC | 1-phase | Min N-1 | 2024 | 1521.374 | 15.9703 | 26.3038 | 41.5323 | -99.6707 | 15.7769 | 1521.374 | 0.91229 | 0.89931 | 0.5681 | 2.997 | 1.5362 | 6.9221 | 1.6836 | 6.9766 | 0.43296 | 5.3234 | -99.6707 | 5.3234 | -99.6707 | 5.3234 | -99.6707 | 15.9703
KIN | 150 | S1 | 1-phase | Min N-1 | 2024 | 378.8798 | 3.9772 | 35.0146 | 10.7583 | -107.3905 | 3.9666 | 378.8798 | 1.0174 | 1.0304 | 2.376 | 24.5053 | 1.6023 | 21.4361 | 1.816 | 21.615 | 1.1432 | 1.3257 | -107.3905 | 1.3257 | -107.3905 | 1.3257 | -107.3905 | 3.9772
KIN | 150 | S2 | 1-phase | Min N-1 | 2024 | 378.8798 | 3.9772 | 35.0146 | 10.7583 | -107.3905 | 3.9666 | 378.8798 | 1.0174 | 1.0304 | 2.376 | 24.5053 | 1.6023 | 21.4361 | 1.816 | 21.615 | 1.1432 | 1.3257 | -107.3905 | 1.3257 | -107.3905 | 1.3257 | -107.3905 | 3.9772
KLF | 150 | WA1 | 1-phase | Min N-1 | 2024 | 589.4261 | 6.1874 | 4.4511 | 13.0179 | -101.894 | 6.1692 | 589.4261 | 0.95938 | 0.90644 | 2.2531 | 9.8781 | 5.4604 | 15.8878 | 7.3988 | 16.0244 | 0.62175 | 2.0625 | -101.894 | 2.0625 | -101.894 | 2.0625 | -101.894 | 6.1874
KLF | 150 | WA2 | 1-phase | Min N-1 | 2024 | 589.4261 | 6.1874 | 4.4511 | 13.0179 | -101.894 | 6.1692 | 589.4261 | 0.95938 | 0.90644 | 2.2531 | 9.8781 | 5.4604 | 15.8878 | 7.3988 | 16.0244 | 0.62175 | 2.0625 | -101.894 | 2.0625 | -101.894 | 2.0625 | -101.894 | 6.1874
KNA | 150 | S1 | 1-phase | Min N-1 | 2024 | 519.3705 | 5.452 | 9.391 | 13.2575 | -106.7439 | 5.4384 | 519.3705 | 1.0224 | 0.98742 | 3.6225 | 16.8776 | 4.499 | 16.1464 | 5.9912 | 16.2475 | 1.0453 | 1.8173 | -106.7439 | 1.8173 | -106.7439 | 1.8173 | -106.7439 | 5.452
KNA | 150 | S2 | 1-phase | Min N-1 | 2024 | 519.3705 | 5.452 | 9.391 | 13.2575 | -106.7439 | 5.4384 | 519.3705 | 1.0224 | 0.98742 | 3.6225 | 16.8776 | 4.499 | 16.1464 | 5.9912 | 16.2475 | 1.0453 | 1.8173 | -106.7439 | 1.8173 | -106.7439 | 1.8173 | -106.7439 | 5.452
LAG | 150 | S1 | 1-phase | Min N-1 | 2024 | 1109.5902 | 11.6477 | 10.6132 | 28.4243 | -102.4983 | 11.569 | 1109.5902 | 0.92666 | 0.86453 | 0.45958 | 3.4814 | 2.8328 | 9.2749 | 3.4459 | 9.3479 | 0.37535 | 3.8826 | -102.4983 | 3.8826 | -102.4983 | 3.8826 | -102.4983 | 11.6477
LAG | 150 | S2 | 1-phase | Min N-1 | 2024 | 1109.5902 | 11.6477 | 10.6132 | 28.4243 | -102.4983 | 11.569 | 1109.5902 | 0.92666 | 0.86453 | 0.45958 | 3.4814 | 2.8328 | 9.2749 | 3.4459 | 9.3479 | 0.37535 | 3.8826 | -102.4983 | 3.8826 | -102.4983 | 3.8826 | -102.4983 | 11.6477
LKR | 150 | S2 | 1-phase | Min N-1 | 2024 | 560.6225 | 5.885 | 5.6393 | 12.9836 | -102.6806 | 5.8678 | 560.6225 | 0.91178 | 0.90838 | 2.5194 | 8.3807 | 5.6385 | 18.2353 | 7.3517 | 18.2925 | 0.45958 | 1.9617 | -102.6806 | 1.9617 | -102.6806 | 1.9617 | -102.6806 | 5.885
LKR | 150 | SØ | 1-phase | Min N-1 | 2024 | 560.6225 | 5.885 | 5.6393 | 12.9836 | -102.6806 | 5.8678 | 560.6225 | 0.91178 | 0.90838 | 2.5194 | 8.3807 | 5.6385 | 18.2353 | 7.3517 | 18.2925 | 0.45958 | 1.9617 | -102.6806 | 1.9617 | -102.6806 | 1.9617 | -102.6806 | 5.885
MAG | 150 | NORD | 1-phase | Min N-1 | 2024 | 433.877 | 4.5545 | 6.8391 | 10.5265 | -102.7068 | 4.5419 | 433.877 | 0.95306 | 0.94888 | 3.6146 | 15.1751 | 5.2624 | 21.3416 | 6.1164 | 21.4576 | 0.71106 | 1.5182 | -102.7068 | 1.5182 | -102.7068 | 1.5182 | -102.7068 | 4.5545
MAG | 150 | SYD | 1-phase | Min N-1 | 2024 | 433.877 | 4.5545 | 6.8391 | 10.5265 | -102.7068 | 4.5419 | 433.877 | 0.95306 | 0.94888 | 3.6146 | 15.1751 | 5.2624 | 21.3416 | 6.1164 | 21.4576 | 0.71106 | 1.5182 | -102.7068 | 1.5182 | -102.7068 | 1.5182 | -102.7068 | 4.5545
MAL | 150 | S1 | 1-phase | Min N-1 | 2024 | 876.855 | 9.2046 | 10.1621 | 22.2633 | -104.3887 | 9.1637 | 876.855 | 0.96501 | 0.92257 | 1.6465 | 7.2278 | 3.3449 | 10.5833 | 4.6438 | 10.5539 | 0.68294 | 3.0682 | -104.3887 | 3.0682 | -104.3887 | 3.0682 | -104.3887 | 9.2046
MAL | 150 | S2 | 1-phase | Min N-1 | 2024 | 876.855 | 9.2046 | 10.1621 | 22.2633 | -104.3887 | 9.1637 | 876.855 | 0.96501 | 0.92257 | 1.6465 | 7.2278 | 3.3449 | 10.5833 | 4.6438 | 10.5539 | 0.68294 | 3.0682 | -104.3887 | 3.0682 | -104.3887 | 3.0682 | -104.3887 | 9.2046
MES | 150 | SK1 | 1-phase | Min N-1 | 2024 | 450.2498 | 4.7264 | 3.7068 | 9.5632 | -100.8578 | 4.7157 | 450.2498 | 0.91425 | 0.86058 | 1.8201 | 7.5205 | 10.0604 | 23.8208 | 11.8341 | 23.8105 | 0.31571 | 1.5755 | -100.8578 | 1.5755 | -100.8578 | 1.5755 | -100.8578 | 4.7264
MES | 150 | SK2 | 1-phase | Min N-1 | 2024 | 450.2498 | 4.7264 | 3.7068 | 9.5632 | -100.8578 | 4.7157 | 450.2498 | 0.91425 | 0.86058 | 1.8201 | 7.5205 | 10.0604 | 23.8208 | 11.8341 | 23.8105 | 0.31571 | 1.5755 | -100.8578 | 1.5755 | -100.8578 | 1.5755 | -100.8578 | 4.7264
MKS | 150 | S1 | 1-phase | Min N-1 | 2024 | 1101.835 | 11.5663 | 12.2795 | 28.3926 | -104.5098 | 11.4996 | 1101.835 | 0.95135 | 0.85684 | 0.28778 | 4.1531 | 2.8668 | 9.3674 | 3.8598 | 9.5171 | 0.44336 | 3.8554 | -104.5098 | 3.8554 | -104.5098 | 3.8554 | -104.5098 | 11.5663
MKS | 150 | S2 | 1-phase | Min N-1 | 2024 | 1101.835 | 11.5663 | 12.2795 | 28.3926 | -104.5098 | 11.4996 | 1101.835 | 0.95135 | 0.85684 | 0.28778 | 4.1531 | 2.8668 | 9.3674 | 3.8598 | 9.5171 | 0.44336 | 3.8554 | -104.5098 | 3.8554 | -104.5098 | 3.8554 | -104.5098 | 11.5663
NOR | 150 | S1 | 1-phase | Min N-1 | 2024 | 459.5862 | 4.8244 | 4.8184 | 10.3931 | -103.9512 | 4.8142 | 459.5862 | 0.90888 | 0.88544 | 2.388 | 8.6676 | 7.8647 | 22.9449 | 9.7032 | 22.9223 | 0.37776 | 1.6081 | -103.9512 | 1.6081 | -103.9512 | 1.6081 | -103.9512 | 4.8244
NVV | 150 | S1 | 1-phase | Min N-1 | 2024 | 1033.7272 | 10.8513 | 20.2015 | 26.9334 | -102.8408 | 10.7954 | 1033.7272 | 0.94129 | 0.8766 | 0.92372 | 4.5963 | 3.5279 | 9.7089 | 4.0783 | 9.8564 | 0.47341 | 3.6171 | -102.8408 | 3.6171 | -102.8408 | 3.6171 | -102.8408 | 10.8513
NVV | 150 | S2 | 1-phase | Min N-1 | 2024 | 1033.7272 | 10.8513 | 20.2015 | 26.9334 | -102.8408 | 10.7954 | 1033.7272 | 0.94129 | 0.8766 | 0.92372 | 4.5963 | 3.5279 | 9.7089 | 4.0783 | 9.8564 | 0.47341 | 3.6171 | -102.8408 | 3.6171 | -102.8408 | 3.6171 | -102.8408 | 10.8513
OSØ | 150 | S1 | 1-phase | Min N-1 | 2024 | 1035.5589 | 10.8705 | 7.8563 | 25.2583 | -98.966 | 10.7647 | 1035.5589 | 1.03 | 0.93496 | 1.4019 | 7.6619 | 2.9626 | 8.1466 | 3.1828 | 8.281 | 0.9405 | 3.6235 | -98.966 | 3.6235 | -98.966 | 3.6235 | -98.966 | 10.8705
OSØ | 150 | S2 | 1-phase | Min N-1 | 2024 | 1047.5854 | 10.9968 | 13.7422 | 27.1828 | -100.5354 | 10.8822 | 1047.5854 | 0.94149 | 0.93547 | 1.3105 | 5.7451 | 2.1704 | 9.0185 | 2.8818 | 9.1881 | 0.63704 | 3.6656 | -100.5354 | 3.6656 | -100.5354 | 3.6656 | -100.5354 | 10.9968
OVE | 150 | S1--$ | 1-phase | Min N-1 | 2024 | 442.5711 | 4.6458 | 6.9405 | 10.807 | -102.3239 | 4.631 | 442.5711 | 0.91052 | 0.91454 | 2.6419 | 11.0595 | 5.3559 | 23.3604 | 7.0385 | 23.2484 | 0.47343 | 1.5486 | -102.3239 | 1.5486 | -102.3239 | 1.5486 | -102.3239 | 4.6458
OVE | 150 | S2--$ | 1-phase | Min N-1 | 2024 | 442.5711 | 4.6458 | 6.9405 | 10.807 | -102.3239 | 4.631 | 442.5711 | 0.91052 | 0.91454 | 2.6419 | 11.0595 | 5.3559 | 23.3604 | 7.0385 | 23.2484 | 0.47343 | 1.5486 | -102.3239 | 1.5486 | -102.3239 | 1.5486 | -102.3239 | 4.6458
RAM | 150 | S1 | 1-phase | Min N-1 | 2024 | 524.6146 | 5.507 | 5.4823 | 11.9789 | -100.3891 | 5.4929 | 524.6146 | 0.84899 | 0.95055 | 4.8874 | 6.8846 | 7.5427 | 19.9093 | 8.0471 | 20.0111 | 0.3458 | 1.8357 | -100.3891 | 1.8357 | -100.3891 | 1.8357 | -100.3891 | 5.507
RSL | 150 | S1 | 1-phase | Min N-1 | 2024 | 485.3966 | 5.0953 | 6.4736 | 11.6289 | -104.0544 | 5.0841 | 485.3966 | 0.84603 | 0.92104 | 3.2543 | 5.5842 | 6.6916 | 22.982 | 7.3825 | 23.0535 | 0.24298 | 1.6984 | -104.0544 | 1.6984 | -104.0544 | 1.6984 | -104.0544 | 5.0953
RSL | 150 | S2 | 1-phase | Min N-1 | 2024 | 485.3966 | 5.0953 | 6.4736 | 11.6289 | -104.0544 | 5.0841 | 485.3966 | 0.84603 | 0.92104 | 3.2543 | 5.5842 | 6.6916 | 22.982 | 7.3825 | 23.0535 | 0.24298 | 1.6984 | -104.0544 | 1.6984 | -104.0544 | 1.6984 | -104.0544 | 5.0953
RYT | 150 | S1 | 1-phase | Min N-1 | 2024 | 965.7593 | 10.1378 | 11.8201 | 24.8047 | -101.2354 | 10.0668 | 965.7593 | 0.92642 | 0.9372 | 1.6294 | 5.8384 | 2.5233 | 9.8699 | 2.9969 | 9.9902 | 0.59154 | 3.3793 | -101.2354 | 3.3793 | -101.2354 | 3.3793 | -101.2354 | 10.1378
RYT | 150 | S2 | 1-phase | Min N-1 | 2024 | 965.7593 | 10.1378 | 11.8201 | 24.8047 | -101.2354 | 10.0668 | 965.7593 | 0.92642 | 0.9372 | 1.6294 | 5.8384 | 2.5233 | 9.8699 | 2.9969 | 9.9902 | 0.59154 | 3.3793 | -101.2354 | 3.3793 | -101.2354 | 3.3793 | -101.2354 | 10.1378
SFE | 150 | SEK1 | 1-phase | Min N-1 | 2024 | 280.9543 | 2.9493 | 3.7869 | 6.0495 | -96.3606 | 2.9464 | 280.9543 | 1.1019 | 1.123 | 12.5198 | 40.8506 | 6.3297 | 23.7001 | 9.392 | 23.8536 | 1.7236 | 0.98308 | -96.3606 | 0.98308 | -96.3606 | 0.98308 | -96.3606 | 2.9493
SFE | 150 | SEK2 | 1-phase | Min N-1 | 2024 | 280.9543 | 2.9493 | 3.7869 | 6.0495 | -96.3606 | 2.9464 | 280.9543 | 1.1019 | 1.123 | 12.5198 | 40.8506 | 6.3297 | 23.7001 | 9.392 | 23.8536 | 1.7236 | 0.98308 | -96.3606 | 0.98308 | -96.3606 | 0.98308 | -96.3606 | 2.9493
SHE | 150 | SV1 | 1-phase | Min N-1 | 2024 | 1394.5318 | 14.6388 | 21.5994 | 37.6984 | -99.072 | 14.4599 | 1394.5318 | 0.89487 | 0.91502 | 0.8738 | 3.1875 | 1.6909 | 7.5981 | 1.8414 | 7.6338 | 0.41951 | 4.8796 | -99.072 | 4.8796 | -99.072 | 4.8796 | -99.072 | 14.6388
SHE | 150 | SV2 | 1-phase | Min N-1 | 2024 | 1394.5318 | 14.6388 | 21.5994 | 37.6984 | -99.072 | 14.4599 | 1394.5318 | 0.89487 | 0.91502 | 0.8738 | 3.1875 | 1.6909 | 7.5981 | 1.8414 | 7.6338 | 0.41951 | 4.8796 | -99.072 | 4.8796 | -99.072 | 4.8796 | -99.072 | 14.6388
SHE | 150 | SØ1 | 1-phase | Min N-1 | 2024 | 1394.5318 | 14.6388 | 21.5994 | 37.6984 | -99.072 | 14.4599 | 1394.5318 | 0.89487 | 0.91502 | 0.8738 | 3.1875 | 1.6909 | 7.5981 | 1.8414 | 7.6338 | 0.41951 | 4.8796 | -99.072 | 4.8796 | -99.072 | 4.8796 | -99.072 | 14.6388
SHE | 150 | SØ2 | 1-phase | Min N-1 | 2024 | 1394.5318 | 14.6388 | 21.5994 | 37.6984 | -99.072 | 14.4599 | 1394.5318 | 0.89487 | 0.91502 | 0.8738 | 3.1875 | 1.6909 | 7.5981 | 1.8414 | 7.6338 | 0.41951 | 4.8796 | -99.072 | 4.8796 | -99.072 | 4.8796 | -99.072 | 14.6388
SIN | 150 | WA1 | 1-phase | Min N-1 | 2024 | 578.6033 | 6.0738 | 6.7373 | 13.9218 | -102.8364 | 6.0575 | 578.6033 | 0.84147 | 0.93066 | 3.0388 | 4.858 | 5.4954 | 18.7503 | 6.1719 | 18.8395 | 0.25909 | 2.0246 | -102.8364 | 2.0246 | -102.8364 | 2.0246 | -102.8364 | 6.0738
SIN | 150 | WA2 | 1-phase | Min N-1 | 2024 | 578.6033 | 6.0738 | 6.7373 | 13.9218 | -102.8364 | 6.0575 | 578.6033 | 0.84147 | 0.93066 | 3.0388 | 4.858 | 5.4954 | 18.7503 | 6.1719 | 18.8395 | 0.25909 | 2.0246 | -102.8364 | 2.0246 | -102.8364 | 2.0246 | -102.8364 | 6.0738
STR | 150 | SV | 1-phase | Min N-1 | 2024 | 636.237 | 6.6788 | 6.5286 | 14.939 | -100.7863 | 6.6579 | 636.237 | 0.84918 | 0.93368 | 3.3658 | 4.9576 | 6.3082 | 16.7853 | 6.8195 | 16.8827 | 0.29535 | 2.2263 | -100.7863 | 2.2263 | -100.7863 | 2.2263 | -100.7863 | 6.6788
STR | 150 | SØ | 1-phase | Min N-1 | 2024 | 636.237 | 6.6788 | 6.5286 | 14.939 | -100.7863 | 6.6579 | 636.237 | 0.84918 | 0.93368 | 3.3658 | 4.9576 | 6.3082 | 16.7853 | 6.8195 | 16.8827 | 0.29535 | 2.2263 | -100.7863 | 2.2263 | -100.7863 | 2.2263 | -100.7863 | 6.6788
SVB | 150 | S1 | 1-phase | Min N-1 | 2024 | 417.911 | 4.3869 | 6.5483 | 10.1169 | -103.6096 | 4.3747 | 417.911 | 0.89484 | 0.86686 | 0.92761 | 6.7644 | 6.5926 | 27.5236 | 9.3802 | 27.1752 | 0.24577 | 1.4623 | -103.6096 | 1.4623 | -103.6096 | 1.4623 | -103.6096 | 4.3869
SVB | 150 | S2 | 1-phase | Min N-1 | 2024 | 417.911 | 4.3869 | 6.5483 | 10.1169 | -103.6096 | 4.3747 | 417.911 | 0.89484 | 0.86686 | 0.92761 | 6.7644 | 6.5926 | 27.5236 | 9.3802 | 27.1752 | 0.24577 | 1.4623 | -103.6096 | 1.4623 | -103.6096 | 1.4623 | -103.6096 | 4.3869
SVG | 150 | WA1 | 1-phase | Min N-1 | 2024 | 467.9845 | 4.9126 | 11.7628 | 11.9623 | -101.5198 | 4.9018 | 467.9845 | 0.90043 | 1.0628 | 8.1424 | 15.615 | 3.7943 | 19.2171 | 4.8578 | 19.5181 | 0.81256 | 1.6375 | -101.5198 | 1.6375 | -101.5198 | 1.6375 | -101.5198 | 4.9126
SVG | 150 | WA2 | 1-phase | Min N-1 | 2024 | 467.9845 | 4.9126 | 11.7628 | 11.9623 | -101.5198 | 4.9018 | 467.9845 | 0.90043 | 1.0628 | 8.1424 | 15.615 | 3.7943 | 19.2171 | 4.8578 | 19.5181 | 0.81256 | 1.6375 | -101.5198 | 1.6375 | -101.5198 | 1.6375 | -101.5198 | 4.9126
SVS | 150 | S1 | 1-phase | Min N-1 | 2024 | 649.0033 | 6.8128 | 9.6896 | 16.3965 | -101.6872 | 6.7824 | 649.0033 | 0.99002 | 1.0271 | 3.9893 | 13.0107 | 2.9963 | 12.5845 | 3.4217 | 12.741 | 1.0339 | 2.2709 | -101.6872 | 2.2709 | -101.6872 | 2.2709 | -101.6872 | 6.8128
SVS | 150 | S2 | 1-phase | Min N-1 | 2024 | 649.0033 | 6.8128 | 9.6896 | 16.3965 | -101.6872 | 6.7824 | 649.0033 | 0.99002 | 1.0271 | 3.9893 | 13.0107 | 2.9963 | 12.5845 | 3.4217 | 12.741 | 1.0339 | 2.2709 | -101.6872 | 2.2709 | -101.6872 | 2.2709 | -101.6872 | 6.8128
SØN | 150 | VEST | 1-phase | Min N-1 | 2024 | 383.871 | 4.0296 | 6.9355 | 9.336 | -103.4615 | 4.0158 | 383.871 | 0.87985 | 0.92005 | 4.6633 | 11.0635 | 8.9842 | 29.3424 | 10.206 | 29.2926 | 0.37705 | 1.3432 | -103.4615 | 1.3432 | -103.4615 | 1.3432 | -103.4615 | 4.0296
SØN | 150 | ØST | 1-phase | Min N-1 | 2024 | 383.871 | 4.0296 | 6.9355 | 9.336 | -103.4615 | 4.0158 | 383.871 | 0.87985 | 0.92005 | 4.6633 | 11.0635 | 8.9842 | 29.3424 | 10.206 | 29.2926 | 0.37705 | 1.3432 | -103.4615 | 1.3432 | -103.4615 | 1.3432 | -103.4615 | 4.0296
THY | 150 | S1 | 1-phase | Min N-1 | 2024 | 493.5485 | 5.1809 | 6.0775 | 11.7199 | -105.2766 | 5.1647 | 493.5485 | 0.92831 | 0.86681 | 0.97166 | 8.223 | 6.0255 | 21.1755 | 7.3727 | 21.1568 | 0.38833 | 1.727 | -105.2766 | 1.727 | -105.2766 | 1.727 | -105.2766 | 5.1809
THY | 150 | S2 | 1-phase | Min N-1 | 2024 | 493.5485 | 5.1809 | 6.0775 | 11.7199 | -105.2766 | 5.1647 | 493.5485 | 0.92831 | 0.86681 | 0.97166 | 8.223 | 6.0255 | 21.1755 | 7.3727 | 21.1568 | 0.38833 | 1.727 | -105.2766 | 1.727 | -105.2766 | 1.727 | -105.2766 | 5.1809
TJE | 150 | S1 | 1-phase | Min N-1 | 2024 | 1043.5561 | 10.9545 | 21.789 | 27.3695 | -101.179 | 10.8947 | 1043.5561 | 1.0145 | 0.98353 | 2.0981 | 7.9631 | 2.5369 | 7.883 | 3.023 | 8.1469 | 1.0102 | 3.6515 | -101.179 | 3.6515 | -101.179 | 3.6515 | -101.179 | 10.9545
TJE | 150 | S11 | 1-phase | Min N-1 | 2024 | 1046.0929 | 10.9811 | 25.3479 | 29.1262 | -106.9289 | 10.9117 | 1046.0929 | 0.91833 | 0.85748 | 0.090234 | 3.3947 | 2.3131 | 10.9325 | 2.5937 | 11.1324 | 0.31051 | 3.6604 | -106.9289 | 3.6604 | -106.9289 | 3.6604 | -106.9289 | 10.9811
TJE | 150 | S12 | 1-phase | Min N-1 | 2024 | 1046.0929 | 10.9811 | 25.3479 | 29.1262 | -106.9289 | 10.9117 | 1046.0929 | 0.91833 | 0.85748 | 0.090234 | 3.3947 | 2.3131 | 10.9325 | 2.5937 | 11.1324 | 0.31051 | 3.6604 | -106.9289 | 3.6604 | -106.9289 | 3.6604 | -106.9289 | 10.9811
TJE | 150 | S13 | 1-phase | Min N-1 | 2024 | 1046.0929 | 10.9811 | 25.3479 | 29.1262 | -106.9289 | 10.9117 | 1046.0929 | 0.91833 | 0.85748 | 0.090234 | 3.3947 | 2.3131 | 10.9325 | 2.5937 | 11.1324 | 0.31051 | 3.6604 | -106.9289 | 3.6604 | -106.9289 | 3.6604 | -106.9289 | 10.9811
TJE | 150 | S2 | 1-phase | Min N-1 | 2024 | 1043.5561 | 10.9545 | 21.789 | 27.3695 | -101.179 | 10.8947 | 1043.5561 | 1.0145 | 0.98353 | 2.0981 | 7.9631 | 2.5369 | 7.883 | 3.023 | 8.1469 | 1.0102 | 3.6515 | -101.179 | 3.6515 | -101.179 | 3.6515 | -101.179 | 10.9545
TJE | 150 | S3 | 1-phase | Min N-1 | 2024 | 1043.5561 | 10.9545 | 21.789 | 27.3695 | -101.179 | 10.8947 | 1043.5561 | 1.0145 | 0.98353 | 2.0981 | 7.9631 | 2.5369 | 7.883 | 3.023 | 8.1469 | 1.0102 | 3.6515 | -101.179 | 3.6515 | -101.179 | 3.6515 | -101.179 | 10.9545
TRI | 150 | S1 | 1-phase | Min N-1 | 2024 | 1290.8162 | 13.5501 | 13.2488 | 33.3017 | -100.4702 | 13.467 | 1290.8162 | 0.91349 | 0.83859 | 0.2619 | 1.8107 | 3.9724 | 8.2059 | 4.6955 | 8.182 | 0.22066 | 4.5167 | -100.4702 | 4.5167 | -100.4702 | 4.5167 | -100.4702 | 13.5501
TRI | 150 | S2 | 1-phase | Min N-1 | 2024 | 1290.8162 | 13.5501 | 13.2488 | 33.3017 | -100.4702 | 13.467 | 1290.8162 | 0.91349 | 0.83859 | 0.2619 | 1.8107 | 3.9724 | 8.2059 | 4.6955 | 8.182 | 0.22066 | 4.5167 | -100.4702 | 4.5167 | -100.4702 | 4.5167 | -100.4702 | 13.5501
TUP | 150 | WA1 | 1-phase | Min N-1 | 2024 | 831.4339 | 8.7278 | 10.7449 | 21.2082 | -103.6707 | 8.6779 | 831.4339 | 0.94254 | 0.89132 | 0.87303 | 6.1206 | 3.0821 | 11.8668 | 3.4393 | 11.9889 | 0.51577 | 2.9093 | -103.6707 | 2.9093 | -103.6707 | 2.9093 | -103.6707 | 8.7278
TUP | 150 | WA2 | 1-phase | Min N-1 | 2024 | 831.4339 | 8.7278 | 10.7449 | 21.2082 | -103.6707 | 8.6779 | 831.4339 | 0.94254 | 0.89132 | 0.87303 | 6.1206 | 3.0821 | 11.8668 | 3.4393 | 11.9889 | 0.51577 | 2.9093 | -103.6707 | 2.9093 | -103.6707 | 2.9093 | -103.6707 | 8.7278
VID | 150 | N | 1-phase | Min N-1 | 2024 | 684.9283 | 7.1899 | 5.6753 | 15.7916 | -102.2865 | 7.1641 | 684.9283 | 0.95087 | 0.88956 | 1.4912 | 7.8113 | 4.7646 | 14.3589 | 6.4999 | 14.4072 | 0.544 | 2.3966 | -102.2865 | 2.3966 | -102.2865 | 2.3966 | -102.2865 | 7.1899
VID | 150 | S | 1-phase | Min N-1 | 2024 | 684.9283 | 7.1899 | 5.6753 | 15.7916 | -102.2865 | 7.1641 | 684.9283 | 0.95087 | 0.88956 | 1.4912 | 7.8113 | 4.7646 | 14.3589 | 6.4999 | 14.4072 | 0.544 | 2.3966 | -102.2865 | 2.3966 | -102.2865 | 2.3966 | -102.2865 | 7.1899
AHA | 220 | S1 | 1-phase | Min N-1 | 2024 | 524.9657 | 3.9193 | 11.992 | 9.8481 | -108.3511 | 3.909 | 524.9657 | 0.89961 | 0.88617 | 1.9115 | 14.9509 | 7.2762 | 43.8483 | 7.7787 | 44.1342 | 0.34097 | 1.3064 | -108.3511 | 1.3064 | -108.3511 | 1.3064 | -108.3511 | 3.9193
HR3 | 220 | S1 | 1-phase | Min N-1 | 2024 | 606.4347 | 4.5275 | 11.7486 | 11.3582 | -103.9962 | 4.5159 | 606.4347 | 0.87319 | 0.89275 | 2.1685 | 9.9024 | 5.8414 | 38.5963 | 6.7759 | 39.6877 | 0.25656 | 1.5092 | -103.9962 | 1.5092 | -103.9962 | 1.5092 | -103.9962 | 4.5275
TRI | 220 | S1 | 1-phase | Min N-1 | 2024 | 682.7343 | 5.0971 | 27.125 | 13.6213 | -100.6433 | 5.0768 | 682.7343 | 0.87666 | 1.1127 | 13.9164 | 22.0998 | 4.1457 | 26.2526 | 4.6316 | 26.5201 | 0.84181 | 1.699 | -100.6433 | 1.699 | -100.6433 | 1.699 | -100.6433 | 5.0971
ASR | 400 | S1 | 1-phase | Min N-1 | 2024 | 1328.4535 | 5.7524 | 15.7997 | 14.6836 | -102.9783 | 5.7066 | 1328.4535 | 1.0129 | 0.91848 | 5.1476 | 36.7622 | 14.1948 | 44.1784 | 15.6681 | 45.2601 | 0.83213 | 1.9175 | -102.9783 | 1.9175 | -102.9783 | 1.9175 | -102.9783 | 5.7524
ASR | 400 | S2 | 1-phase | Min N-1 | 2024 | 1328.4535 | 5.7524 | 15.7997 | 14.6836 | -102.9783 | 5.7066 | 1328.4535 | 1.0129 | 0.91848 | 5.1476 | 36.7622 | 14.1948 | 44.1784 | 15.6681 | 45.2601 | 0.83213 | 1.9175 | -102.9783 | 1.9175 | -102.9783 | 1.9175 | -102.9783 | 5.7524
FGD | 400 | S1 | 1-phase | Min N-1 | 2024 | 1667.5721 | 7.2208 | 23.704 | 18.5359 | -99.703 | 6.9324 | 1667.5721 | 0.91125 | 0.84358 | 0.97011 | 9.7481 | 16.3291 | 42.9602 | 19.3585 | 44.8848 | 0.22691 | 2.4069 | -99.703 | 2.4069 | -99.703 | 2.4069 | -99.703 | 7.2208
FGD | 400 | S2 | 1-phase | Min N-1 | 2024 | 1667.5721 | 7.2208 | 23.704 | 18.5359 | -99.703 | 6.9324 | 1667.5721 | 0.91125 | 0.84358 | 0.97011 | 9.7481 | 16.3291 | 42.9602 | 19.3585 | 44.8848 | 0.22691 | 2.4069 | -99.703 | 2.4069 | -99.703 | 2.4069 | -99.703 | 7.2208
FVO | 400 | SFIK | 1-phase | Min N-1 | 2024 | 1478.793 | 6.4034 | 21.4993 | 16.3717 | -101.3905 | 6.1792 | 1478.793 | 0.92386 | 0.84818 | 1.5224 | 14.5177 | 16.6544 | 47.3642 | 19.9102 | 49.3477 | 0.30651 | 2.1345 | -101.3905 | 2.1345 | -101.3905 | 2.1345 | -101.3905 | 6.4034
IDU | 400 | S1 | 1-phase | Min N-1 | 2024 | 766.5726 | 3.3194 | 9.7574 | 7.9447 | -105.224 | 3.3074 | 766.5726 | 0.92694 | 0.89937 | 8.6086 | 41.3614 | 23.3037 | 85.0732 | 28.0693 | 85.7679 | 0.48619 | 1.1065 | -105.224 | 1.1065 | -105.224 | 1.1065 | -105.224 | 3.3194
IDU | 400 | S2 | 1-phase | Min N-1 | 2024 | 766.5726 | 3.3194 | 9.7574 | 7.9447 | -105.224 | 3.3074 | 766.5726 | 0.92694 | 0.89937 | 8.6086 | 41.3614 | 23.3037 | 85.0732 | 28.0693 | 85.7679 | 0.48619 | 1.1065 | -105.224 | 1.1065 | -105.224 | 1.1065 | -105.224 | 3.3194
KAS | 400 | S1 | 1-phase | Min N-1 | 2024 | 4125.7861 | 17.8652 | 15.5689 | 45.4995 | -90.8233 | 17.4386 | 4125.7861 | 1.0432 | 0.98007 | 2.6094 | 13.3439 | 3.767 | 12.1228 | 3.9991 | 12.4126 | 1.1007 | 5.9551 | -90.8233 | 5.9551 | -90.8233 | 5.9551 | -90.8233 | 17.8652
KAS | 400 | S2 | 1-phase | Min N-1 | 2024 | 4125.7861 | 17.8652 | 15.5689 | 45.4995 | -90.8233 | 17.4386 | 4125.7861 | 1.0432 | 0.98007 | 2.6094 | 13.3439 | 3.767 | 12.1228 | 3.9991 | 12.4126 | 1.1007 | 5.9551 | -90.8233 | 5.9551 | -90.8233 | 5.9551 | -90.8233 | 17.8652
KAS | 400 | S3 | 1-phase | Min N-1 | 2024 | 4125.7861 | 17.8652 | 15.5689 | 45.4995 | -90.8233 | 17.4386 | 4125.7861 | 1.0432 | 0.98007 | 2.6094 | 13.3439 | 3.767 | 12.1228 | 3.9991 | 12.4126 | 1.1007 | 5.9551 | -90.8233 | 5.9551 | -90.8233 | 5.9551 | -90.8233 | 17.8652
KAS | 400 | S4 | 1-phase | Min N-1 | 2024 | 4125.7861 | 17.8652 | 15.5689 | 45.4995 | -90.8233 | 17.4386 | 4125.7861 | 1.0432 | 0.98007 | 2.6094 | 13.3439 | 3.767 | 12.1228 | 3.9991 | 12.4126 | 1.1007 | 5.9551 | -90.8233 | 5.9551 | -90.8233 | 5.9551 | -90.8233 | 17.8652
KIN | 400 | S1 | 1-phase | Min N-1 | 2024 | 1379.2868 | 5.9725 | 16.8718 | 15.1315 | -99.4473 | 5.8563 | 1379.2868 | 0.96472 | 0.94173 | 6.0699 | 31.9504 | 10.2932 | 43.7704 | 12.3532 | 45.4583 | 0.72995 | 1.9908 | -99.4473 | 1.9908 | -99.4473 | 1.9908 | -99.4473 | 5.9725
KIN | 400 | S2 | 1-phase | Min N-1 | 2024 | 1517.0584 | 6.5691 | 20.0941 | 16.7593 | -100.4772 | 6.3602 | 1517.0584 | 0.93221 | 0.86464 | 3.4148 | 17.6858 | 16.7593 | 43.9658 | 19.9762 | 45.5712 | 0.40226 | 2.1897 | -100.4772 | 2.1897 | -100.4772 | 2.1897 | -100.4772 | 6.5691
LAG | 400 | S1 | 1-phase | Min N-1 | 2024 | 1692.5815 | 7.3291 | 20.1427 | 18.7461 | -99.7352 | 7.091 | 1692.5815 | 0.92575 | 0.8463 | 1.7902 | 12.6147 | 16.4624 | 40.5146 | 19.2992 | 41.9041 | 0.31136 | 2.443 | -99.7352 | 2.443 | -99.7352 | 2.443 | -99.7352 | 7.3291
LAG | 400 | S2 | 1-phase | Min N-1 | 2024 | 1692.5815 | 7.3291 | 20.1427 | 18.7461 | -99.7352 | 7.091 | 1692.5815 | 0.92575 | 0.8463 | 1.7902 | 12.6147 | 16.4624 | 40.5146 | 19.2992 | 41.9041 | 0.31136 | 2.443 | -99.7352 | 2.443 | -99.7352 | 2.443 | -99.7352 | 7.3291
MAL | 400 | S1 | 1-phase | Min N-1 | 2024 | 1157.0693 | 5.0103 | 12.6434 | 12.5286 | -103.965 | 4.983 | 1157.0693 | 0.95973 | 0.86772 | 4.6862 | 28.5857 | 21.3701 | 55.4387 | 26.5707 | 55.4216 | 0.51563 | 1.6701 | -103.965 | 1.6701 | -103.965 | 1.6701 | -103.965 | 5.0103
MAL | 400 | S2 | 1-phase | Min N-1 | 2024 | 1157.0693 | 5.0103 | 12.6434 | 12.5286 | -103.965 | 4.983 | 1157.0693 | 0.95973 | 0.86772 | 4.6862 | 28.5857 | 21.3701 | 55.4387 | 26.5707 | 55.4216 | 0.51563 | 1.6701 | -103.965 | 1.6701 | -103.965 | 1.6701 | -103.965 | 5.0103
MKS | 400 | SFIK | 1-phase | Min N-1 | 2024 | 1271.3107 | 5.5049 | 14.2988 | 13.9144 | -103.9808 | 5.4716 | 1271.3107 | 0.9309 | 0.85194 | 1.6284 | 19.3396 | 17.5263 | 55.5276 | 21.9108 | 56.1403 | 0.34829 | 1.835 | -103.9808 | 1.835 | -103.9808 | 1.835 | -103.9808 | 5.5049
NVV | 400 | S1 | 1-phase | Min N-1 | 2024 | 1416.316 | 6.1328 | 11.346 | 15.0742 | -100.7986 | 6.076 | 1416.316 | 0.9126 | 0.83894 | 0.98543 | 11.0035 | 21.5234 | 51.5999 | 24.6848 | 51.8166 | 0.21325 | 2.0443 | -100.7986 | 2.0443 | -100.7986 | 2.0443 | -100.7986 | 6.1328
NVV | 400 | S2 | 1-phase | Min N-1 | 2024 | 1416.316 | 6.1328 | 11.346 | 15.0742 | -100.7986 | 6.076 | 1416.316 | 0.9126 | 0.83894 | 0.98543 | 11.0035 | 21.5234 | 51.5999 | 24.6848 | 51.8166 | 0.21325 | 2.0443 | -100.7986 | 2.0443 | -100.7986 | 2.0443 | -100.7986 | 6.1328
SVS | 400 | SFIK | 1-phase | Min N-1 | 2024 | 1595.4365 | 6.9084 | 19.4731 | 17.6537 | -100.7416 | 6.6985 | 1595.4365 | 0.93122 | 0.84795 | 1.9355 | 14.5654 | 16.716 | 42.7703 | 19.3965 | 44.1869 | 0.34055 | 2.3028 | -100.7416 | 2.3028 | -100.7416 | 2.3028 | -100.7416 | 6.9084
TJE | 400 | S1 | 1-phase | Min N-1 | 2024 | 2142.8969 | 9.279 | 15.711 | 23.5691 | -96.8769 | 9.1589 | 2142.8969 | 0.93599 | 0.83675 | 0.93939 | 10.3921 | 13.4012 | 32.4132 | 15.1004 | 33.5924 | 0.32061 | 3.093 | -96.8769 | 3.093 | -96.8769 | 3.093 | -96.8769 | 9.279
TJE | 400 | S2 | 1-phase | Min N-1 | 2024 | 2142.8969 | 9.279 | 15.711 | 23.5691 | -96.8769 | 9.1589 | 2142.8969 | 0.93599 | 0.83675 | 0.93939 | 10.3921 | 13.4012 | 32.4132 | 15.1004 | 33.5924 | 0.32061 | 3.093 | -96.8769 | 3.093 | -96.8769 | 3.093 | -96.8769 | 9.279
TRI | 400 | S1 | 1-phase | Min N-1 | 2024 | 1356.4439 | 5.8736 | 14.6127 | 14.8614 | -102.8441 | 5.8349 | 1356.4439 | 0.92621 | 0.85489 | 2.1692 | 17.6895 | 17.4939 | 51.8475 | 21.242 | 52.44 | 0.34118 | 1.9579 | -102.8441 | 1.9579 | -102.8441 | 1.9579 | -102.8441 | 5.8736
TRI | 400 | S2 | 1-phase | Min N-1 | 2024 | 1356.4439 | 5.8736 | 14.6127 | 14.8614 | -102.8441 | 5.8349 | 1356.4439 | 0.92621 | 0.85489 | 2.1692 | 17.6895 | 17.4939 | 51.8475 | 21.242 | 52.44 | 0.34118 | 1.9579 | -102.8441 | 1.9579 | -102.8441 | 1.9579 | -102.8441 | 5.8736
ABS | 150 | WA1 | 1-phase | Min | 2025 | 907.1649 | 9.5228 | 8.6117 | 22.6891 | -97.2511 | 9.4533 | 907.1649 | 0.91181 | 0.95732 | 2.1538 | 6.3358 | 2.5588 | 10.6171 | 3.1582 | 10.6212 | 0.59675 | 3.1743 | -97.2511 | 3.1743 | -97.2511 | 3.1743 | -97.2511 | 9.5228
ABS | 150 | WA2 | 1-phase | Min | 2025 | 907.1649 | 9.5228 | 8.6117 | 22.6891 | -97.2511 | 9.4533 | 907.1649 | 0.91181 | 0.95732 | 2.1538 | 6.3358 | 2.5588 | 10.6171 | 3.1582 | 10.6212 | 0.59675 | 3.1743 | -97.2511 | 3.1743 | -97.2511 | 3.1743 | -97.2511 | 9.5228
ADL | 150 | S1 | 1-phase | Min | 2025 | 1572.0258 | 16.502 | 13.5395 | 40.7767 | -97.362 | 16.372 | 1572.0258 | 0.89293 | 0.89718 | 0.77797 | 2.3322 | 2.116 | 6.5943 | 2.3922 | 6.6405 | 0.35367 | 5.5007 | -97.362 | 5.5007 | -97.362 | 5.5007 | -97.362 | 16.502
ADL | 150 | S2 | 1-phase | Min | 2025 | 1572.0258 | 16.502 | 13.5395 | 40.7767 | -97.362 | 16.372 | 1572.0258 | 0.89293 | 0.89718 | 0.77797 | 2.3322 | 2.116 | 6.5943 | 2.3922 | 6.6405 | 0.35367 | 5.5007 | -97.362 | 5.5007 | -97.362 | 5.5007 | -97.362 | 16.502
ADL | 150 | S3 | 1-phase | Min | 2025 | 1572.0258 | 16.502 | 13.5395 | 40.7767 | -97.362 | 16.372 | 1572.0258 | 0.89293 | 0.89718 | 0.77797 | 2.3322 | 2.116 | 6.5943 | 2.3922 | 6.6405 | 0.35367 | 5.5007 | -97.362 | 5.5007 | -97.362 | 5.5007 | -97.362 | 16.502
ALD | 150 | S1 | 1-phase | Min | 2025 | 2082.2335 | 21.8578 | 26.1641 | 57.3397 | -96.7554 | 21.5944 | 2082.2335 | 0.92324 | 0.93252 | 0.53788 | 2.6792 | 0.85179 | 4.7093 | 0.8757 | 4.7124 | 0.56892 | 7.2859 | -96.7554 | 7.2859 | -96.7554 | 7.2859 | -96.7554 | 21.8578
ALD | 150 | S2 | 1-phase | Min | 2025 | 2082.2335 | 21.8578 | 26.1641 | 57.3397 | -96.7554 | 21.5944 | 2082.2335 | 0.92324 | 0.93252 | 0.53788 | 2.6792 | 0.85179 | 4.7093 | 0.8757 | 4.7124 | 0.56892 | 7.2859 | -96.7554 | 7.2859 | -96.7554 | 7.2859 | -96.7554 | 21.8578
AND | 150 | S1 | 1-phase | Min | 2025 | 1071.425 | 11.247 | 10.8238 | 27.4846 | -96.7105 | 11.1721 | 1071.425 | 0.89008 | 0.97818 | 1.9707 | 5.1557 | 1.6895 | 8.8436 | 2.172 | 8.8574 | 0.58299 | 3.749 | -96.7105 | 3.749 | -96.7105 | 3.749 | -96.7105 | 11.247
AND | 150 | S2 | 1-phase | Min | 2025 | 1071.425 | 11.247 | 10.8238 | 27.4846 | -96.7105 | 11.1721 | 1071.425 | 0.89008 | 0.97818 | 1.9707 | 5.1557 | 1.6895 | 8.8436 | 2.172 | 8.8574 | 0.58299 | 3.749 | -96.7105 | 3.749 | -96.7105 | 3.749 | -96.7105 | 11.247
ASR | 150 | S2 | 1-phase | Min | 2025 | 854.4581 | 8.9695 | 26.6958 | 22.4624 | -101.0987 | 8.9285 | 854.4581 | 0.92183 | 0.93415 | 1.3267 | 6.4772 | 2.0317 | 11.3856 | 2.3395 | 11.5014 | 0.5689 | 2.9898 | -101.0987 | 2.9898 | -101.0987 | 2.9898 | -101.0987 | 8.9695
BBR | 150 | S1 | 1-phase | Min | 2025 | 1230.3062 | 12.9149 | 14.7101 | 32.8354 | -97.6385 | 12.8187 | 1230.3062 | 0.87045 | 0.93284 | 1.0965 | 3.3083 | 1.417 | 8.4954 | 1.4847 | 8.5062 | 0.38942 | 4.305 | -97.6385 | 4.305 | -97.6385 | 4.305 | -97.6385 | 12.9149
BBR | 150 | S2 | 1-phase | Min | 2025 | 1230.3062 | 12.9149 | 14.7101 | 32.8354 | -97.6385 | 12.8187 | 1230.3062 | 0.87045 | 0.93284 | 1.0965 | 3.3083 | 1.417 | 8.4954 | 1.4847 | 8.5062 | 0.38942 | 4.305 | -97.6385 | 4.305 | -97.6385 | 4.305 | -97.6385 | 12.9149
BDK | 150 | S1 | 1-phase | Min | 2025 | 675.9402 | 7.0955 | 6.1221 | 15.7335 | -99.165 | 7.0706 | 675.9402 | 0.97465 | 0.94537 | 2.8103 | 10.2101 | 4.3986 | 13.1546 | 5.151 | 13.2467 | 0.77616 | 2.3652 | -99.165 | 2.3652 | -99.165 | 2.3652 | -99.165 | 7.0955
BDK | 150 | S2 | 1-phase | Min | 2025 | 675.9402 | 7.0955 | 6.1221 | 15.7335 | -99.165 | 7.0706 | 675.9402 | 0.97465 | 0.94537 | 2.8103 | 10.2101 | 4.3986 | 13.1546 | 5.151 | 13.2467 | 0.77616 | 2.3652 | -99.165 | 2.3652 | -99.165 | 2.3652 | -99.165 | 7.0955
BDR | 150 | S1 | 1-phase | Min | 2025 | 1144.8851 | 12.0182 | 14.303 | 29.9686 | -99.6735 | 11.934 | 1144.8851 | 0.96826 | 0.97524 | 1.3495 | 6.2739 | 1.5265 | 7.5577 | 2.096 | 7.6227 | 0.83013 | 4.0061 | -99.6735 | 4.0061 | -99.6735 | 4.0061 | -99.6735 | 12.0182
BDR | 150 | S2 | 1-phase | Min | 2025 | 1144.8851 | 12.0182 | 14.303 | 29.9686 | -99.6735 | 11.934 | 1144.8851 | 0.96826 | 0.97524 | 1.3495 | 6.2739 | 1.5265 | 7.5577 | 2.096 | 7.6227 | 0.83013 | 4.0061 | -99.6735 | 4.0061 | -99.6735 | 4.0061 | -99.6735 | 12.0182
BED | 150 | N | 1-phase | Min | 2025 | 1073.3991 | 11.2678 | 7.7374 | 26.4414 | -96.9236 | 11.2084 | 1073.3991 | 0.84639 | 0.9266 | 1.5716 | 2.6845 | 2.959 | 10.1127 | 3.2241 | 10.1733 | 0.26546 | 3.7559 | -96.9236 | 3.7559 | -96.9236 | 3.7559 | -96.9236 | 11.2678
BED | 150 | S | 1-phase | Min | 2025 | 1073.3991 | 11.2678 | 7.7374 | 26.4414 | -96.9236 | 11.2084 | 1073.3991 | 0.84639 | 0.9266 | 1.5716 | 2.6845 | 2.959 | 10.1127 | 3.2241 | 10.1733 | 0.26546 | 3.7559 | -96.9236 | 3.7559 | -96.9236 | 3.7559 | -96.9236 | 11.2678
BIL | 150 | S1 | 1-phase | Min | 2025 | 1308.5927 | 13.7367 | 10.4216 | 33.5256 | -95.8423 | 13.6487 | 1308.5927 | 0.82833 | 0.95615 | 1.6986 | 2.3984 | 2.2261 | 8.1477 | 2.4136 | 8.2207 | 0.29437 | 4.5789 | -95.8423 | 4.5789 | -95.8423 | 4.5789 | -95.8423 | 13.7367
BIL | 150 | S2 | 1-phase | Min | 2025 | 1308.5927 | 13.7367 | 10.4216 | 33.5256 | -95.8423 | 13.6487 | 1308.5927 | 0.82833 | 0.95615 | 1.6986 | 2.3984 | 2.2261 | 8.1477 | 2.4136 | 8.2207 | 0.29437 | 4.5789 | -95.8423 | 4.5789 | -95.8423 | 4.5789 | -95.8423 | 13.7367
BJH | 150 | S1 | 1-phase | Min | 2025 | 1115.2616 | 11.7072 | 10.1017 | 27.9402 | -96.6096 | 11.6422 | 1115.2616 | 0.88509 | 0.9644 | 2.2272 | 4.4774 | 2.624 | 8.6166 | 2.8958 | 8.6925 | 0.51963 | 3.9024 | -96.6096 | 3.9024 | -96.6096 | 3.9024 | -96.6096 | 11.7072
BJH | 150 | S2 | 1-phase | Min | 2025 | 1115.2616 | 11.7072 | 10.1017 | 27.9402 | -96.6096 | 11.6422 | 1115.2616 | 0.88509 | 0.9644 | 2.2272 | 4.4774 | 2.624 | 8.6166 | 2.8958 | 8.6925 | 0.51963 | 3.9024 | -96.6096 | 3.9024 | -96.6096 | 3.9024 | -96.6096 | 11.7072
DNF | 150 | S1 | 1-phase | Min | 2025 | 701.6695 | 7.3656 | 8.0101 | 17.516 | -97.0229 | 7.3267 | 701.6695 | 0.88232 | 0.97616 | 3.2063 | 7.8638 | 2.8223 | 14.2637 | 3.4759 | 14.2238 | 0.55132 | 2.4552 | -97.0229 | 2.4552 | -97.0229 | 2.4552 | -97.0229 | 7.3656
DNF | 150 | S2 | 1-phase | Min | 2025 | 701.6695 | 7.3656 | 8.0101 | 17.516 | -97.0229 | 7.3267 | 701.6695 | 0.88232 | 0.97616 | 3.2063 | 7.8638 | 2.8223 | 14.2637 | 3.4759 | 14.2238 | 0.55132 | 2.4552 | -97.0229 | 2.4552 | -97.0229 | 2.4552 | -97.0229 | 7.3656
DYB | 150 | SA | 1-phase | Min | 2025 | 543.2105 | 5.7022 | 7.3954 | 13.0955 | -102.5732 | 5.6865 | 543.2105 | 0.98861 | 0.93613 | 2.6224 | 13.1175 | 4.9768 | 16.4557 | 5.0403 | 16.5579 | 0.79714 | 1.9007 | -102.5732 | 1.9007 | -102.5732 | 1.9007 | -102.5732 | 5.7022
DYB | 150 | SB | 1-phase | Min | 2025 | 543.2105 | 5.7022 | 7.3954 | 13.0955 | -102.5732 | 5.6865 | 543.2105 | 0.98861 | 0.93613 | 2.6224 | 13.1175 | 4.9768 | 16.4557 | 5.0403 | 16.5579 | 0.79714 | 1.9007 | -102.5732 | 1.9007 | -102.5732 | 1.9007 | -102.5732 | 5.7022
EDR | 150 | SV | 1-phase | Min | 2025 | 1701.7664 | 17.8639 | 23.6087 | 46.6796 | -96.1189 | 17.7327 | 1701.7664 | 0.95381 | 0.98534 | 1.0847 | 4.1914 | 1.0294 | 5.1794 | 1.1365 | 5.2762 | 0.80924 | 5.9546 | -96.1189 | 5.9546 | -96.1189 | 5.9546 | -96.1189 | 17.8639
EDR | 150 | SØ | 1-phase | Min | 2025 | 1701.7664 | 17.8639 | 23.6087 | 46.6796 | -96.1189 | 17.7327 | 1701.7664 | 0.95381 | 0.98534 | 1.0847 | 4.1914 | 1.0294 | 5.1794 | 1.1365 | 5.2762 | 0.80924 | 5.9546 | -96.1189 | 5.9546 | -96.1189 | 5.9546 | -96.1189 | 17.8639
EDR | 150 | SØ2 | 1-phase | Min | 2025 | 807.0615 | 8.4719 | 32.0545 | 22.8656 | -99.5799 | 8.4428 | 807.0615 | 0.97831 | 1.0285 | 1.704 | 10.4493 | 0.77719 | 10.3395 | 0.83685 | 10.4049 | 1.0106 | 2.824 | -99.5799 | 2.824 | -99.5799 | 2.824 | -99.5799 | 8.4719
ENB | 150 | WA1 | 1-phase | Min | 2025 | 810.4601 | 8.5076 | 12.7187 | 21.3028 | -95.0897 | 8.4732 | 810.4601 | 0.75911 | 1.0575 | 4.7123 | 4.4278 | 2.1045 | 12.6822 | 2.206 | 12.779 | 0.34913 | 2.8359 | -95.0897 | 2.8359 | -95.0897 | 2.8359 | -95.0897 | 8.5076
ENB | 150 | WA2 | 1-phase | Min | 2025 | 810.4601 | 8.5076 | 12.7187 | 21.3028 | -95.0897 | 8.4732 | 810.4601 | 0.75911 | 1.0575 | 4.7123 | 4.4278 | 2.1045 | 12.6822 | 2.206 | 12.779 | 0.34913 | 2.8359 | -95.0897 | 2.8359 | -95.0897 | 2.8359 | -95.0897 | 8.5076
EST | 150 | SFIK | 1-phase | Min | 2025 | 1319.7322 | 13.8536 | 15.5113 | 35.071 | -95.4405 | 13.7749 | 1319.7322 | 0.91991 | 0.99671 | 1.7711 | 4.9857 | 1.3849 | 6.8644 | 1.657 | 6.9484 | 0.72631 | 4.6179 | -95.4405 | 4.6179 | -95.4405 | 4.6179 | -95.4405 | 13.8536
FER | 150 | S1 | 1-phase | Min | 2025 | 1536.6467 | 16.1306 | 15.6257 | 40.0334 | -97.2806 | 16.0056 | 1536.6467 | 0.89839 | 0.91845 | 1.0344 | 2.8655 | 2.0073 | 6.5003 | 2.3088 | 6.5443 | 0.44082 | 5.3769 | -97.2806 | 5.3769 | -97.2806 | 5.3769 | -97.2806 | 16.1306
FER | 150 | S2 | 1-phase | Min | 2025 | 1536.6467 | 16.1306 | 15.6257 | 40.0334 | -97.2806 | 16.0056 | 1536.6467 | 0.89839 | 0.91845 | 1.0344 | 2.8655 | 2.0073 | 6.5003 | 2.3088 | 6.5443 | 0.44082 | 5.3769 | -97.2806 | 5.3769 | -97.2806 | 5.3769 | -97.2806 | 16.1306
FGD | 150 | S1 | 1-phase | Min | 2025 | 1727.5951 | 18.135 | 21.568 | 46.3318 | -97.7128 | 17.8385 | 1727.5951 | 0.89613 | 0.86877 | 0.28554 | 1.6508 | 1.7096 | 6.3294 | 1.8144 | 6.4225 | 0.26082 | 6.045 | -97.7128 | 6.045 | -97.7128 | 6.045 | -97.7128 | 18.135
FGD | 150 | S2 | 1-phase | Min | 2025 | 1727.5951 | 18.135 | 21.568 | 46.3318 | -97.7128 | 17.8385 | 1727.5951 | 0.89613 | 0.86877 | 0.28554 | 1.6508 | 1.7096 | 6.3294 | 1.8144 | 6.4225 | 0.26082 | 6.045 | -97.7128 | 6.045 | -97.7128 | 6.045 | -97.7128 | 18.135
FGV | 150 | WA1 | 1-phase | Min | 2025 | 1633.9741 | 17.1523 | 18.6021 | 43.4247 | -97.182 | 16.8874 | 1633.9741 | 0.88852 | 0.88488 | 0.50106 | 1.9207 | 1.7976 | 6.5872 | 1.9037 | 6.6789 | 0.29158 | 5.7174 | -97.182 | 5.7174 | -97.182 | 5.7174 | -97.182 | 17.1523
FGV | 150 | WA2 | 1-phase | Min | 2025 | 1633.9741 | 17.1523 | 18.6021 | 43.4247 | -97.182 | 16.8874 | 1633.9741 | 0.88852 | 0.88488 | 0.50106 | 1.9207 | 1.7976 | 6.5872 | 1.9037 | 6.6789 | 0.29158 | 5.7174 | -97.182 | 5.7174 | -97.182 | 5.7174 | -97.182 | 17.1523
FOU | 150 | WA1 | 1-phase | Min | 2025 | 1675.3473 | 17.5866 | 20.8346 | 44.2891 | -95.524 | 17.4401 | 1675.3473 | 0.9449 | 0.97547 | 1.4892 | 3.9528 | 1.653 | 5.2718 | 1.8483 | 5.3732 | 0.7498 | 5.8622 | -95.524 | 5.8622 | -95.524 | 5.8622 | -95.524 | 17.5866
FOU | 150 | WA10 | 1-phase | Min | 2025 | 1675.3473 | 17.5866 | 20.8346 | 44.2891 | -95.524 | 17.4401 | 1675.3473 | 0.9449 | 0.97547 | 1.4892 | 3.9528 | 1.653 | 5.2718 | 1.8483 | 5.3732 | 0.7498 | 5.8622 | -95.524 | 5.8622 | -95.524 | 5.8622 | -95.524 | 17.5866
FOU | 150 | WA2 | 1-phase | Min | 2025 | 1675.3473 | 17.5866 | 20.8346 | 44.2891 | -95.524 | 17.4401 | 1675.3473 | 0.9449 | 0.97547 | 1.4892 | 3.9528 | 1.653 | 5.2718 | 1.8483 | 5.3732 | 0.7498 | 5.8622 | -95.524 | 5.8622 | -95.524 | 5.8622 | -95.524 | 17.5866
FOU | 150 | WA3 | 1-phase | Min | 2025 | 1675.3473 | 17.5866 | 20.8346 | 44.2891 | -95.524 | 17.4401 | 1675.3473 | 0.9449 | 0.97547 | 1.4892 | 3.9528 | 1.653 | 5.2718 | 1.8483 | 5.3732 | 0.7498 | 5.8622 | -95.524 | 5.8622 | -95.524 | 5.8622 | -95.524 | 17.5866
FOU | 150 | WA4 | 1-phase | Min | 2025 | 1675.3473 | 17.5866 | 20.8346 | 44.2891 | -95.524 | 17.4401 | 1675.3473 | 0.9449 | 0.97547 | 1.4892 | 3.9528 | 1.653 | 5.2718 | 1.8483 | 5.3732 | 0.7498 | 5.8622 | -95.524 | 5.8622 | -95.524 | 5.8622 | -95.524 | 17.5866
FOU | 150 | WA5 | 1-phase | Min | 2025 | 1675.3473 | 17.5866 | 20.8346 | 44.2891 | -95.524 | 17.4401 | 1675.3473 | 0.9449 | 0.97547 | 1.4892 | 3.9528 | 1.653 | 5.2718 | 1.8483 | 5.3732 | 0.7498 | 5.8622 | -95.524 | 5.8622 | -95.524 | 5.8622 | -95.524 | 17.5866
FOU | 150 | WA6 | 1-phase | Min | 2025 | 1675.3473 | 17.5866 | 20.8346 | 44.2891 | -95.524 | 17.4401 | 1675.3473 | 0.9449 | 0.97547 | 1.4892 | 3.9528 | 1.653 | 5.2718 | 1.8483 | 5.3732 | 0.7498 | 5.8622 | -95.524 | 5.8622 | -95.524 | 5.8622 | -95.524 | 17.5866
FOU | 150 | WA7 | 1-phase | Min | 2025 | 1675.3473 | 17.5866 | 20.8346 | 44.2891 | -95.524 | 17.4401 | 1675.3473 | 0.9449 | 0.97547 | 1.4892 | 3.9528 | 1.653 | 5.2718 | 1.8483 | 5.3732 | 0.7498 | 5.8622 | -95.524 | 5.8622 | -95.524 | 5.8622 | -95.524 | 17.5866
FOU | 150 | WA8 | 1-phase | Min | 2025 | 1675.3473 | 17.5866 | 20.8346 | 44.2891 | -95.524 | 17.4401 | 1675.3473 | 0.9449 | 0.97547 | 1.4892 | 3.9528 | 1.653 | 5.2718 | 1.8483 | 5.3732 | 0.7498 | 5.8622 | -95.524 | 5.8622 | -95.524 | 5.8622 | -95.524 | 17.5866
FOU | 150 | WA9 | 1-phase | Min | 2025 | 1675.3473 | 17.5866 | 20.8346 | 44.2891 | -95.524 | 17.4401 | 1675.3473 | 0.9449 | 0.97547 | 1.4892 | 3.9528 | 1.653 | 5.2718 | 1.8483 | 5.3732 | 0.7498 | 5.8622 | -95.524 | 5.8622 | -95.524 | 5.8622 | -95.524 | 17.5866
FRD | 150 | S1 | 1-phase | Min | 2025 | 837.0807 | 8.7871 | 5.7076 | 19.4566 | -98.1634 | 8.7495 | 837.0807 | 1.0124 | 0.98983 | 2.7081 | 9.8552 | 3.0695 | 9.6771 | 4.1239 | 9.7591 | 1.0184 | 2.929 | -98.1634 | 2.929 | -98.1634 | 2.929 | -98.1634 | 8.7871
FRD | 150 | S2 | 1-phase | Min | 2025 | 837.0807 | 8.7871 | 5.7076 | 19.4566 | -98.1634 | 8.7495 | 837.0807 | 1.0124 | 0.98983 | 2.7081 | 9.8552 | 3.0695 | 9.6771 | 4.1239 | 9.7591 | 1.0184 | 2.929 | -98.1634 | 2.929 | -98.1634 | 2.929 | -98.1634 | 8.7871
FRT | 150 | S1 | 1-phase | Min | 2025 | 857.7793 | 9.0043 | 6.463 | 20.3535 | -96.2345 | 8.9651 | 857.7793 | 0.85886 | 0.96006 | 2.8322 | 4.888 | 3.5297 | 11.7278 | 4.1267 | 11.7969 | 0.41679 | 3.0014 | -96.2345 | 3.0014 | -96.2345 | 3.0014 | -96.2345 | 9.0043
FRT | 150 | S2 | 1-phase | Min | 2025 | 857.7793 | 9.0043 | 6.463 | 20.3535 | -96.2345 | 8.9651 | 857.7793 | 0.85886 | 0.96006 | 2.8322 | 4.888 | 3.5297 | 11.7278 | 4.1267 | 11.7969 | 0.41679 | 3.0014 | -96.2345 | 3.0014 | -96.2345 | 3.0014 | -96.2345 | 9.0043
FVO | 150 | S1 | 1-phase | Min | 2025 | 1600.9417 | 16.8055 | 14.2002 | 41.9648 | -96.3344 | 16.5565 | 1600.9417 | 0.88295 | 0.89303 | 0.64348 | 1.9914 | 1.9351 | 6.6734 | 2.0497 | 6.758 | 0.29841 | 5.6018 | -96.3344 | 5.6018 | -96.3344 | 5.6018 | -96.3344 | 16.8055
FVO | 150 | S2 | 1-phase | Min | 2025 | 1600.9417 | 16.8055 | 14.2002 | 41.9648 | -96.3344 | 16.5565 | 1600.9417 | 0.88295 | 0.89303 | 0.64348 | 1.9914 | 1.9351 | 6.6734 | 2.0497 | 6.758 | 0.29841 | 5.6018 | -96.3344 | 5.6018 | -96.3344 | 5.6018 | -96.3344 | 16.8055
GRP | 150 | S1 | 1-phase | Min | 2025 | 1268.1228 | 13.3118 | 15.3532 | 33.1113 | -96.0756 | 13.1696 | 1268.1228 | 0.85 | 0.9624 | 1.7918 | 3.2002 | 2.0181 | 8.0573 | 2.1195 | 8.1299 | 0.39718 | 4.4373 | -96.0756 | 4.4373 | -96.0756 | 4.4373 | -96.0756 | 13.3118
GRP | 150 | S2 | 1-phase | Min | 2025 | 1268.1228 | 13.3118 | 15.3532 | 33.1113 | -96.0756 | 13.1696 | 1268.1228 | 0.85 | 0.9624 | 1.7918 | 3.2002 | 2.0181 | 8.0573 | 2.1195 | 8.1299 | 0.39718 | 4.4373 | -96.0756 | 4.4373 | -96.0756 | 4.4373 | -96.0756 | 13.3118
GYD | 150 | S1 | 1-phase | Min | 2025 | 834.913 | 8.7643 | 7.6497 | 20.6635 | -96.6832 | 8.7094 | 834.913 | 0.89784 | 0.95729 | 2.3078 | 6.5946 | 2.5961 | 11.9579 | 3.2516 | 11.9148 | 0.55148 | 2.9214 | -96.6832 | 2.9214 | -96.6832 | 2.9214 | -96.6832 | 8.7643
GYD | 150 | S2 | 1-phase | Min | 2025 | 834.913 | 8.7643 | 7.6497 | 20.6635 | -96.6832 | 8.7094 | 834.913 | 0.89784 | 0.95729 | 2.3078 | 6.5946 | 2.5961 | 11.9579 | 3.2516 | 11.9148 | 0.55148 | 2.9214 | -96.6832 | 2.9214 | -96.6832 | 2.9214 | -96.6832 | 8.7643
HAS | 150 | SK1 | 1-phase | Min | 2025 | 1289.8948 | 13.5404 | 12.2366 | 33.3773 | -99.5615 | 13.447 | 1289.8948 | 0.9375 | 0.92402 | 1.1174 | 4.3632 | 2.1013 | 7.3572 | 2.6397 | 7.3909 | 0.59305 | 4.5135 | -99.5615 | 4.5135 | -99.5615 | 4.5135 | -99.5615 | 13.5404
HAS | 150 | SK2 | 1-phase | Min | 2025 | 1289.8948 | 13.5404 | 12.2366 | 33.3773 | -99.5615 | 13.447 | 1289.8948 | 0.9375 | 0.92402 | 1.1174 | 4.3632 | 2.1013 | 7.3572 | 2.6397 | 7.3909 | 0.59305 | 4.5135 | -99.5615 | 4.5135 | -99.5615 | 4.5135 | -99.5615 | 13.5404
HAT | 150 | SK1 | 1-phase | Min | 2025 | 1200.3714 | 12.6006 | 12.0005 | 31.0641 | -97.7227 | 12.5084 | 1200.3714 | 0.91301 | 0.97784 | 1.9304 | 4.9375 | 1.9175 | 7.5715 | 2.4339 | 7.5998 | 0.65212 | 4.2002 | -97.7227 | 4.2002 | -97.7227 | 4.2002 | -97.7227 | 12.6006
HAT | 150 | SK2 | 1-phase | Min | 2025 | 1200.3714 | 12.6006 | 12.0005 | 31.0641 | -97.7227 | 12.5084 | 1200.3714 | 0.91301 | 0.97784 | 1.9304 | 4.9375 | 1.9175 | 7.5715 | 2.4339 | 7.5998 | 0.65212 | 4.2002 | -97.7227 | 4.2002 | -97.7227 | 4.2002 | -97.7227 | 12.6006
HESV | 150 | NORD | 1-phase | Min | 2025 | 831.3366 | 8.7268 | 6.9243 | 19.4026 | -92.7499 | 8.6887 | 831.3366 | 0.92279 | 1.0318 | 4.579 | 8.068 | 3.3824 | 10.126 | 3.807 | 10.1875 | 0.79676 | 2.9089 | -92.7499 | 2.9089 | -92.7499 | 2.9089 | -92.7499 | 8.7268
HESV | 150 | SYD | 1-phase | Min | 2025 | 831.3366 | 8.7268 | 6.9243 | 19.4026 | -92.7499 | 8.6887 | 831.3366 | 0.92279 | 1.0318 | 4.579 | 8.068 | 3.3824 | 10.126 | 3.807 | 10.1875 | 0.79676 | 2.9089 | -92.7499 | 2.9089 | -92.7499 | 2.9089 | -92.7499 | 8.7268
HNB | 150 | S1 | 1-phase | Min | 2025 | 846.7529 | 8.8886 | 8.7837 | 21.1839 | -101.0835 | 8.8494 | 846.7529 | 0.97236 | 0.97829 | 2.2945 | 8.8072 | 2.579 | 10.3482 | 3.5773 | 10.3552 | 0.85108 | 2.9629 | -101.0835 | 2.9629 | -101.0835 | 2.9629 | -101.0835 | 8.8886
HNB | 150 | S2 | 1-phase | Min | 2025 | 846.7529 | 8.8886 | 8.7837 | 21.1839 | -101.0835 | 8.8494 | 846.7529 | 0.97236 | 0.97829 | 2.2945 | 8.8072 | 2.579 | 10.3482 | 3.5773 | 10.3552 | 0.85108 | 2.9629 | -101.0835 | 2.9629 | -101.0835 | 2.9629 | -101.0835 | 8.8886
HOD | 150 | SØ | 1-phase | Min | 2025 | 1230.9485 | 12.9216 | 14.0059 | 32.6131 | -95.3652 | 12.8529 | 1230.9485 | 0.88996 | 0.98634 | 1.8867 | 4.6804 | 1.521 | 7.7631 | 1.6241 | 7.8525 | 0.6029 | 4.3072 | -95.3652 | 4.3072 | -95.3652 | 4.3072 | -95.3652 | 12.9216
HRA | 150 | S1 | 1-phase | Min | 2025 | 538.3943 | 5.6517 | 3.8612 | 11.5998 | -77.7443 | 5.6345 | 538.3943 | 0.98043 | 1.2659 | 16.8257 | 15.7738 | 4.2064 | 12.1957 | 4.3997 | 12.308 | 1.2934 | 1.8839 | -77.7443 | 1.8839 | -77.7443 | 1.8839 | -77.7443 | 5.6517
HRB | 150 | S1 | 1-phase | Min | 2025 | 394.0424 | 4.1364 | 3.6479 | 8.4666 | -85.999 | 4.1272 | 394.0424 | 0.91762 | 1.0268 | 9.1318 | 17.0702 | 6.7113 | 22.0659 | 6.7678 | 22.2016 | 0.7736 | 1.3788 | -85.999 | 1.3788 | -85.999 | 1.3788 | -85.999 | 4.1364
HSK | 150 | S1 | 1-phase | Min | 2025 | 1261.1167 | 13.2383 | 12.2399 | 32.6777 | -99.7708 | 13.1487 | 1261.1167 | 0.93241 | 0.92557 | 1.1527 | 4.3923 | 2.1019 | 7.5734 | 2.6323 | 7.6082 | 0.57996 | 4.4128 | -99.7708 | 4.4128 | -99.7708 | 4.4128 | -99.7708 | 13.2383
HSK | 150 | S2 | 1-phase | Min | 2025 | 1261.1167 | 13.2383 | 12.2399 | 32.6777 | -99.7708 | 13.1487 | 1261.1167 | 0.93241 | 0.92557 | 1.1527 | 4.3923 | 2.1019 | 7.5734 | 2.6323 | 7.6082 | 0.57996 | 4.4128 | -99.7708 | 4.4128 | -99.7708 | 4.4128 | -99.7708 | 13.2383
HSTV | 150 | S1--$ | 1-phase | Min | 2025 | 1181.3111 | 12.4006 | 12.7441 | 30.8196 | -97.3798 | 12.3093 | 1181.3111 | 0.8871 | 0.9835 | 2.1309 | 4.5624 | 1.9679 | 7.8684 | 2.3189 | 7.9011 | 0.57984 | 4.1335 | -97.3798 | 4.1335 | -97.3798 | 4.1335 | -97.3798 | 12.4006
HSTV | 150 | S2--$ | 1-phase | Min | 2025 | 1181.3111 | 12.4006 | 12.7441 | 30.8196 | -97.3798 | 12.3093 | 1181.3111 | 0.8871 | 0.9835 | 2.1309 | 4.5624 | 1.9679 | 7.8684 | 2.3189 | 7.9011 | 0.57984 | 4.1335 | -97.3798 | 4.1335 | -97.3798 | 4.1335 | -97.3798 | 12.4006
HVO | 150 | S1 | 1-phase | Min | 2025 | 1276.8904 | 13.4039 | 10.7156 | 32.2307 | -98.0847 | 13.3186 | 1276.8904 | 0.92764 | 0.90351 | 1.046 | 3.8439 | 2.5287 | 7.6509 | 2.9135 | 7.6777 | 0.50241 | 4.468 | -98.0847 | 4.468 | -98.0847 | 4.468 | -98.0847 | 13.4039
HVO | 150 | S2 | 1-phase | Min | 2025 | 1276.8904 | 13.4039 | 10.7156 | 32.2307 | -98.0847 | 13.3186 | 1276.8904 | 0.92764 | 0.90351 | 1.046 | 3.8439 | 2.5287 | 7.6509 | 2.9135 | 7.6777 | 0.50241 | 4.468 | -98.0847 | 4.468 | -98.0847 | 4.468 | -98.0847 | 13.4039
HVV | 150 | S1 | 1-phase | Min | 2025 | 1509.2081 | 15.8426 | 12.9838 | 39.0063 | -97.1752 | 15.7222 | 1509.2081 | 0.88738 | 0.90991 | 0.9703 | 2.5424 | 2.1549 | 6.806 | 2.438 | 6.8538 | 0.37356 | 5.2809 | -97.1752 | 5.2809 | -97.1752 | 5.2809 | -97.1752 | 15.8426
HVV | 150 | S2 | 1-phase | Min | 2025 | 1509.2081 | 15.8426 | 12.9838 | 39.0063 | -97.1752 | 15.7222 | 1509.2081 | 0.88738 | 0.90991 | 0.9703 | 2.5424 | 2.1549 | 6.806 | 2.438 | 6.8538 | 0.37356 | 5.2809 | -97.1752 | 5.2809 | -97.1752 | 5.2809 | -97.1752 | 15.8426
HØN | 150 | S1 | 1-phase | Min | 2025 | 1156.449 | 12.1396 | 12.531 | 29.9906 | -101.4059 | 12.0638 | 1156.449 | 0.96455 | 0.93339 | 1.0075 | 5.6227 | 1.9176 | 7.9524 | 2.6183 | 8.0002 | 0.70704 | 4.0465 | -101.4059 | 4.0465 | -101.4059 | 4.0465 | -101.4059 | 12.1396
HØN | 150 | S2 | 1-phase | Min | 2025 | 1156.449 | 12.1396 | 12.531 | 29.9906 | -101.4059 | 12.0638 | 1156.449 | 0.96455 | 0.93339 | 1.0075 | 5.6227 | 1.9176 | 7.9524 | 2.6183 | 8.0002 | 0.70704 | 4.0465 | -101.4059 | 4.0465 | -101.4059 | 4.0465 | -101.4059 | 12.1396
IDU | 150 | N | 1-phase | Min | 2025 | 1920.0769 | 20.1556 | 18.5055 | 51.3772 | -96.276 | 19.9734 | 1920.0769 | 0.87931 | 0.91181 | 0.67459 | 1.9051 | 1.41 | 5.4412 | 1.5146 | 5.5409 | 0.35013 | 6.7185 | -96.276 | 6.7185 | -96.276 | 6.7185 | -96.276 | 20.1556
IDU | 150 | N1 | 1-phase | Min | 2025 | 1920.0769 | 20.1556 | 18.5055 | 51.3772 | -96.276 | 19.9734 | 1920.0769 | 0.87931 | 0.91181 | 0.67459 | 1.9051 | 1.41 | 5.4412 | 1.5146 | 5.5409 | 0.35013 | 6.7185 | -96.276 | 6.7185 | -96.276 | 6.7185 | -96.276 | 20.1556
IDU | 150 | S | 1-phase | Min | 2025 | 1920.0769 | 20.1556 | 18.5055 | 51.3772 | -96.276 | 19.9734 | 1920.0769 | 0.87931 | 0.91181 | 0.67459 | 1.9051 | 1.41 | 5.4412 | 1.5146 | 5.5409 | 0.35013 | 6.7185 | -96.276 | 6.7185 | -96.276 | 6.7185 | -96.276 | 20.1556
IDU | 150 | S1 | 1-phase | Min | 2025 | 1920.0769 | 20.1556 | 18.5055 | 51.3772 | -96.276 | 19.9734 | 1920.0769 | 0.87931 | 0.91181 | 0.67459 | 1.9051 | 1.41 | 5.4412 | 1.5146 | 5.5409 | 0.35013 | 6.7185 | -96.276 | 6.7185 | -96.276 | 6.7185 | -96.276 | 20.1556
KAE | 150 | N | 1-phase | Min | 2025 | 1545.8513 | 16.2272 | 17.241 | 41.4367 | -96.4927 | 16.1196 | 1545.8513 | 0.94841 | 0.96532 | 1.0718 | 4.3353 | 1.2553 | 5.864 | 1.4624 | 5.9543 | 0.7393 | 5.4091 | -96.4927 | 5.4091 | -96.4927 | 5.4091 | -96.4927 | 16.2272
KAE | 150 | S | 1-phase | Min | 2025 | 1545.8513 | 16.2272 | 17.241 | 41.4367 | -96.4927 | 16.1196 | 1545.8513 | 0.94841 | 0.96532 | 1.0718 | 4.3353 | 1.2553 | 5.864 | 1.4624 | 5.9543 | 0.7393 | 5.4091 | -96.4927 | 5.4091 | -96.4927 | 5.4091 | -96.4927 | 16.2272
KAG | 150 | S1 | 1-phase | Min | 2025 | 759.549 | 7.9732 | 7.9218 | 18.7269 | -100.0867 | 7.9413 | 759.549 | 0.97635 | 1.0048 | 3.2719 | 10.3753 | 2.9146 | 11.1501 | 3.9226 | 11.149 | 0.93052 | 2.6577 | -100.0867 | 2.6577 | -100.0867 | 2.6577 | -100.0867 | 7.9732
KAS | 150 | SA | 1-phase | Min | 2025 | 2100.1927 | 22.0463 | 26.5433 | 57.8686 | -96.8202 | 21.7785 | 2100.1927 | 0.92548 | 0.93078 | 0.51355 | 2.6656 | 0.84603 | 4.6657 | 0.86988 | 4.6686 | 0.57133 | 7.3488 | -96.8202 | 7.3488 | -96.8202 | 7.3488 | -96.8202 | 22.0463
KAS | 150 | SB | 1-phase | Min | 2025 | 2100.1927 | 22.0463 | 26.5433 | 57.8686 | -96.8202 | 21.7785 | 2100.1927 | 0.92548 | 0.93078 | 0.51355 | 2.6656 | 0.84603 | 4.6657 | 0.86988 | 4.6686 | 0.57133 | 7.3488 | -96.8202 | 7.3488 | -96.8202 | 7.3488 | -96.8202 | 22.0463
KAS | 150 | SC | 1-phase | Min | 2025 | 2100.1927 | 22.0463 | 26.5433 | 57.8686 | -96.8202 | 21.7785 | 2100.1927 | 0.92548 | 0.93078 | 0.51355 | 2.6656 | 0.84603 | 4.6657 | 0.86988 | 4.6686 | 0.57133 | 7.3488 | -96.8202 | 7.3488 | -96.8202 | 7.3488 | -96.8202 | 22.0463
KBB | 150 | SFIK | 1-phase | Min | 2025 | 650.568 | 6.8292 | 6.44 | 15.5236 | -97.161 | 6.8046 | 650.568 | 0.95639 | 1.0502 | 5.6911 | 12.1714 | 3.5796 | 12.6515 | 4.5884 | 12.6445 | 0.96205 | 2.2764 | -97.161 | 2.2764 | -97.161 | 2.2764 | -97.161 | 6.8292
KIN | 150 | S1 | 1-phase | Min | 2025 | 1183.0522 | 12.4188 | 18.6785 | 30.5828 | -94.5214 | 12.2932 | 1183.0522 | 0.83612 | 0.9997 | 2.554 | 3.7611 | 2.1047 | 8.401 | 2.205 | 8.4745 | 0.4477 | 4.1396 | -94.5214 | 4.1396 | -94.5214 | 4.1396 | -94.5214 | 12.4188
KIN | 150 | S2 | 1-phase | Min | 2025 | 1183.0522 | 12.4188 | 18.6785 | 30.5828 | -94.5214 | 12.2932 | 1183.0522 | 0.83612 | 0.9997 | 2.554 | 3.7611 | 2.1047 | 8.401 | 2.205 | 8.4745 | 0.4477 | 4.1396 | -94.5214 | 4.1396 | -94.5214 | 4.1396 | -94.5214 | 12.4188
KLF | 150 | WA1 | 1-phase | Min | 2025 | 890.3488 | 9.3462 | 6.0577 | 20.6834 | -95.8398 | 9.3038 | 890.3488 | 0.88554 | 0.94921 | 2.5303 | 5.2608 | 3.4962 | 10.9474 | 4.3006 | 11.0242 | 0.48055 | 3.1154 | -95.8398 | 3.1154 | -95.8398 | 3.1154 | -95.8398 | 9.3462
KLF | 150 | WA2 | 1-phase | Min | 2025 | 890.3488 | 9.3462 | 6.0577 | 20.6834 | -95.8398 | 9.3038 | 890.3488 | 0.88554 | 0.94921 | 2.5303 | 5.2608 | 3.4962 | 10.9474 | 4.3006 | 11.0242 | 0.48055 | 3.1154 | -95.8398 | 3.1154 | -95.8398 | 3.1154 | -95.8398 | 9.3462
KNA | 150 | S1 | 1-phase | Min | 2025 | 1071.2794 | 11.2455 | 11.1129 | 27.5924 | -99.2197 | 11.1719 | 1071.2794 | 0.99931 | 1.0032 | 1.832 | 7.6846 | 1.7662 | 7.6386 | 2.377 | 7.7025 | 1.006 | 3.7485 | -99.2197 | 3.7485 | -99.2197 | 3.7485 | -99.2197 | 11.2455
KNA | 150 | S2 | 1-phase | Min | 2025 | 1071.2794 | 11.2455 | 11.1129 | 27.5924 | -99.2197 | 11.1719 | 1071.2794 | 0.99931 | 1.0032 | 1.832 | 7.6846 | 1.7662 | 7.6386 | 2.377 | 7.7025 | 1.006 | 3.7485 | -99.2197 | 3.7485 | -99.2197 | 3.7485 | -99.2197 | 11.2455
LAG | 150 | S1 | 1-phase | Min | 2025 | 1744.4908 | 18.3124 | 19.4551 | 46.4544 | -99.0434 | 18.1128 | 1744.4908 | 0.9276 | 0.87769 | 0.31667 | 2.4217 | 1.488 | 5.7603 | 1.6831 | 5.8235 | 0.42041 | 6.1041 | -99.0434 | 6.1041 | -99.0434 | 6.1041 | -99.0434 | 18.3124
LAG | 150 | S2 | 1-phase | Min | 2025 | 1744.4908 | 18.3124 | 19.4551 | 46.4544 | -99.0434 | 18.1128 | 1744.4908 | 0.9276 | 0.87769 | 0.31667 | 2.4217 | 1.488 | 5.7603 | 1.6831 | 5.8235 | 0.42041 | 6.1041 | -99.0434 | 6.1041 | -99.0434 | 6.1041 | -99.0434 | 18.3124
LKR | 150 | S2 | 1-phase | Min | 2025 | 855.5748 | 8.9812 | 9.7898 | 21.9144 | -97.3364 | 8.9436 | 855.5748 | 0.89321 | 0.98096 | 2.6306 | 6.7088 | 2.2711 | 11.1968 | 2.3205 | 11.2976 | 0.59917 | 2.9937 | -97.3364 | 2.9937 | -97.3364 | 2.9937 | -97.3364 | 8.9812
LKR | 150 | SØ | 1-phase | Min | 2025 | 855.5748 | 8.9812 | 9.7898 | 21.9144 | -97.3364 | 8.9436 | 855.5748 | 0.89321 | 0.98096 | 2.6306 | 6.7088 | 2.2711 | 11.1968 | 2.3205 | 11.2976 | 0.59917 | 2.9937 | -97.3364 | 2.9937 | -97.3364 | 2.9937 | -97.3364 | 8.9812
LOL | 150 | S1- | 1-phase | Min | 2025 | 1249.3565 | 13.1148 | 11.7275 | 32.1442 | -94.0102 | 13.0318 | 1249.3565 | 0.84124 | 1.0314 | 2.9468 | 4.0853 | 1.9672 | 7.6179 | 2.3864 | 7.6729 | 0.53627 | 4.3716 | -94.0102 | 4.3716 | -94.0102 | 4.3716 | -94.0102 | 13.1148
LOL | 150 | S2- | 1-phase | Min | 2025 | 1249.3565 | 13.1148 | 11.7275 | 32.1442 | -94.0102 | 13.0318 | 1249.3565 | 0.84124 | 1.0314 | 2.9468 | 4.0853 | 1.9672 | 7.6179 | 2.3864 | 7.6729 | 0.53627 | 4.3716 | -94.0102 | 4.3716 | -94.0102 | 4.3716 | -94.0102 | 13.1148
LYK | 150 | NORD | 1-phase | Min | 2025 | 1437.7237 | 15.0922 | 15.9198 | 38.2234 | -95.6419 | 14.9986 | 1437.7237 | 0.93226 | 0.98293 | 1.4263 | 4.6067 | 1.3161 | 6.2942 | 1.5884 | 6.3787 | 0.73188 | 5.0307 | -95.6419 | 5.0307 | -95.6419 | 5.0307 | -95.6419 | 15.0922
LYK | 150 | SYD | 1-phase | Min | 2025 | 1437.7237 | 15.0922 | 15.9198 | 38.2234 | -95.6419 | 14.9986 | 1437.7237 | 0.93226 | 0.98293 | 1.4263 | 4.6067 | 1.3161 | 6.2942 | 1.5884 | 6.3787 | 0.73188 | 5.0307 | -95.6419 | 5.0307 | -95.6419 | 5.0307 | -95.6419 | 15.0922
MAG | 150 | NORD | 1-phase | Min | 2025 | 797.1377 | 8.3678 | 9.0289 | 20.1476 | -98.0226 | 8.3227 | 797.1377 | 0.97767 | 1.0043 | 2.1346 | 9.9252 | 1.7653 | 10.5824 | 2.6259 | 10.5396 | 0.9379 | 2.7893 | -98.0226 | 2.7893 | -98.0226 | 2.7893 | -98.0226 | 8.3678
MAG | 150 | SYD | 1-phase | Min | 2025 | 797.1377 | 8.3678 | 9.0289 | 20.1476 | -98.0226 | 8.3227 | 797.1377 | 0.97767 | 1.0043 | 2.1346 | 9.9252 | 1.7653 | 10.5824 | 2.6259 | 10.5396 | 0.9379 | 2.7893 | -98.0226 | 2.7893 | -98.0226 | 2.7893 | -98.0226 | 8.3678
MAL | 150 | S1 | 1-phase | Min | 2025 | 1385.2187 | 14.541 | 15.8037 | 36.4529 | -99.4849 | 14.4283 | 1385.2187 | 0.96265 | 0.94804 | 1.1523 | 4.8007 | 1.7441 | 6.4804 | 2.1767 | 6.5525 | 0.7408 | 4.847 | -99.4849 | 4.847 | -99.4849 | 4.847 | -99.4849 | 14.541
MAL | 150 | S2 | 1-phase | Min | 2025 | 1385.2187 | 14.541 | 15.8037 | 36.4529 | -99.4849 | 14.4283 | 1385.2187 | 0.96265 | 0.94804 | 1.1523 | 4.8007 | 1.7441 | 6.4804 | 2.1767 | 6.5525 | 0.7408 | 4.847 | -99.4849 | 4.847 | -99.4849 | 4.847 | -99.4849 | 14.541
MES | 150 | SK1 | 1-phase | Min | 2025 | 843.5117 | 8.8546 | 5.8957 | 19.5971 | -98.867 | 8.8139 | 843.5117 | 0.93002 | 0.8855 | 1.2634 | 5.449 | 4.1061 | 11.8945 | 4.4331 | 11.9929 | 0.45811 | 2.9515 | -98.867 | 2.9515 | -98.867 | 2.9515 | -98.867 | 8.8546
MES | 150 | SK2 | 1-phase | Min | 2025 | 843.5117 | 8.8546 | 5.8957 | 19.5971 | -98.867 | 8.8139 | 843.5117 | 0.93002 | 0.8855 | 1.2634 | 5.449 | 4.1061 | 11.8945 | 4.4331 | 11.9929 | 0.45811 | 2.9515 | -98.867 | 2.9515 | -98.867 | 2.9515 | -98.867 | 8.8546
MKS | 150 | S1 | 1-phase | Min | 2025 | 1463.1 | 15.3586 | 12.8068 | 37.8254 | -100.4712 | 15.2421 | 1463.1 | 0.92892 | 0.85778 | 0.22222 | 2.5804 | 2.0681 | 7.179 | 2.5751 | 7.2325 | 0.35944 | 5.1195 | -100.4712 | 5.1195 | -100.4712 | 5.1195 | -100.4712 | 15.3586
MKS | 150 | S2 | 1-phase | Min | 2025 | 1463.1 | 15.3586 | 12.8068 | 37.8254 | -100.4712 | 15.2421 | 1463.1 | 0.92892 | 0.85778 | 0.22222 | 2.5804 | 2.0681 | 7.179 | 2.5751 | 7.2325 | 0.35944 | 5.1195 | -100.4712 | 5.1195 | -100.4712 | 5.1195 | -100.4712 | 15.3586
MLP | 150 | S1 | 1-phase | Min | 2025 | 1232.2696 | 12.9355 | 12.0245 | 31.7912 | -100.5273 | 12.8517 | 1232.2696 | 0.95859 | 0.92327 | 1.0129 | 4.9931 | 2.0831 | 7.5494 | 2.7184 | 7.6019 | 0.66139 | 4.3118 | -100.5273 | 4.3118 | -100.5273 | 4.3118 | -100.5273 | 12.9355
MLP | 150 | S2 | 1-phase | Min | 2025 | 1232.2696 | 12.9355 | 12.0245 | 31.7912 | -100.5273 | 12.8517 | 1232.2696 | 0.95859 | 0.92327 | 1.0129 | 4.9931 | 2.0831 | 7.5494 | 2.7184 | 7.6019 | 0.66139 | 4.3118 | -100.5273 | 4.3118 | -100.5273 | 4.3118 | -100.5273 | 12.9355
MLU | 150 | S1 | 1-phase | Min | 2025 | 691.9807 | 7.2639 | 9.4927 | 17.4733 | -103.5408 | 7.2379 | 691.9807 | 0.96604 | 0.96624 | 2.0736 | 10.372 | 2.5897 | 12.9784 | 4.1137 | 13.0127 | 0.79917 | 2.4213 | -103.5408 | 2.4213 | -103.5408 | 2.4213 | -103.5408 | 7.2639
MOS | 150 | S1 | 1-phase | Min | 2025 | 1203.6426 | 12.635 | 9.3302 | 29.6569 | -97.8362 | 12.5586 | 1203.6426 | 0.98863 | 0.95656 | 1.5382 | 6.087 | 2.2523 | 7.1486 | 2.8888 | 7.2065 | 0.85149 | 4.2117 | -97.8362 | 4.2117 | -97.8362 | 4.2117 | -97.8362 | 12.635
MOS | 150 | S2 | 1-phase | Min | 2025 | 1203.6426 | 12.635 | 9.3302 | 29.6569 | -97.8362 | 12.5586 | 1203.6426 | 0.98863 | 0.95656 | 1.5382 | 6.087 | 2.2523 | 7.1486 | 2.8888 | 7.2065 | 0.85149 | 4.2117 | -97.8362 | 4.2117 | -97.8362 | 4.2117 | -97.8362 | 12.635
NOR | 150 | S1 | 1-phase | Min | 2025 | 892.042 | 9.364 | 6.886 | 21.4575 | -96.7013 | 9.3221 | 892.042 | 0.84562 | 0.94564 | 2.374 | 3.8424 | 3.5134 | 11.7852 | 3.9583 | 11.8487 | 0.32604 | 3.1213 | -96.7013 | 3.1213 | -96.7013 | 3.1213 | -96.7013 | 9.364
NSP | 150 | SA | 1-phase | Min | 2025 | 928.6394 | 9.7482 | 7.6952 | 22.5521 | -98.1368 | 9.7022 | 928.6394 | 0.89209 | 0.92 | 1.8204 | 4.581 | 3.4964 | 10.8539 | 3.8942 | 10.8736 | 0.42206 | 3.2494 | -98.1368 | 3.2494 | -98.1368 | 3.2494 | -98.1368 | 9.7482
NSP | 150 | SB | 1-phase | Min | 2025 | 928.6394 | 9.7482 | 7.6952 | 22.5521 | -98.1368 | 9.7022 | 928.6394 | 0.89209 | 0.92 | 1.8204 | 4.581 | 3.4964 | 10.8539 | 3.8942 | 10.8736 | 0.42206 | 3.2494 | -98.1368 | 3.2494 | -98.1368 | 3.2494 | -98.1368 | 9.7482
NVV | 150 | S1 | 1-phase | Min | 2025 | 1517.7775 | 15.9325 | 15.5059 | 39.7094 | -98.0356 | 15.8129 | 1517.7775 | 0.91593 | 0.8908 | 0.73064 | 2.7991 | 2.1768 | 6.6392 | 2.4439 | 6.6774 | 0.42161 | 5.3108 | -98.0356 | 5.3108 | -98.0356 | 5.3108 | -98.0356 | 15.9325
NVV | 150 | S2 | 1-phase | Min | 2025 | 1517.7775 | 15.9325 | 15.5059 | 39.7094 | -98.0356 | 15.8129 | 1517.7775 | 0.91593 | 0.8908 | 0.73064 | 2.7991 | 2.1768 | 6.6392 | 2.4439 | 6.6774 | 0.42161 | 5.3108 | -98.0356 | 5.3108 | -98.0356 | 5.3108 | -98.0356 | 15.9325
OSØ | 150 | S1 | 1-phase | Min | 2025 | 1556.6381 | 16.3405 | 19.1387 | 41.1394 | -96.4325 | 16.1016 | 1556.6381 | 0.88241 | 0.90336 | 0.7769 | 2.2562 | 1.8999 | 6.7716 | 2.0104 | 6.8616 | 0.33319 | 5.4468 | -96.4325 | 5.4468 | -96.4325 | 5.4468 | -96.4325 | 16.3405
OSØ | 150 | S2 | 1-phase | Min | 2025 | 1556.6381 | 16.3405 | 19.1387 | 41.1394 | -96.4325 | 16.1016 | 1556.6381 | 0.88241 | 0.90336 | 0.7769 | 2.2562 | 1.8999 | 6.7716 | 2.0104 | 6.8616 | 0.33319 | 5.4468 | -96.4325 | 5.4468 | -96.4325 | 5.4468 | -96.4325 | 16.3405
OVE | 150 | S1--$ | 1-phase | Min | 2025 | 1015.1569 | 10.6564 | 9.3363 | 25.5601 | -97.4819 | 10.5636 | 1015.1569 | 0.92937 | 0.94946 | 1.7395 | 5.8887 | 2.3484 | 9.2862 | 2.8483 | 9.324 | 0.63413 | 3.5521 | -97.4819 | 3.5521 | -97.4819 | 3.5521 | -97.4819 | 10.6564
OVE | 150 | S2--$ | 1-phase | Min | 2025 | 1015.1569 | 10.6564 | 9.3363 | 25.5601 | -97.4819 | 10.5636 | 1015.1569 | 0.92937 | 0.94946 | 1.7395 | 5.8887 | 2.3484 | 9.2862 | 2.8483 | 9.324 | 0.63413 | 3.5521 | -97.4819 | 3.5521 | -97.4819 | 3.5521 | -97.4819 | 10.6564
RAM | 150 | S1 | 1-phase | Min | 2025 | 876.6763 | 9.2027 | 5.1861 | 20.0703 | -90.5189 | 9.1599 | 876.6763 | 0.85605 | 1.032 | 4.4974 | 6.0256 | 3.3065 | 10.5008 | 3.692 | 10.5652 | 0.57382 | 3.0676 | -90.5189 | 3.0676 | -90.5189 | 3.0676 | -90.5189 | 9.2027
RIB | 150 | S1 | 1-phase | Min | 2025 | 1057.6326 | 11.1023 | 14.1978 | 28.1145 | -94.2771 | 11.0512 | 1057.6326 | 0.86618 | 1.0322 | 3.0633 | 5.6676 | 1.6478 | 8.9059 | 1.8006 | 8.9877 | 0.63639 | 3.7008 | -94.2771 | 3.7008 | -94.2771 | 3.7008 | -94.2771 | 11.1023
RIB | 150 | S2 | 1-phase | Min | 2025 | 980.2528 | 10.29 | 12.4629 | 25.7429 | -95.3253 | 10.2266 | 980.2528 | 0.81539 | 1.0104 | 2.9137 | 4.3538 | 1.6801 | 10.3273 | 1.8838 | 10.3391 | 0.42159 | 3.43 | -95.3253 | 3.43 | -95.3253 | 3.43 | -95.3253 | 10.29
RSL | 150 | S1 | 1-phase | Min | 2025 | 1036.1455 | 10.8767 | 8.6339 | 25.9708 | -96.7641 | 10.8212 | 1036.1455 | 0.82272 | 0.95568 | 2.1125 | 2.8338 | 2.7914 | 10.459 | 2.9739 | 10.5276 | 0.27094 | 3.6256 | -96.7641 | 3.6256 | -96.7641 | 3.6256 | -96.7641 | 10.8767
RSL | 150 | S2 | 1-phase | Min | 2025 | 1036.1455 | 10.8767 | 8.6339 | 25.9708 | -96.7641 | 10.8212 | 1036.1455 | 0.82272 | 0.95568 | 2.1125 | 2.8338 | 2.7914 | 10.459 | 2.9739 | 10.5276 | 0.27094 | 3.6256 | -96.7641 | 3.6256 | -96.7641 | 3.6256 | -96.7641 | 10.8767
RYT | 150 | S1 | 1-phase | Min | 2025 | 1457.1604 | 15.2962 | 14.4068 | 38.2525 | -98.3686 | 15.1543 | 1457.1604 | 0.91427 | 0.919 | 0.9162 | 3.3093 | 1.7606 | 6.6272 | 1.9808 | 6.6732 | 0.49936 | 5.0987 | -98.3686 | 5.0987 | -98.3686 | 5.0987 | -98.3686 | 15.2962
RYT | 150 | S2 | 1-phase | Min | 2025 | 1457.1604 | 15.2962 | 14.4068 | 38.2525 | -98.3686 | 15.1543 | 1457.1604 | 0.91427 | 0.919 | 0.9162 | 3.3093 | 1.7606 | 6.6272 | 1.9808 | 6.6732 | 0.49936 | 5.0987 | -98.3686 | 5.0987 | -98.3686 | 5.0987 | -98.3686 | 15.2962
SBA | 150 | S1 | 1-phase | Min | 2025 | 494.1661 | 5.1874 | 6.3512 | 11.4635 | -101.2522 | 5.174 | 494.1661 | 0.99989 | 0.93302 | 3.0957 | 14.7324 | 6.0541 | 17.7472 | 6.4014 | 17.9006 | 0.83012 | 1.7291 | -101.2522 | 1.7291 | -101.2522 | 1.7291 | -101.2522 | 5.1874
SBA | 150 | S2 | 1-phase | Min | 2025 | 494.1661 | 5.1874 | 6.3512 | 11.4635 | -101.2522 | 5.174 | 494.1661 | 0.99989 | 0.93302 | 3.0957 | 14.7324 | 6.0541 | 17.7472 | 6.4014 | 17.9006 | 0.83012 | 1.7291 | -101.2522 | 1.7291 | -101.2522 | 1.7291 | -101.2522 | 5.1874
SFE | 150 | SEK1 | 1-phase | Min | 2025 | 565.4157 | 5.9353 | 4.4419 | 12.4951 | -93.5767 | 5.9171 | 565.4157 | 1.0601 | 1.0994 | 6.8052 | 18.0449 | 3.7078 | 12.2392 | 4.8311 | 12.2315 | 1.4743 | 1.9784 | -93.5767 | 1.9784 | -93.5767 | 1.9784 | -93.5767 | 5.9353
SFE | 150 | SEK2 | 1-phase | Min | 2025 | 565.4157 | 5.9353 | 4.4419 | 12.4951 | -93.5767 | 5.9171 | 565.4157 | 1.0601 | 1.0994 | 6.8052 | 18.0449 | 3.7078 | 12.2392 | 4.8311 | 12.2315 | 1.4743 | 1.9784 | -93.5767 | 1.9784 | -93.5767 | 1.9784 | -93.5767 | 5.9353
SHE | 150 | SV1 | 1-phase | Min | 2025 | 1806.8988 | 18.9675 | 20.0208 | 49.0281 | -95.9806 | 18.7468 | 1806.8988 | 0.89701 | 0.94584 | 0.84338 | 2.8761 | 1.0131 | 5.5379 | 1.0426 | 5.5304 | 0.51935 | 6.3225 | -95.9806 | 6.3225 | -95.9806 | 6.3225 | -95.9806 | 18.9675
SHE | 150 | SV2 | 1-phase | Min | 2025 | 1806.8988 | 18.9675 | 20.0208 | 49.0281 | -95.9806 | 18.7468 | 1806.8988 | 0.89701 | 0.94584 | 0.84338 | 2.8761 | 1.0131 | 5.5379 | 1.0426 | 5.5304 | 0.51935 | 6.3225 | -95.9806 | 6.3225 | -95.9806 | 6.3225 | -95.9806 | 18.9675
SHE | 150 | SØ1 | 1-phase | Min | 2025 | 1806.8988 | 18.9675 | 20.0208 | 49.0281 | -95.9806 | 18.7468 | 1806.8988 | 0.89701 | 0.94584 | 0.84338 | 2.8761 | 1.0131 | 5.5379 | 1.0426 | 5.5304 | 0.51935 | 6.3225 | -95.9806 | 6.3225 | -95.9806 | 6.3225 | -95.9806 | 18.9675
SHE | 150 | SØ2 | 1-phase | Min | 2025 | 1806.8988 | 18.9675 | 20.0208 | 49.0281 | -95.9806 | 18.7468 | 1806.8988 | 0.89701 | 0.94584 | 0.84338 | 2.8761 | 1.0131 | 5.5379 | 1.0426 | 5.5304 | 0.51935 | 6.3225 | -95.9806 | 6.3225 | -95.9806 | 6.3225 | -95.9806 | 18.9675
SIN | 150 | WA1 | 1-phase | Min | 2025 | 992.4132 | 10.4176 | 7.9686 | 24.6166 | -97.0269 | 10.3668 | 992.4132 | 0.82761 | 0.94711 | 2.0398 | 2.8548 | 2.9849 | 10.9402 | 3.1861 | 11.0048 | 0.26094 | 3.4725 | -97.0269 | 3.4725 | -97.0269 | 3.4725 | -97.0269 | 10.4176
SIN | 150 | WA2 | 1-phase | Min | 2025 | 992.4132 | 10.4176 | 7.9686 | 24.6166 | -97.0269 | 10.3668 | 992.4132 | 0.82761 | 0.94711 | 2.0398 | 2.8548 | 2.9849 | 10.9402 | 3.1861 | 11.0048 | 0.26094 | 3.4725 | -97.0269 | 3.4725 | -97.0269 | 3.4725 | -97.0269 | 10.4176
SKA | 150 | SFIK | 1-phase | Min | 2025 | 1114.9603 | 11.704 | 8.6835 | 27.4735 | -97.9507 | 11.6383 | 1114.9603 | 0.91033 | 0.91206 | 1.3566 | 4.1354 | 2.8776 | 8.8905 | 3.2621 | 8.9174 | 0.46515 | 3.9013 | -97.9507 | 3.9013 | -97.9507 | 3.9013 | -97.9507 | 11.704
STR | 150 | SV | 1-phase | Min | 2025 | 1273.5999 | 13.3693 | 7.9006 | 31.2595 | -93.3262 | 13.2842 | 1273.5999 | 0.87527 | 0.98916 | 2.2725 | 4.075 | 2.1303 | 7.4222 | 2.5295 | 7.4731 | 0.54903 | 4.4564 | -93.3262 | 4.4564 | -93.3262 | 4.4564 | -93.3262 | 13.3693
STR | 150 | SØ | 1-phase | Min | 2025 | 1273.5999 | 13.3693 | 7.9006 | 31.2595 | -93.3262 | 13.2842 | 1273.5999 | 0.87527 | 0.98916 | 2.2725 | 4.075 | 2.1303 | 7.4222 | 2.5295 | 7.4731 | 0.54903 | 4.4564 | -93.3262 | 4.4564 | -93.3262 | 4.4564 | -93.3262 | 13.3693
STSV | 150 | N | 1-phase | Min | 2025 | 1448.7769 | 15.2082 | 20.6081 | 39.5631 | -97.5741 | 15.1054 | 1448.7769 | 0.99445 | 1.0141 | 1.376 | 5.771 | 1.1503 | 5.6683 | 1.2015 | 5.7727 | 1.0181 | 5.0694 | -97.5741 | 5.0694 | -97.5741 | 5.0694 | -97.5741 | 15.2082
STSV | 150 | N1 | 1-phase | Min | 2025 | 1448.7769 | 15.2082 | 20.6081 | 39.5631 | -97.5741 | 15.1054 | 1448.7769 | 0.99445 | 1.0141 | 1.376 | 5.771 | 1.1503 | 5.6683 | 1.2015 | 5.7727 | 1.0181 | 5.0694 | -97.5741 | 5.0694 | -97.5741 | 5.0694 | -97.5741 | 15.2082
STSV | 150 | S | 1-phase | Min | 2025 | 1448.7769 | 15.2082 | 20.6081 | 39.5631 | -97.5741 | 15.1054 | 1448.7769 | 0.99445 | 1.0141 | 1.376 | 5.771 | 1.1503 | 5.6683 | 1.2015 | 5.7727 | 1.0181 | 5.0694 | -97.5741 | 5.0694 | -97.5741 | 5.0694 | -97.5741 | 15.2082
STSV | 150 | S1 | 1-phase | Min | 2025 | 1448.7769 | 15.2082 | 20.6081 | 39.5631 | -97.5741 | 15.1054 | 1448.7769 | 0.99445 | 1.0141 | 1.376 | 5.771 | 1.1503 | 5.6683 | 1.2015 | 5.7727 | 1.0181 | 5.0694 | -97.5741 | 5.0694 | -97.5741 | 5.0694 | -97.5741 | 15.2082
SVB | 150 | S1 | 1-phase | Min | 2025 | 785.4112 | 8.2447 | 9.5989 | 19.8516 | -100.9186 | 8.191 | 785.4112 | 0.91651 | 0.87669 | 0.65806 | 5.0754 | 3.2261 | 13.5484 | 3.5323 | 13.6287 | 0.37461 | 2.7482 | -100.9186 | 2.7482 | -100.9186 | 2.7482 | -100.9186 | 8.2447
SVB | 150 | S2 | 1-phase | Min | 2025 | 785.4112 | 8.2447 | 9.5989 | 19.8516 | -100.9186 | 8.191 | 785.4112 | 0.91651 | 0.87669 | 0.65806 | 5.0754 | 3.2261 | 13.5484 | 3.5323 | 13.6287 | 0.37461 | 2.7482 | -100.9186 | 2.7482 | -100.9186 | 2.7482 | -100.9186 | 8.2447
SVG | 150 | WA1 | 1-phase | Min | 2025 | 654.641 | 6.8719 | 13.2932 | 17.3933 | -94.9481 | 6.8489 | 654.641 | 0.81154 | 1.0705 | 5.9603 | 8.2131 | 2.0145 | 14.7491 | 2.0664 | 14.8544 | 0.55685 | 2.2906 | -94.9481 | 2.2906 | -94.9481 | 2.2906 | -94.9481 | 6.8719
SVG | 150 | WA2 | 1-phase | Min | 2025 | 654.641 | 6.8719 | 13.2932 | 17.3933 | -94.9481 | 6.8489 | 654.641 | 0.81154 | 1.0705 | 5.9603 | 8.2131 | 2.0145 | 14.7491 | 2.0664 | 14.8544 | 0.55685 | 2.2906 | -94.9481 | 2.2906 | -94.9481 | 2.2906 | -94.9481 | 6.8719
SVS | 150 | S1 | 1-phase | Min | 2025 | 1225.6976 | 12.8665 | 13.9998 | 31.957 | -99.3842 | 12.7668 | 1225.6976 | 0.96268 | 0.95796 | 1.2433 | 5.5049 | 1.6881 | 7.1818 | 2.0694 | 7.2258 | 0.7665 | 4.2888 | -99.3842 | 4.2888 | -99.3842 | 4.2888 | -99.3842 | 12.8665
SVS | 150 | S2 | 1-phase | Min | 2025 | 1225.6976 | 12.8665 | 13.9998 | 31.957 | -99.3842 | 12.7668 | 1225.6976 | 0.96268 | 0.95796 | 1.2433 | 5.5049 | 1.6881 | 7.1818 | 2.0694 | 7.2258 | 0.7665 | 4.2888 | -99.3842 | 4.2888 | -99.3842 | 4.2888 | -99.3842 | 12.8665
SØN | 150 | VEST | 1-phase | Min | 2025 | 863.9336 | 9.069 | 8.0149 | 21.5226 | -96.5379 | 9.0115 | 863.9336 | 0.90416 | 0.96369 | 2.2437 | 6.7086 | 2.3421 | 11.3647 | 3.0561 | 11.2987 | 0.5903 | 3.023 | -96.5379 | 3.023 | -96.5379 | 3.023 | -96.5379 | 9.069
SØN | 150 | ØST | 1-phase | Min | 2025 | 863.9336 | 9.069 | 8.0149 | 21.5226 | -96.5379 | 9.0115 | 863.9336 | 0.90416 | 0.96369 | 2.2437 | 6.7086 | 2.3421 | 11.3647 | 3.0561 | 11.2987 | 0.5903 | 3.023 | -96.5379 | 3.023 | -96.5379 | 3.023 | -96.5379 | 9.069
TAN | 150 | SK1 | 1-phase | Min | 2025 | 1519.0285 | 15.9457 | 13.6897 | 39.1884 | -96.474 | 15.8244 | 1519.0285 | 0.9273 | 0.9478 | 1.3846 | 3.8045 | 1.9511 | 6.1245 | 2.2354 | 6.2109 | 0.62119 | 5.3152 | -96.474 | 5.3152 | -96.474 | 5.3152 | -96.474 | 15.9457
TAN | 150 | SK2 | 1-phase | Min | 2025 | 1519.0285 | 15.9457 | 13.6897 | 39.1884 | -96.474 | 15.8244 | 1519.0285 | 0.9273 | 0.9478 | 1.3846 | 3.8045 | 1.9511 | 6.1245 | 2.2354 | 6.2109 | 0.62119 | 5.3152 | -96.474 | 5.3152 | -96.474 | 5.3152 | -96.474 | 15.9457
THY | 150 | S1 | 1-phase | Min | 2025 | 862.1289 | 9.05 | 21.7179 | 22.4331 | -101.7924 | 9.0083 | 862.1289 | 0.93803 | 0.90843 | 0.781 | 6.2455 | 2.1566 | 11.3945 | 2.5001 | 11.5079 | 0.54811 | 3.0167 | -101.7924 | 3.0167 | -101.7924 | 3.0167 | -101.7924 | 9.05
THY | 150 | S2 | 1-phase | Min | 2025 | 862.1289 | 9.05 | 21.7179 | 22.4331 | -101.7924 | 9.0083 | 862.1289 | 0.93803 | 0.90843 | 0.781 | 6.2455 | 2.1566 | 11.3945 | 2.5001 | 11.5079 | 0.54811 | 3.0167 | -101.7924 | 3.0167 | -101.7924 | 3.0167 | -101.7924 | 9.05
THØ | 150 | S1 | 1-phase | Min | 2025 | 776.6896 | 8.1531 | 7.8934 | 19.1677 | -100.6229 | 8.1202 | 776.6896 | 0.97977 | 0.99058 | 2.8069 | 9.987 | 2.8695 | 11.0114 | 3.8474 | 11.0261 | 0.90696 | 2.7177 | -100.6229 | 2.7177 | -100.6229 | 2.7177 | -100.6229 | 8.1531
TJE | 150 | S1 | 1-phase | Min | 2025 | 1685.2494 | 17.6905 | 21.3543 | 44.6039 | -95.5396 | 17.5423 | 1685.2494 | 0.94384 | 0.9744 | 1.47 | 3.9065 | 1.6443 | 5.2536 | 1.8379 | 5.3548 | 0.74359 | 5.8968 | -95.5396 | 5.8968 | -95.5396 | 5.8968 | -95.5396 | 17.6905
TJE | 150 | S11 | 1-phase | Min | 2025 | 1219.8434 | 12.805 | 30.0019 | 34.4036 | -103.534 | 12.7292 | 1219.8434 | 0.91508 | 0.87821 | 0.098402 | 3.3688 | 1.1543 | 9.0942 | 1.2323 | 9.1822 | 0.37043 | 4.2683 | -103.534 | 4.2683 | -103.534 | 4.2683 | -103.534 | 12.805
TJE | 150 | S12 | 1-phase | Min | 2025 | 1219.8434 | 12.805 | 30.0019 | 34.4036 | -103.534 | 12.7292 | 1219.8434 | 0.91508 | 0.87821 | 0.098402 | 3.3688 | 1.1543 | 9.0942 | 1.2323 | 9.1822 | 0.37043 | 4.2683 | -103.534 | 4.2683 | -103.534 | 4.2683 | -103.534 | 12.805
TJE | 150 | S13 | 1-phase | Min | 2025 | 1219.8434 | 12.805 | 30.0019 | 34.4036 | -103.534 | 12.7292 | 1219.8434 | 0.91508 | 0.87821 | 0.098402 | 3.3688 | 1.1543 | 9.0942 | 1.2323 | 9.1822 | 0.37043 | 4.2683 | -103.534 | 4.2683 | -103.534 | 4.2683 | -103.534 | 12.805
TJE | 150 | S2 | 1-phase | Min | 2025 | 1685.2494 | 17.6905 | 21.3543 | 44.6039 | -95.5396 | 17.5423 | 1685.2494 | 0.94384 | 0.9744 | 1.47 | 3.9065 | 1.6443 | 5.2536 | 1.8379 | 5.3548 | 0.74359 | 5.8968 | -95.5396 | 5.8968 | -95.5396 | 5.8968 | -95.5396 | 17.6905
TJE | 150 | S3 | 1-phase | Min | 2025 | 1685.2494 | 17.6905 | 21.3543 | 44.6039 | -95.5396 | 17.5423 | 1685.2494 | 0.94384 | 0.9744 | 1.47 | 3.9065 | 1.6443 | 5.2536 | 1.8379 | 5.3548 | 0.74359 | 5.8968 | -95.5396 | 5.8968 | -95.5396 | 5.8968 | -95.5396 | 17.6905
TRI | 150 | S1 | 1-phase | Min | 2025 | 1808.6031 | 18.9854 | 14.9729 | 47.2731 | -98.1031 | 18.8031 | 1808.6031 | 0.90994 | 0.85614 | 0.23253 | 1.6318 | 1.9713 | 5.9498 | 2.2694 | 6.0054 | 0.27426 | 6.3285 | -98.1031 | 6.3285 | -98.1031 | 6.3285 | -98.1031 | 18.9854
TRI | 150 | S2 | 1-phase | Min | 2025 | 1808.6031 | 18.9854 | 14.9729 | 47.2731 | -98.1031 | 18.8031 | 1808.6031 | 0.90994 | 0.85614 | 0.23253 | 1.6318 | 1.9713 | 5.9498 | 2.2694 | 6.0054 | 0.27426 | 6.3285 | -98.1031 | 6.3285 | -98.1031 | 6.3285 | -98.1031 | 18.9854
TUP | 150 | WA1 | 1-phase | Min | 2025 | 1391.3197 | 14.6051 | 15.4185 | 36.6597 | -99.959 | 14.4783 | 1391.3197 | 0.94247 | 0.9054 | 0.64172 | 3.8078 | 1.7117 | 6.8434 | 1.9552 | 6.8962 | 0.55643 | 4.8684 | -99.959 | 4.8684 | -99.959 | 4.8684 | -99.959 | 14.6051
TUP | 150 | WA2 | 1-phase | Min | 2025 | 1391.3197 | 14.6051 | 15.4185 | 36.6597 | -99.959 | 14.4783 | 1391.3197 | 0.94247 | 0.9054 | 0.64172 | 3.8078 | 1.7117 | 6.8434 | 1.9552 | 6.8962 | 0.55643 | 4.8684 | -99.959 | 4.8684 | -99.959 | 4.8684 | -99.959 | 14.6051
VHA | 150 | S1- | 1-phase | Min | 2025 | 1444.5119 | 15.1634 | 16.3172 | 37.8099 | -96.1385 | 15.0516 | 1444.5119 | 0.87119 | 0.95098 | 1.5663 | 2.9893 | 2.1306 | 6.8694 | 2.3741 | 6.9024 | 0.43516 | 5.0545 | -96.1385 | 5.0545 | -96.1385 | 5.0545 | -96.1385 | 15.1634
VHA | 150 | S2- | 1-phase | Min | 2025 | 1444.5119 | 15.1634 | 16.3172 | 37.8099 | -96.1385 | 15.0516 | 1444.5119 | 0.87119 | 0.95098 | 1.5663 | 2.9893 | 2.1306 | 6.8694 | 2.3741 | 6.9024 | 0.43516 | 5.0545 | -96.1385 | 5.0545 | -96.1385 | 5.0545 | -96.1385 | 15.1634
VID | 150 | N | 1-phase | Min | 2025 | 1219.906 | 12.8057 | 15.7814 | 32.7551 | -99.5682 | 12.7333 | 1219.906 | 0.96801 | 0.96365 | 1.1409 | 5.85 | 1.4892 | 7.3246 | 1.5359 | 7.4272 | 0.79868 | 4.2686 | -99.5682 | 4.2686 | -99.5682 | 4.2686 | -99.5682 | 12.8057
VID | 150 | S | 1-phase | Min | 2025 | 1219.906 | 12.8057 | 15.7814 | 32.7551 | -99.5682 | 12.7333 | 1219.906 | 0.96801 | 0.96365 | 1.1409 | 5.85 | 1.4892 | 7.3246 | 1.5359 | 7.4272 | 0.79868 | 4.2686 | -99.5682 | 4.2686 | -99.5682 | 4.2686 | -99.5682 | 12.8057
VIL | 150 | S1 | 1-phase | Min | 2025 | 747.9352 | 7.8513 | 4.7656 | 16.7614 | -97.7967 | 7.8211 | 747.9352 | 0.96303 | 0.92929 | 2.1398 | 8.4497 | 3.9352 | 12.1661 | 5.1572 | 12.2426 | 0.69453 | 2.6171 | -97.7967 | 2.6171 | -97.7967 | 2.6171 | -97.7967 | 7.8513
VIL | 150 | S2 | 1-phase | Min | 2025 | 747.9352 | 7.8513 | 4.7656 | 16.7614 | -97.7967 | 7.8211 | 747.9352 | 0.96303 | 0.92929 | 2.1398 | 8.4497 | 3.9352 | 12.1661 | 5.1572 | 12.2426 | 0.69453 | 2.6171 | -97.7967 | 2.6171 | -97.7967 | 2.6171 | -97.7967 | 7.8513
VKE | 150 | S1 | 1-phase | Min | 2025 | 1149.9821 | 12.0717 | 14.3478 | 30.3747 | -96.792 | 12.013 | 1149.9821 | 0.97835 | 1.0151 | 1.8659 | 7.0407 | 1.4413 | 7.2865 | 1.6731 | 7.384 | 0.96627 | 4.0239 | -96.792 | 4.0239 | -96.792 | 4.0239 | -96.792 | 12.0717
ÅBØ | 150 | S1 | 1-phase | Min | 2025 | 1563.2607 | 16.41 | 14.8573 | 40.94 | -97.2348 | 16.2817 | 1563.2607 | 0.89926 | 0.90446 | 0.88661 | 2.6001 | 2.1149 | 6.4754 | 2.3648 | 6.5116 | 0.40154 | 5.47 | -97.2348 | 5.47 | -97.2348 | 5.47 | -97.2348 | 16.41
ÅBØ | 150 | S2 | 1-phase | Min | 2025 | 1563.2607 | 16.41 | 14.8573 | 40.94 | -97.2348 | 16.2817 | 1563.2607 | 0.89926 | 0.90446 | 0.88661 | 2.6001 | 2.1149 | 6.4754 | 2.3648 | 6.5116 | 0.40154 | 5.47 | -97.2348 | 5.47 | -97.2348 | 5.47 | -97.2348 | 16.41
ÅSP | 150 | S1 | 1-phase | Min | 2025 | 770.5412 | 8.0886 | 5.1524 | 17.4897 | -95.9427 | 8.0532 | 770.5412 | 0.89685 | 0.9495 | 3.0882 | 6.4822 | 4.3217 | 12.4843 | 4.8971 | 12.5254 | 0.51923 | 2.6962 | -95.9427 | 2.6962 | -95.9427 | 2.6962 | -95.9427 | 8.0886
ÅSP | 150 | S2 | 1-phase | Min | 2025 | 770.5412 | 8.0886 | 5.1524 | 17.4897 | -95.9427 | 8.0532 | 770.5412 | 0.89685 | 0.9495 | 3.0882 | 6.4822 | 4.3217 | 12.4843 | 4.8971 | 12.5254 | 0.51923 | 2.6962 | -95.9427 | 2.6962 | -95.9427 | 2.6962 | -95.9427 | 8.0886
AHA | 220 | S1 | 1-phase | Min | 2025 | 661.4363 | 4.9381 | 9.823 | 12.1236 | -102.7333 | 4.9195 | 661.4363 | 0.8777 | 0.90268 | 2.6461 | 10.7715 | 5.8387 | 34.2802 | 6.1201 | 34.4036 | 0.31422 | 1.646 | -102.7333 | 1.646 | -102.7333 | 1.646 | -102.7333 | 4.9381
EDR | 220 | S1 | 1-phase | Min | 2025 | 985.2639 | 7.3557 | 46.6389 | 20.1304 | -99.0982 | 7.3247 | 985.2639 | 0.87328 | 0.9774 | 3.198 | 11.0405 | 1.3357 | 20.4301 | 1.4459 | 20.551 | 0.5404 | 2.4519 | -99.0982 | 2.4519 | -99.0982 | 2.4519 | -99.0982 | 7.3557
HR3 | 220 | S1 | 1-phase | Min | 2025 | 650.9638 | 4.8599 | 11.4912 | 12.1752 | -98.2475 | 4.8459 | 650.9638 | 0.86785 | 0.90266 | 2.2511 | 9.6817 | 4.1888 | 35.2509 | 4.2932 | 35.3782 | 0.27465 | 1.62 | -98.2475 | 1.62 | -98.2475 | 1.62 | -98.2475 | 4.8599
IDU | 220 | WA1 | 1-phase | Min | 2025 | 1734.1263 | 12.9465 | 19.7833 | 33.8914 | -97.5138 | 12.8393 | 1734.1263 | 0.87965 | 0.94411 | 1.8211 | 5.5537 | 2.0972 | 12.1791 | 2.3897 | 12.3811 | 0.456 | 4.3155 | -97.5138 | 4.3155 | -97.5138 | 4.3155 | -97.5138 | 12.9465
IDU | 220 | WA2 | 1-phase | Min | 2025 | 1734.1263 | 12.9465 | 19.7833 | 33.8914 | -97.5138 | 12.8393 | 1734.1263 | 0.87965 | 0.94411 | 1.8211 | 5.5537 | 2.0972 | 12.1791 | 2.3897 | 12.3811 | 0.456 | 4.3155 | -97.5138 | 4.3155 | -97.5138 | 4.3155 | -97.5138 | 12.9465
IDU | 220 | WA3 | 1-phase | Min | 2025 | 1734.1263 | 12.9465 | 19.7833 | 33.8914 | -97.5138 | 12.8393 | 1734.1263 | 0.87965 | 0.94411 | 1.8211 | 5.5537 | 2.0972 | 12.1791 | 2.3897 | 12.3811 | 0.456 | 4.3155 | -97.5138 | 4.3155 | -97.5138 | 4.3155 | -97.5138 | 12.9465
IDU | 220 | WA4 | 1-phase | Min | 2025 | 1734.1263 | 12.9465 | 19.7833 | 33.8914 | -97.5138 | 12.8393 | 1734.1263 | 0.87965 | 0.94411 | 1.8211 | 5.5537 | 2.0972 | 12.1791 | 2.3897 | 12.3811 | 0.456 | 4.3155 | -97.5138 | 4.3155 | -97.5138 | 4.3155 | -97.5138 | 12.9465
TRI | 220 | S1 | 1-phase | Min | 2025 | 1082.6309 | 8.0826 | 21.236 | 21.2869 | -101.0476 | 8.0339 | 1082.6309 | 0.92222 | 0.99746 | 3.9542 | 12.6896 | 2.8251 | 17.1567 | 3.142 | 17.2544 | 0.73963 | 2.6942 | -101.0476 | 2.6942 | -101.0476 | 2.6942 | -101.0476 | 8.0826
VMA | 220 | WA1 | 1-phase | Min | 2025 | 1506.921 | 11.2503 | 17.4967 | 29.212 | -98.329 | 11.1686 | 1506.921 | 0.86136 | 0.92868 | 1.7935 | 5.0862 | 2.3801 | 14.8564 | 2.6695 | 15.0628 | 0.34236 | 3.7501 | -98.329 | 3.7501 | -98.329 | 3.7501 | -98.329 | 11.2503
VMA | 220 | WA2 | 1-phase | Min | 2025 | 1506.921 | 11.2503 | 17.4967 | 29.212 | -98.329 | 11.1686 | 1506.921 | 0.86136 | 0.92868 | 1.7935 | 5.0862 | 2.3801 | 14.8564 | 2.6695 | 15.0628 | 0.34236 | 3.7501 | -98.329 | 3.7501 | -98.329 | 3.7501 | -98.329 | 11.2503
VMA | 220 | WA3 | 1-phase | Min | 2025 | 1506.921 | 11.2503 | 17.4967 | 29.212 | -98.329 | 11.1686 | 1506.921 | 0.86136 | 0.92868 | 1.7935 | 5.0862 | 2.3801 | 14.8564 | 2.6695 | 15.0628 | 0.34236 | 3.7501 | -98.329 | 3.7501 | -98.329 | 3.7501 | -98.329 | 11.2503
VMA | 220 | WA4 | 1-phase | Min | 2025 | 1506.921 | 11.2503 | 17.4967 | 29.212 | -98.329 | 11.1686 | 1506.921 | 0.86136 | 0.92868 | 1.7935 | 5.0862 | 2.3801 | 14.8564 | 2.6695 | 15.0628 | 0.34236 | 3.7501 | -98.329 | 3.7501 | -98.329 | 3.7501 | -98.329 | 11.2503
ASR | 400 | S1 | 1-phase | Min | 2025 | 2514.6241 | 10.8886 | 16.6172 | 28.0222 | -95.7721 | 10.7602 | 2514.6241 | 1.0367 | 0.98784 | 3.6358 | 22.8356 | 5.148 | 20.8935 | 5.3142 | 21.3392 | 1.093 | 3.6295 | -95.7721 | 3.6295 | -95.7721 | 3.6295 | -95.7721 | 10.8886
ASR | 400 | S2 | 1-phase | Min | 2025 | 2514.6241 | 10.8886 | 16.6172 | 28.0222 | -95.7721 | 10.7602 | 2514.6241 | 1.0367 | 0.98784 | 3.6358 | 22.8356 | 5.148 | 20.8935 | 5.3142 | 21.3392 | 1.093 | 3.6295 | -95.7721 | 3.6295 | -95.7721 | 3.6295 | -95.7721 | 10.8886
EDR | 400 | S1 | 1-phase | Min | 2025 | 3952.1332 | 17.1132 | 15.0236 | 43.5588 | -91.4885 | 16.8162 | 3952.1332 | 0.9869 | 0.95373 | 2.4085 | 11.9071 | 3.7821 | 14.2451 | 4.1276 | 14.6167 | 0.83588 | 5.7044 | -91.4885 | 5.7044 | -91.4885 | 5.7044 | -91.4885 | 17.1132
EDR | 400 | S2 | 1-phase | Min | 2025 | 3952.1332 | 17.1132 | 15.0236 | 43.5588 | -91.4885 | 16.8162 | 3952.1332 | 0.9869 | 0.95373 | 2.4085 | 11.9071 | 3.7821 | 14.2451 | 4.1276 | 14.6167 | 0.83588 | 5.7044 | -91.4885 | 5.7044 | -91.4885 | 5.7044 | -91.4885 | 17.1132
FER | 400 | S1 | 1-phase | Min | 2025 | 2392.223 | 10.3586 | 13.3656 | 26.0733 | -96.1511 | 10.2326 | 2392.223 | 0.92124 | 0.86351 | 1.4609 | 10.197 | 9.0889 | 29.0911 | 10.6218 | 29.2926 | 0.35052 | 3.4529 | -96.1511 | 3.4529 | -96.1511 | 3.4529 | -96.1511 | 10.3586
FER | 400 | S2 | 1-phase | Min | 2025 | 2392.223 | 10.3586 | 13.3656 | 26.0733 | -96.1511 | 10.2326 | 2392.223 | 0.92124 | 0.86351 | 1.4609 | 10.197 | 9.0889 | 29.0911 | 10.6218 | 29.2926 | 0.35052 | 3.4529 | -96.1511 | 3.4529 | -96.1511 | 3.4529 | -96.1511 | 10.3586
FGD | 400 | S1 | 1-phase | Min | 2025 | 2593.5652 | 11.2305 | 18.2619 | 28.5501 | -95.8686 | 10.9141 | 2593.5652 | 0.91994 | 0.86631 | 0.97978 | 9.3943 | 6.8499 | 26.6565 | 7.401 | 27.5093 | 0.35242 | 3.7435 | -95.8686 | 3.7435 | -95.8686 | 3.7435 | -95.8686 | 11.2305
FGD | 400 | S2 | 1-phase | Min | 2025 | 2593.5652 | 11.2305 | 18.2619 | 28.5501 | -95.8686 | 10.9141 | 2593.5652 | 0.91994 | 0.86631 | 0.97978 | 9.3943 | 6.8499 | 26.6565 | 7.401 | 27.5093 | 0.35242 | 3.7435 | -95.8686 | 3.7435 | -95.8686 | 3.7435 | -95.8686 | 11.2305
FVO | 400 | SFIK | 1-phase | Min | 2025 | 2143.0483 | 9.2797 | 16.5401 | 23.4758 | -97.1758 | 9.0657 | 2143.0483 | 0.93436 | 0.88319 | 1.5517 | 14.3112 | 7.1769 | 31.0541 | 7.9449 | 31.9659 | 0.46085 | 3.0932 | -97.1758 | 3.0932 | -97.1758 | 3.0932 | -97.1758 | 9.2797
IDU | 400 | S1 | 1-phase | Min | 2025 | 2662.5552 | 11.5292 | 14.1779 | 29.2627 | -94.2706 | 11.3872 | 2662.5552 | 0.92423 | 0.92165 | 3.2668 | 12.8828 | 6.1753 | 23.8051 | 7.0601 | 24.3866 | 0.54118 | 3.8431 | -94.2706 | 3.8431 | -94.2706 | 3.8431 | -94.2706 | 11.5292
IDU | 400 | S2 | 1-phase | Min | 2025 | 2662.5552 | 11.5292 | 14.1779 | 29.2627 | -94.2706 | 11.3872 | 2662.5552 | 0.92423 | 0.92165 | 3.2668 | 12.8828 | 6.1753 | 23.8051 | 7.0601 | 24.3866 | 0.54118 | 3.8431 | -94.2706 | 3.8431 | -94.2706 | 3.8431 | -94.2706 | 11.5292
KAS | 400 | S1 | 1-phase | Min | 2025 | 5036.4155 | 21.8083 | 16.4533 | 55.7163 | -90.2812 | 21.2993 | 5036.4155 | 1.0221 | 0.98586 | 2.209 | 10.8655 | 2.8154 | 10.4521 | 2.7226 | 10.4121 | 1.0396 | 7.2694 | -90.2812 | 7.2694 | -90.2812 | 7.2694 | -90.2812 | 21.8083
KAS | 400 | S2 | 1-phase | Min | 2025 | 5036.4155 | 21.8083 | 16.4533 | 55.7163 | -90.2812 | 21.2993 | 5036.4155 | 1.0221 | 0.98586 | 2.209 | 10.8655 | 2.8154 | 10.4521 | 2.7226 | 10.4121 | 1.0396 | 7.2694 | -90.2812 | 7.2694 | -90.2812 | 7.2694 | -90.2812 | 21.8083
KAS | 400 | S3 | 1-phase | Min | 2025 | 5036.4155 | 21.8083 | 16.4533 | 55.7163 | -90.2812 | 21.2993 | 5036.4155 | 1.0221 | 0.98586 | 2.209 | 10.8655 | 2.8154 | 10.4521 | 2.7226 | 10.4121 | 1.0396 | 7.2694 | -90.2812 | 7.2694 | -90.2812 | 7.2694 | -90.2812 | 21.8083
KAS | 400 | S4 | 1-phase | Min | 2025 | 5036.4155 | 21.8083 | 16.4533 | 55.7163 | -90.2812 | 21.2993 | 5036.4155 | 1.0221 | 0.98586 | 2.209 | 10.8655 | 2.8154 | 10.4521 | 2.7226 | 10.4121 | 1.0396 | 7.2694 | -90.2812 | 7.2694 | -90.2812 | 7.2694 | -90.2812 | 21.8083
KIN | 400 | S1 | 1-phase | Min | 2025 | 2379.1736 | 10.3021 | 15.4886 | 25.9981 | -95.2866 | 10.0896 | 2379.1736 | 0.95117 | 0.92692 | 3.4264 | 16.6204 | 6.5981 | 25.7271 | 7.2944 | 26.3656 | 0.64602 | 3.434 | -95.2866 | 3.434 | -95.2866 | 3.434 | -95.2866 | 10.3021
KIN | 400 | S2 | 1-phase | Min | 2025 | 2379.1736 | 10.3021 | 15.4886 | 25.9981 | -95.2866 | 10.0896 | 2379.1736 | 0.95117 | 0.92692 | 3.4264 | 16.6204 | 6.5981 | 25.7271 | 7.2944 | 26.3656 | 0.64602 | 3.434 | -95.2866 | 3.434 | -95.2866 | 3.434 | -95.2866 | 10.3021
LAG | 400 | S1 | 1-phase | Min | 2025 | 3119.6677 | 13.5086 | 16.2575 | 34.3788 | -94.5057 | 13.2037 | 3119.6677 | 0.94246 | 0.88642 | 1.6041 | 10.3835 | 5.9051 | 20.6707 | 6.1274 | 21.1056 | 0.50233 | 4.5029 | -94.5057 | 4.5029 | -94.5057 | 4.5029 | -94.5057 | 13.5086
LAG | 400 | S2 | 1-phase | Min | 2025 | 3119.6677 | 13.5086 | 16.2575 | 34.3788 | -94.5057 | 13.2037 | 3119.6677 | 0.94246 | 0.88642 | 1.6041 | 10.3835 | 5.9051 | 20.6707 | 6.1274 | 21.1056 | 0.50233 | 4.5029 | -94.5057 | 4.5029 | -94.5057 | 4.5029 | -94.5057 | 13.5086
MAL | 400 | S1 | 1-phase | Min | 2025 | 2130.0164 | 9.2232 | 13.1793 | 23.261 | -96.9927 | 9.1059 | 2130.0164 | 0.96874 | 0.92034 | 3.7467 | 19.4977 | 8.2499 | 28.3424 | 9.0886 | 28.8842 | 0.68793 | 3.0744 | -96.9927 | 3.0744 | -96.9927 | 3.0744 | -96.9927 | 9.2232
MAL | 400 | S2 | 1-phase | Min | 2025 | 2130.0164 | 9.2232 | 13.1793 | 23.261 | -96.9927 | 9.1059 | 2130.0164 | 0.96874 | 0.92034 | 3.7467 | 19.4977 | 8.2499 | 28.3424 | 9.0886 | 28.8842 | 0.68793 | 3.0744 | -96.9927 | 3.0744 | -96.9927 | 3.0744 | -96.9927 | 9.2232
MKS | 400 | SFIK | 1-phase | Min | 2025 | 1986.5397 | 8.602 | 12.8661 | 21.6454 | -98.9739 | 8.507 | 1986.5397 | 0.94918 | 0.87543 | 1.4738 | 16.267 | 8.7155 | 33.1518 | 10.5168 | 33.5694 | 0.49068 | 2.8673 | -98.9739 | 2.8673 | -98.9739 | 2.8673 | -98.9739 | 8.602
NVV | 400 | S1 | 1-phase | Min | 2025 | 2273.6531 | 9.8452 | 12.8868 | 24.6938 | -96.8289 | 9.7318 | 2273.6531 | 0.91796 | 0.85405 | 0.94476 | 9.4685 | 9.6497 | 31.4788 | 11.3314 | 31.6513 | 0.30079 | 3.2817 | -96.8289 | 3.2817 | -96.8289 | 3.2817 | -96.8289 | 9.8452
NVV | 400 | S2 | 1-phase | Min | 2025 | 2273.6531 | 9.8452 | 12.8868 | 24.6938 | -96.8289 | 9.7318 | 2273.6531 | 0.91796 | 0.85405 | 0.94476 | 9.4685 | 9.6497 | 31.4788 | 11.3314 | 31.6513 | 0.30079 | 3.2817 | -96.8289 | 3.2817 | -96.8289 | 3.2817 | -96.8289 | 9.8452
REV | 400 | S1- | 1-phase | Min | 2025 | 3991.6304 | 17.2843 | 16.2384 | 44.2204 | -91.1727 | 16.9668 | 3991.6304 | 1.023 | 0.98743 | 2.9988 | 13.6672 | 3.7131 | 13.0428 | 3.8375 | 13.4738 | 1.0479 | 5.7614 | -91.1727 | 5.7614 | -91.1727 | 5.7614 | -91.1727 | 17.2843
REV | 400 | S2 | 1-phase | Min | 2025 | 3991.6304 | 17.2843 | 16.2384 | 44.2204 | -91.1727 | 16.9668 | 3991.6304 | 1.023 | 0.98743 | 2.9988 | 13.6672 | 3.7131 | 13.0428 | 3.8375 | 13.4738 | 1.0479 | 5.7614 | -91.1727 | 5.7614 | -91.1727 | 5.7614 | -91.1727 | 17.2843
REV | 400 | S3 | 1-phase | Min | 2025 | 3991.6304 | 17.2843 | 16.2384 | 44.2204 | -91.1727 | 16.9668 | 3991.6304 | 1.023 | 0.98743 | 2.9988 | 13.6672 | 3.7131 | 13.0428 | 3.8375 | 13.4738 | 1.0479 | 5.7614 | -91.1727 | 5.7614 | -91.1727 | 5.7614 | -91.1727 | 17.2843
REV | 400 | S4 | 1-phase | Min | 2025 | 3991.6304 | 17.2843 | 16.2384 | 44.2204 | -91.1727 | 16.9668 | 3991.6304 | 1.023 | 0.98743 | 2.9988 | 13.6672 | 3.7131 | 13.0428 | 3.8375 | 13.4738 | 1.0479 | 5.7614 | -91.1727 | 5.7614 | -91.1727 | 5.7614 | -91.1727 | 17.2843
STSV | 400 | S1 | 1-phase | Min | 2025 | 2697.0377 | 11.6785 | 14.5682 | 29.708 | -94.421 | 11.5354 | 2697.0377 | 0.99983 | 0.96319 | 3.4562 | 18.5337 | 5.2244 | 20.5206 | 5.667 | 21.1237 | 0.90318 | 3.8928 | -94.421 | 3.8928 | -94.421 | 3.8928 | -94.421 | 11.6785
SVS | 400 | SFIK | 1-phase | Min | 2025 | 2767.0628 | 11.9817 | 15.61 | 30.4537 | -95.5792 | 11.7441 | 2767.0628 | 0.95049 | 0.89554 | 1.8721 | 12.7524 | 6.1535 | 22.9411 | 6.2325 | 23.4065 | 0.55588 | 3.9939 | -95.5792 | 3.9939 | -95.5792 | 3.9939 | -95.5792 | 11.9817
TJE | 400 | S1 | 1-phase | Min | 2025 | 3170.0302 | 13.7266 | 15.9507 | 35.138 | -94.6042 | 13.5189 | 3170.0302 | 0.94557 | 0.86762 | 1.0906 | 9.5629 | 6.424 | 20.9302 | 6.9029 | 21.4247 | 0.4569 | 4.5755 | -94.6042 | 4.5755 | -94.6042 | 4.5755 | -94.6042 | 13.7266
TJE | 400 | S2 | 1-phase | Min | 2025 | 3170.0302 | 13.7266 | 15.9507 | 35.138 | -94.6042 | 13.5189 | 3170.0302 | 0.94557 | 0.86762 | 1.0906 | 9.5629 | 6.424 | 20.9302 | 6.9029 | 21.4247 | 0.4569 | 4.5755 | -94.6042 | 4.5755 | -94.6042 | 4.5755 | -94.6042 | 13.7266
TRI | 400 | S1 | 1-phase | Min | 2025 | 2254.0663 | 9.7604 | 13.1743 | 24.5917 | -97.3499 | 9.6365 | 2254.0663 | 0.93855 | 0.87354 | 1.7703 | 13.2423 | 8.7162 | 29.4718 | 9.8269 | 29.8663 | 0.44932 | 3.2535 | -97.3499 | 3.2535 | -97.3499 | 3.2535 | -97.3499 | 9.7604
TRI | 400 | S2 | 1-phase | Min | 2025 | 2254.0663 | 9.7604 | 13.1743 | 24.5917 | -97.3499 | 9.6365 | 2254.0663 | 0.93855 | 0.87354 | 1.7703 | 13.2423 | 8.7162 | 29.4718 | 9.8269 | 29.8663 | 0.44932 | 3.2535 | -97.3499 | 3.2535 | -97.3499 | 3.2535 | -97.3499 | 9.7604
VHA | 400 | S1 | 1-phase | Min | 2025 | 2256.0903 | 9.7692 | 12.8983 | 24.5067 | -96.8869 | 9.6575 | 2256.0903 | 0.91884 | 0.85554 | 1.0259 | 9.8109 | 9.6351 | 31.6114 | 11.3816 | 31.7877 | 0.31036 | 3.2564 | -96.8869 | 3.2564 | -96.8869 | 3.2564 | -96.8869 | 9.7692
VHA | 400 | S2 | 1-phase | Min | 2025 | 2256.0903 | 9.7692 | 12.8983 | 24.5067 | -96.8869 | 9.6575 | 2256.0903 | 0.91884 | 0.85554 | 1.0259 | 9.8109 | 9.6351 | 31.6114 | 11.3816 | 31.7877 | 0.31036 | 3.2564 | -96.8869 | 3.2564 | -96.8869 | 3.2564 | -96.8869 | 9.7692
ALD | 150 | S1 | 1-phase | Min N-1 | 2025 | 1569.5492 | 16.476 | 26.6345 | 42.8098 | -98.3091 | 16.2941 | 1569.5492 | 0.90376 | 0.90969 | 0.60329 | 2.9189 | 1.2883 | 6.7089 | 1.3643 | 6.7025 | 0.43508 | 5.492 | -98.3091 | 5.492 | -98.3091 | 5.492 | -98.3091 | 16.476
ALD | 150 | S2 | 1-phase | Min N-1 | 2025 | 1569.5492 | 16.476 | 26.6345 | 42.8098 | -98.3091 | 16.2941 | 1569.5492 | 0.90376 | 0.90969 | 0.60329 | 2.9189 | 1.2883 | 6.7089 | 1.3643 | 6.7025 | 0.43508 | 5.492 | -98.3091 | 5.492 | -98.3091 | 5.492 | -98.3091 | 16.476
KAS | 150 | SA | 1-phase | Min N-1 | 2025 | 1578.6928 | 16.572 | 26.8989 | 43.0735 | -98.3517 | 16.388 | 1578.6928 | 0.9053 | 0.90823 | 0.58018 | 2.9072 | 1.2827 | 6.6687 | 1.3586 | 6.6623 | 0.43595 | 5.524 | -98.3517 | 5.524 | -98.3517 | 5.524 | -98.3517 | 16.572
KAS | 150 | SB | 1-phase | Min N-1 | 2025 | 1578.6928 | 16.572 | 26.8989 | 43.0735 | -98.3517 | 16.388 | 1578.6928 | 0.9053 | 0.90823 | 0.58018 | 2.9072 | 1.2827 | 6.6687 | 1.3586 | 6.6623 | 0.43595 | 5.524 | -98.3517 | 5.524 | -98.3517 | 5.524 | -98.3517 | 16.572
KAS | 150 | SC | 1-phase | Min N-1 | 2025 | 1578.6928 | 16.572 | 26.8989 | 43.0735 | -98.3517 | 16.388 | 1578.6928 | 0.9053 | 0.90823 | 0.58018 | 2.9072 | 1.2827 | 6.6687 | 1.3586 | 6.6623 | 0.43595 | 5.524 | -98.3517 | 5.524 | -98.3517 | 5.524 | -98.3517 | 16.572
LAG | 150 | S1 | 1-phase | Min N-1 | 2025 | 1220.2694 | 12.8095 | 10.4104 | 31.259 | -100.7097 | 12.7235 | 1220.2694 | 0.92383 | 0.86602 | 0.363 | 3.0598 | 2.3302 | 8.3155 | 2.7714 | 8.3243 | 0.36797 | 4.2698 | -100.7097 | 4.2698 | -100.7097 | 4.2698 | -100.7097 | 12.8095
LAG | 150 | S2 | 1-phase | Min N-1 | 2025 | 1220.2694 | 12.8095 | 10.4104 | 31.259 | -100.7097 | 12.7235 | 1220.2694 | 0.92383 | 0.86602 | 0.363 | 3.0598 | 2.3302 | 8.3155 | 2.7714 | 8.3243 | 0.36797 | 4.2698 | -100.7097 | 4.2698 | -100.7097 | 4.2698 | -100.7097 | 12.8095
SHE | 150 | SV1 | 1-phase | Min N-1 | 2025 | 1439.8852 | 15.1149 | 21.8803 | 38.8987 | -97.583 | 14.9387 | 1439.8852 | 0.88827 | 0.92384 | 0.88353 | 3.1007 | 1.4275 | 7.3137 | 1.5114 | 7.2953 | 0.42396 | 5.0383 | -97.583 | 5.0383 | -97.583 | 5.0383 | -97.583 | 15.1149
SHE | 150 | SV2 | 1-phase | Min N-1 | 2025 | 1439.8852 | 15.1149 | 21.8803 | 38.8987 | -97.583 | 14.9387 | 1439.8852 | 0.88827 | 0.92384 | 0.88353 | 3.1007 | 1.4275 | 7.3137 | 1.5114 | 7.2953 | 0.42396 | 5.0383 | -97.583 | 5.0383 | -97.583 | 5.0383 | -97.583 | 15.1149
SHE | 150 | SØ1 | 1-phase | Min N-1 | 2025 | 1439.8852 | 15.1149 | 21.8803 | 38.8987 | -97.583 | 14.9387 | 1439.8852 | 0.88827 | 0.92384 | 0.88353 | 3.1007 | 1.4275 | 7.3137 | 1.5114 | 7.2953 | 0.42396 | 5.0383 | -97.583 | 5.0383 | -97.583 | 5.0383 | -97.583 | 15.1149
SHE | 150 | SØ2 | 1-phase | Min N-1 | 2025 | 1439.8852 | 15.1149 | 21.8803 | 38.8987 | -97.583 | 14.9387 | 1439.8852 | 0.88827 | 0.92384 | 0.88353 | 3.1007 | 1.4275 | 7.3137 | 1.5114 | 7.2953 | 0.42396 | 5.0383 | -97.583 | 5.0383 | -97.583 | 5.0383 | -97.583 | 15.1149
SVS | 150 | S1 | 1-phase | Min N-1 | 2025 | 727.0887 | 7.6325 | 9.1099 | 18.2723 | -98.9399 | 7.5963 | 727.0887 | 0.9952 | 1.0473 | 3.8957 | 11.8099 | 2.5091 | 10.7207 | 2.8359 | 10.7938 | 1.1016 | 2.5442 | -98.9399 | 2.5442 | -98.9399 | 2.5442 | -98.9399 | 7.6325
SVS | 150 | S2 | 1-phase | Min N-1 | 2025 | 727.0887 | 7.6325 | 9.1099 | 18.2723 | -98.9399 | 7.5963 | 727.0887 | 0.9952 | 1.0473 | 3.8957 | 11.8099 | 2.5091 | 10.7207 | 2.8359 | 10.7938 | 1.1016 | 2.5442 | -98.9399 | 2.5442 | -98.9399 | 2.5442 | -98.9399 | 7.6325
KAS | 400 | S1 | 1-phase | Min N-1 | 2025 | 4611.1245 | 19.9668 | 15.8633 | 50.9408 | -90.5983 | 19.5215 | 4611.1245 | 1.0481 | 1.0262 | 2.6166 | 13.1764 | 2.5271 | 10.6406 | 2.4312 | 10.5319 | 1.2383 | 6.6556 | -90.5983 | 6.6556 | -90.5983 | 6.6556 | -90.5983 | 19.9668
KAS | 400 | S2 | 1-phase | Min N-1 | 2025 | 4611.1245 | 19.9668 | 15.8633 | 50.9408 | -90.5983 | 19.5215 | 4611.1245 | 1.0481 | 1.0262 | 2.6166 | 13.1764 | 2.5271 | 10.6406 | 2.4312 | 10.5319 | 1.2383 | 6.6556 | -90.5983 | 6.6556 | -90.5983 | 6.6556 | -90.5983 | 19.9668
KAS | 400 | S3 | 1-phase | Min N-1 | 2025 | 4611.1245 | 19.9668 | 15.8633 | 50.9408 | -90.5983 | 19.5215 | 4611.1245 | 1.0481 | 1.0262 | 2.6166 | 13.1764 | 2.5271 | 10.6406 | 2.4312 | 10.5319 | 1.2383 | 6.6556 | -90.5983 | 6.6556 | -90.5983 | 6.6556 | -90.5983 | 19.9668
KAS | 400 | S4 | 1-phase | Min N-1 | 2025 | 4611.1245 | 19.9668 | 15.8633 | 50.9408 | -90.5983 | 19.5215 | 4611.1245 | 1.0481 | 1.0262 | 2.6166 | 13.1764 | 2.5271 | 10.6406 | 2.4312 | 10.5319 | 1.2383 | 6.6556 | -90.5983 | 6.6556 | -90.5983 | 6.6556 | -90.5983 | 19.9668
LAG | 400 | S1 | 1-phase | Min N-1 | 2025 | 1804.8814 | 7.8154 | 19.2249 | 19.9459 | -99.0532 | 7.5761 | 1804.8814 | 0.92134 | 0.85675 | 1.7582 | 12.4146 | 12.9601 | 37.8625 | 14.8064 | 38.9464 | 0.32789 | 2.6051 | -99.0532 | 2.6051 | -99.0532 | 2.6051 | -99.0532 | 7.8154
LAG | 400 | S2 | 1-phase | Min N-1 | 2025 | 1804.8814 | 7.8154 | 19.2249 | 19.9459 | -99.0532 | 7.5761 | 1804.8814 | 0.92134 | 0.85675 | 1.7582 | 12.4146 | 12.9601 | 37.8625 | 14.8064 | 38.9464 | 0.32789 | 2.6051 | -99.0532 | 2.6051 | -99.0532 | 2.6051 | -99.0532 | 7.8154
SVS | 400 | SFIK | 1-phase | Min N-1 | 2025 | 1689.6502 | 7.3164 | 18.6126 | 18.6561 | -99.9381 | 7.1074 | 1689.6502 | 0.92679 | 0.85945 | 1.9297 | 14.4277 | 13.2071 | 40.1358 | 14.906 | 41.2468 | 0.35947 | 2.4388 | -99.9381 | 2.4388 | -99.9381 | 2.4388 | -99.9381 | 7.3164
ADL | 150 | S1 | 1-phase | Min N-1 | 2025 | 1213.9921 | 12.7436 | 14.7484 | 31.0229 | -99.6179 | 12.6656 | 1213.9921 | 0.90128 | 0.89909 | 0.87674 | 3.3325 | 2.2859 | 8.4969 | 2.7346 | 8.5845 | 0.3922 | 4.2479 | -99.6179 | 4.2479 | -99.6179 | 4.2479 | -99.6179 | 12.7436
ADL | 150 | S2 | 1-phase | Min N-1 | 2025 | 1213.9921 | 12.7436 | 14.7484 | 31.0229 | -99.6179 | 12.6656 | 1213.9921 | 0.90128 | 0.89909 | 0.87674 | 3.3325 | 2.2859 | 8.4969 | 2.7346 | 8.5845 | 0.3922 | 4.2479 | -99.6179 | 4.2479 | -99.6179 | 4.2479 | -99.6179 | 12.7436
ADL | 150 | S3 | 1-phase | Min N-1 | 2025 | 1213.9921 | 12.7436 | 14.7484 | 31.0229 | -99.6179 | 12.6656 | 1213.9921 | 0.90128 | 0.89909 | 0.87674 | 3.3325 | 2.2859 | 8.4969 | 2.7346 | 8.5845 | 0.3922 | 4.2479 | -99.6179 | 4.2479 | -99.6179 | 4.2479 | -99.6179 | 12.7436
BDK | 150 | S1 | 1-phase | Min N-1 | 2025 | 440.1129 | 4.62 | 5.8534 | 10.3345 | -102.3738 | 4.6088 | 440.1129 | 0.97884 | 0.93305 | 3.422 | 15.4789 | 6.3925 | 20.4459 | 6.6776 | 20.5234 | 0.75706 | 1.54 | -102.3738 | 1.54 | -102.3738 | 1.54 | -102.3738 | 4.62
BDK | 150 | S2 | 1-phase | Min N-1 | 2025 | 440.1129 | 4.62 | 5.8534 | 10.3345 | -102.3738 | 4.6088 | 440.1129 | 0.97884 | 0.93305 | 3.422 | 15.4789 | 6.3925 | 20.4459 | 6.6776 | 20.5234 | 0.75706 | 1.54 | -102.3738 | 1.54 | -102.3738 | 1.54 | -102.3738 | 4.62
BED | 150 | N | 1-phase | Min N-1 | 2025 | 763.7327 | 8.0171 | 6.8405 | 18.4643 | -98.8963 | 7.9857 | 763.7327 | 0.84938 | 0.91689 | 1.8999 | 3.4288 | 4.1293 | 14.1723 | 4.5045 | 14.2176 | 0.24194 | 2.6724 | -98.8963 | 2.6724 | -98.8963 | 2.6724 | -98.8963 | 8.0171
BED | 150 | S | 1-phase | Min N-1 | 2025 | 763.7327 | 8.0171 | 6.8405 | 18.4643 | -98.8963 | 7.9857 | 763.7327 | 0.84938 | 0.91689 | 1.8999 | 3.4288 | 4.1293 | 14.1723 | 4.5045 | 14.2176 | 0.24194 | 2.6724 | -98.8963 | 2.6724 | -98.8963 | 2.6724 | -98.8963 | 8.0171
BIL | 150 | S1 | 1-phase | Min N-1 | 2025 | 892.1213 | 9.3648 | 9.3898 | 22.4351 | -98.7025 | 9.3217 | 892.1213 | 0.85022 | 0.94696 | 2.3046 | 4.1147 | 3.1757 | 11.7439 | 3.5947 | 11.7684 | 0.35037 | 3.1216 | -98.7025 | 3.1216 | -98.7025 | 3.1216 | -98.7025 | 9.3648
BIL | 150 | S2 | 1-phase | Min N-1 | 2025 | 892.1213 | 9.3648 | 9.3898 | 22.4351 | -98.7025 | 9.3217 | 892.1213 | 0.85022 | 0.94696 | 2.3046 | 4.1147 | 3.1757 | 11.7439 | 3.5947 | 11.7684 | 0.35037 | 3.1216 | -98.7025 | 3.1216 | -98.7025 | 3.1216 | -98.7025 | 9.3648
DYB | 150 | SA | 1-phase | Min N-1 | 2025 | 263.3786 | 2.7648 | 3.9107 | 5.7123 | -100.9185 | 2.7646 | 263.3786 | 0.96477 | 0.86281 | 3.1466 | 19.1695 | 15.0944 | 36.7311 | 15.851 | 36.7355 | 0.52189 | 0.92159 | -100.9185 | 0.92159 | -100.9185 | 0.92159 | -100.9185 | 2.7648
DYB | 150 | SB | 1-phase | Min N-1 | 2025 | 263.3786 | 2.7648 | 3.9107 | 5.7123 | -100.9185 | 2.7646 | 263.3786 | 0.96477 | 0.86281 | 3.1466 | 19.1695 | 15.0944 | 36.7311 | 15.851 | 36.7355 | 0.52189 | 0.92159 | -100.9185 | 0.92159 | -100.9185 | 0.92159 | -100.9185 | 2.7648
EDR | 150 | SV | 1-phase | Min N-1 | 2025 | 1162.1959 | 12.1999 | 23.977 | 31.652 | -97.6444 | 12.1404 | 1162.1959 | 1.0004 | 1.0247 | 1.8698 | 7.4784 | 1.4464 | 7.0165 | 1.6382 | 7.1339 | 1.0658 | 4.0666 | -97.6444 | 4.0666 | -97.6444 | 4.0666 | -97.6444 | 12.1999
EDR | 150 | SØ | 1-phase | Min N-1 | 2025 | 1162.1959 | 12.1999 | 23.977 | 31.652 | -97.6444 | 12.1404 | 1162.1959 | 1.0004 | 1.0247 | 1.8698 | 7.4784 | 1.4464 | 7.0165 | 1.6382 | 7.1339 | 1.0658 | 4.0666 | -97.6444 | 4.0666 | -97.6444 | 4.0666 | -97.6444 | 12.1999
EDR | 150 | SØ2 | 1-phase | Min N-1 | 2025 | 748.8862 | 7.8613 | 32.0545 | 21.2174 | -100.3233 | 7.8342 | 748.8862 | 1.0287 | 1.0538 | 1.4164 | 12.381 | 0.70954 | 9.9107 | 0.76616 | 9.9729 | 1.2493 | 2.6204 | -100.3233 | 2.6204 | -100.3233 | 2.6204 | -100.3233 | 7.8613
EST | 150 | SFIK | 1-phase | Min N-1 | 2025 | 1089.4534 | 11.4363 | 17.1757 | 29.0856 | -97.9355 | 11.3769 | 1089.4534 | 0.94124 | 0.97751 | 1.7956 | 6.2319 | 1.8076 | 8.341 | 2.0994 | 8.4417 | 0.74714 | 3.8121 | -97.9355 | 3.8121 | -97.9355 | 3.8121 | -97.9355 | 11.4363
FER | 150 | S1 | 1-phase | Min N-1 | 2025 | 1181.6299 | 12.4039 | 18.4381 | 30.9458 | -101.1748 | 12.3312 | 1181.6299 | 0.9574 | 0.93107 | 1.0004 | 5.2879 | 1.8927 | 7.8059 | 2.3602 | 7.8878 | 0.67742 | 4.1346 | -101.1748 | 4.1346 | -101.1748 | 4.1346 | -101.1748 | 12.4039
FER | 150 | S2 | 1-phase | Min N-1 | 2025 | 1181.6299 | 12.4039 | 18.4381 | 30.9458 | -101.1748 | 12.3312 | 1181.6299 | 0.9574 | 0.93107 | 1.0004 | 5.2879 | 1.8927 | 7.8059 | 2.3602 | 7.8878 | 0.67742 | 4.1346 | -101.1748 | 4.1346 | -101.1748 | 4.1346 | -101.1748 | 12.4039
FRD | 150 | S1 | 1-phase | Min N-1 | 2025 | 501.8749 | 5.2683 | 4.2995 | 11.0289 | -98.8504 | 5.2543 | 501.8749 | 1.0012 | 0.97818 | 4.0086 | 15.7687 | 4.945 | 16.6133 | 7.0773 | 16.725 | 0.94916 | 1.7561 | -98.8504 | 1.7561 | -98.8504 | 1.7561 | -98.8504 | 5.2683
FRD | 150 | S2 | 1-phase | Min N-1 | 2025 | 501.8749 | 5.2683 | 4.2995 | 11.0289 | -98.8504 | 5.2543 | 501.8749 | 1.0012 | 0.97818 | 4.0086 | 15.7687 | 4.945 | 16.6133 | 7.0773 | 16.725 | 0.94916 | 1.7561 | -98.8504 | 1.7561 | -98.8504 | 1.7561 | -98.8504 | 5.2683
FRT | 150 | S1 | 1-phase | Min N-1 | 2025 | 461.0249 | 4.8395 | 7.0867 | 11.2973 | -97.5624 | 4.8273 | 461.0249 | 0.81324 | 0.99818 | 6.4634 | 8.2519 | 5.3848 | 22.5086 | 5.6277 | 22.5641 | 0.36661 | 1.6132 | -97.5624 | 1.6132 | -97.5624 | 1.6132 | -97.5624 | 4.8395
FRT | 150 | S2 | 1-phase | Min N-1 | 2025 | 461.0249 | 4.8395 | 7.0867 | 11.2973 | -97.5624 | 4.8273 | 461.0249 | 0.81324 | 0.99818 | 6.4634 | 8.2519 | 5.3848 | 22.5086 | 5.6277 | 22.5641 | 0.36661 | 1.6132 | -97.5624 | 1.6132 | -97.5624 | 1.6132 | -97.5624 | 4.8395
HAS | 150 | SK1 | 1-phase | Min N-1 | 2025 | 949.1479 | 9.9635 | 11.6778 | 24.3217 | -101.6143 | 9.9151 | 949.1479 | 0.975 | 0.96133 | 1.7019 | 7.5565 | 2.3283 | 9.26 | 3.197 | 9.2829 | 0.81604 | 3.3212 | -101.6143 | 3.3212 | -101.6143 | 3.3212 | -101.6143 | 9.9635
HAS | 150 | SK2 | 1-phase | Min N-1 | 2025 | 949.1479 | 9.9635 | 11.6778 | 24.3217 | -101.6143 | 9.9151 | 949.1479 | 0.975 | 0.96133 | 1.7019 | 7.5565 | 2.3283 | 9.26 | 3.197 | 9.2829 | 0.81604 | 3.3212 | -101.6143 | 3.3212 | -101.6143 | 3.3212 | -101.6143 | 9.9635
HNB | 150 | S1 | 1-phase | Min N-1 | 2025 | 388.6032 | 4.0793 | 6.7216 | 9.3522 | -102.754 | 4.0767 | 388.6032 | 0.92918 | 0.93114 | 3.4954 | 14.5776 | 5.8764 | 24.9482 | 8.2746 | 24.9408 | 0.58432 | 1.3598 | -102.754 | 1.3598 | -102.754 | 1.3598 | -102.754 | 4.0793
HNB | 150 | S2 | 1-phase | Min N-1 | 2025 | 388.6032 | 4.0793 | 6.7216 | 9.3522 | -102.754 | 4.0767 | 388.6032 | 0.92918 | 0.93114 | 3.4954 | 14.5776 | 5.8764 | 24.9482 | 8.2746 | 24.9408 | 0.58432 | 1.3598 | -102.754 | 1.3598 | -102.754 | 1.3598 | -102.754 | 4.0793
HOD | 150 | SØ | 1-phase | Min N-1 | 2025 | 575.1603 | 6.0376 | 12.0715 | 15.0915 | -98.2508 | 6.0195 | 575.1603 | 0.86543 | 0.98599 | 4.169 | 9.1711 | 3.132 | 17.5298 | 3.4448 | 17.635 | 0.52317 | 2.0125 | -98.2508 | 2.0125 | -98.2508 | 2.0125 | -98.2508 | 6.0376
HSK | 150 | S1 | 1-phase | Min N-1 | 2025 | 743.1592 | 7.8011 | 11.4897 | 19.1365 | -102.5952 | 7.7684 | 743.1592 | 0.92892 | 0.95361 | 1.9295 | 8.2027 | 2.3485 | 12.7045 | 3.4589 | 12.7414 | 0.64565 | 2.6004 | -102.5952 | 2.6004 | -102.5952 | 2.6004 | -102.5952 | 7.8011
HSK | 150 | S2 | 1-phase | Min N-1 | 2025 | 743.1592 | 7.8011 | 11.4897 | 19.1365 | -102.5952 | 7.7684 | 743.1592 | 0.92892 | 0.95361 | 1.9295 | 8.2027 | 2.3485 | 12.7045 | 3.4589 | 12.7414 | 0.64565 | 2.6004 | -102.5952 | 2.6004 | -102.5952 | 2.6004 | -102.5952 | 7.8011
HSTV | 150 | S1--$ | 1-phase | Min N-1 | 2025 | 671.5901 | 7.0499 | 9.5754 | 17.1016 | -100.4819 | 7.0218 | 671.5901 | 0.95352 | 1.0213 | 3.763 | 10.9943 | 2.6242 | 12.267 | 3.7087 | 12.2241 | 0.89625 | 2.35 | -100.4819 | 2.35 | -100.4819 | 2.35 | -100.4819 | 7.0499
HSTV | 150 | S2--$ | 1-phase | Min N-1 | 2025 | 671.5901 | 7.0499 | 9.5754 | 17.1016 | -100.4819 | 7.0218 | 671.5901 | 0.95352 | 1.0213 | 3.763 | 10.9943 | 2.6242 | 12.267 | 3.7087 | 12.2241 | 0.89625 | 2.35 | -100.4819 | 2.35 | -100.4819 | 2.35 | -100.4819 | 7.0499
HVO | 150 | S1 | 1-phase | Min N-1 | 2025 | 1034.8107 | 10.8627 | 13.6628 | 26.12 | -99.7371 | 10.8074 | 1034.8107 | 0.92567 | 0.89219 | 1.0269 | 4.4427 | 3.0327 | 9.6294 | 3.5416 | 9.6861 | 0.46137 | 3.6209 | -99.7371 | 3.6209 | -99.7371 | 3.6209 | -99.7371 | 10.8627
HVO | 150 | S2 | 1-phase | Min N-1 | 2025 | 1034.8107 | 10.8627 | 13.6628 | 26.12 | -99.7371 | 10.8074 | 1034.8107 | 0.92567 | 0.89219 | 1.0269 | 4.4427 | 3.0327 | 9.6294 | 3.5416 | 9.6861 | 0.46137 | 3.6209 | -99.7371 | 3.6209 | -99.7371 | 3.6209 | -99.7371 | 10.8627
HVV | 150 | S1 | 1-phase | Min N-1 | 2025 | 555.0403 | 5.8264 | 6.645 | 13.2828 | -102.3869 | 5.8099 | 555.0403 | 0.92758 | 0.9186 | 1.8977 | 9.7749 | 3.8485 | 17.9856 | 5.7392 | 18.0297 | 0.54349 | 1.9421 | -102.3869 | 1.9421 | -102.3869 | 1.9421 | -102.3869 | 5.8264
HVV | 150 | S2 | 1-phase | Min N-1 | 2025 | 555.0403 | 5.8264 | 6.645 | 13.2828 | -102.3869 | 5.8099 | 555.0403 | 0.92758 | 0.9186 | 1.8977 | 9.7749 | 3.8485 | 17.9856 | 5.7392 | 18.0297 | 0.54349 | 1.9421 | -102.3869 | 1.9421 | -102.3869 | 1.9421 | -102.3869 | 5.8264
HØN | 150 | S1 | 1-phase | Min N-1 | 2025 | 610.633 | 6.41 | 9.3962 | 15.4079 | -104.3482 | 6.3898 | 610.633 | 0.95543 | 0.9533 | 2.068 | 11.0854 | 2.8942 | 15.1782 | 4.5411 | 15.1828 | 0.73035 | 2.1367 | -104.3482 | 2.1367 | -104.3482 | 2.1367 | -104.3482 | 6.41
HØN | 150 | S2 | 1-phase | Min N-1 | 2025 | 610.633 | 6.41 | 9.3962 | 15.4079 | -104.3482 | 6.3898 | 610.633 | 0.95543 | 0.9533 | 2.068 | 11.0854 | 2.8942 | 15.1782 | 4.5411 | 15.1828 | 0.73035 | 2.1367 | -104.3482 | 2.1367 | -104.3482 | 2.1367 | -104.3482 | 6.41
KAE | 150 | N | 1-phase | Min N-1 | 2025 | 1250.7588 | 13.1296 | 17.9658 | 33.2986 | -97.0664 | 13.0589 | 1250.7588 | 0.93641 | 0.95266 | 1.2029 | 4.9694 | 1.5579 | 7.4521 | 1.7739 | 7.5537 | 0.66685 | 4.3765 | -97.0664 | 4.3765 | -97.0664 | 4.3765 | -97.0664 | 13.1296
KAE | 150 | S | 1-phase | Min N-1 | 2025 | 1250.7588 | 13.1296 | 17.9658 | 33.2986 | -97.0664 | 13.0589 | 1250.7588 | 0.93641 | 0.95266 | 1.2029 | 4.9694 | 1.5579 | 7.4521 | 1.7739 | 7.5537 | 0.66685 | 4.3765 | -97.0664 | 4.3765 | -97.0664 | 4.3765 | -97.0664 | 13.1296
KBB | 150 | SFIK | 1-phase | Min N-1 | 2025 | 393.4541 | 4.1302 | 7.1216 | 9.5891 | -102.3322 | 4.1257 | 393.4541 | 0.93982 | 0.9904 | 5.893 | 17.8648 | 5.3146 | 23.0831 | 8.124 | 22.8215 | 0.77393 | 1.3767 | -102.3322 | 1.3767 | -102.3322 | 1.3767 | -102.3322 | 4.1302
LOL | 150 | S1- | 1-phase | Min N-1 | 2025 | 593.9003 | 6.2343 | 8.7712 | 14.9427 | -97.4675 | 6.2157 | 593.9003 | 0.79253 | 0.99266 | 4.772 | 5.0084 | 4.33 | 18.2145 | 4.4628 | 18.2867 | 0.27496 | 2.0781 | -97.4675 | 2.0781 | -97.4675 | 2.0781 | -97.4675 | 6.2343
LOL | 150 | S2- | 1-phase | Min N-1 | 2025 | 593.9003 | 6.2343 | 8.7712 | 14.9427 | -97.4675 | 6.2157 | 593.9003 | 0.79253 | 0.99266 | 4.772 | 5.0084 | 4.33 | 18.2145 | 4.4628 | 18.2867 | 0.27496 | 2.0781 | -97.4675 | 2.0781 | -97.4675 | 2.0781 | -97.4675 | 6.2343
LYK | 150 | NORD | 1-phase | Min N-1 | 2025 | 1166.7477 | 12.2477 | 17.7055 | 31.1711 | -98.1075 | 12.18 | 1166.7477 | 0.95259 | 0.96628 | 1.4668 | 5.8701 | 1.7342 | 7.7723 | 2.0261 | 7.8735 | 0.75526 | 4.0826 | -98.1075 | 4.0826 | -98.1075 | 4.0826 | -98.1075 | 12.2477
LYK | 150 | SYD | 1-phase | Min N-1 | 2025 | 1166.7477 | 12.2477 | 17.7055 | 31.1711 | -98.1075 | 12.18 | 1166.7477 | 0.95259 | 0.96628 | 1.4668 | 5.8701 | 1.7342 | 7.7723 | 2.0261 | 7.8735 | 0.75526 | 4.0826 | -98.1075 | 4.0826 | -98.1075 | 4.0826 | -98.1075 | 12.2477
MAL | 150 | S1 | 1-phase | Min N-1 | 2025 | 1032.919 | 10.8428 | 10.9114 | 26.4393 | -101.0241 | 10.7837 | 1032.919 | 0.95801 | 0.95531 | 1.6648 | 6.4587 | 2.2833 | 8.6773 | 3.1651 | 8.6536 | 0.74433 | 3.6143 | -101.0241 | 3.6143 | -101.0241 | 3.6143 | -101.0241 | 10.8428
MAL | 150 | S2 | 1-phase | Min N-1 | 2025 | 1032.919 | 10.8428 | 10.9114 | 26.4393 | -101.0241 | 10.7837 | 1032.919 | 0.95801 | 0.95531 | 1.6648 | 6.4587 | 2.2833 | 8.6773 | 3.1651 | 8.6536 | 0.74433 | 3.6143 | -101.0241 | 3.6143 | -101.0241 | 3.6143 | -101.0241 | 10.8428
MES | 150 | SK1 | 1-phase | Min N-1 | 2025 | 460.3629 | 4.8326 | 3.5575 | 9.704 | -97.1417 | 4.8194 | 460.3629 | 0.91241 | 0.85926 | 1.5322 | 6.9302 | 9.268 | 22.9872 | 10.8485 | 22.8979 | 0.30148 | 1.6109 | -97.1417 | 1.6109 | -97.1417 | 1.6109 | -97.1417 | 4.8326
MES | 150 | SK2 | 1-phase | Min N-1 | 2025 | 460.3629 | 4.8326 | 3.5575 | 9.704 | -97.1417 | 4.8194 | 460.3629 | 0.91241 | 0.85926 | 1.5322 | 6.9302 | 9.268 | 22.9872 | 10.8485 | 22.8979 | 0.30148 | 1.6109 | -97.1417 | 1.6109 | -97.1417 | 1.6109 | -97.1417 | 4.8326
MLP | 150 | S1 | 1-phase | Min N-1 | 2025 | 802.1417 | 8.4203 | 10.1501 | 20.4622 | -102.7649 | 8.3848 | 802.1417 | 0.96998 | 0.96427 | 1.9023 | 8.9387 | 2.4783 | 11.0783 | 3.6182 | 11.0989 | 0.80686 | 2.8068 | -102.7649 | 2.8068 | -102.7649 | 2.8068 | -102.7649 | 8.4203
MLP | 150 | S2 | 1-phase | Min N-1 | 2025 | 802.1417 | 8.4203 | 10.1501 | 20.4622 | -102.7649 | 8.3848 | 802.1417 | 0.96998 | 0.96427 | 1.9023 | 8.9387 | 2.4783 | 11.0783 | 3.6182 | 11.0989 | 0.80686 | 2.8068 | -102.7649 | 2.8068 | -102.7649 | 2.8068 | -102.7649 | 8.4203
MLU | 150 | S1 | 1-phase | Min N-1 | 2025 | 641.6712 | 6.7358 | 9.1709 | 16.1458 | -105.3694 | 6.7152 | 641.6712 | 0.96304 | 0.94615 | 2.0732 | 10.3714 | 3.2823 | 14.0857 | 4.9847 | 14.0168 | 0.73631 | 2.2453 | -105.3694 | 2.2453 | -105.3694 | 2.2453 | -105.3694 | 6.7358
MOS | 150 | S1 | 1-phase | Min N-1 | 2025 | 923.783 | 9.6972 | 9.9559 | 23.1884 | -100.6014 | 9.6521 | 923.783 | 0.96226 | 0.9458 | 1.7394 | 7.2356 | 2.6954 | 9.8614 | 3.5571 | 9.8565 | 0.73373 | 3.2324 | -100.6014 | 3.2324 | -100.6014 | 3.2324 | -100.6014 | 9.6972
MOS | 150 | S2 | 1-phase | Min N-1 | 2025 | 923.783 | 9.6972 | 9.9559 | 23.1884 | -100.6014 | 9.6521 | 923.783 | 0.96226 | 0.9458 | 1.7394 | 7.2356 | 2.6954 | 9.8614 | 3.5571 | 9.8565 | 0.73373 | 3.2324 | -100.6014 | 3.2324 | -100.6014 | 3.2324 | -100.6014 | 9.6972
NOR | 150 | S1 | 1-phase | Min N-1 | 2025 | 462.7555 | 4.8577 | 4.6672 | 10.3994 | -100.1586 | 4.845 | 462.7555 | 0.90651 | 0.89214 | 2.388 | 8.6676 | 7.0109 | 22.2279 | 8.685 | 22.1369 | 0.38994 | 1.6192 | -100.1586 | 1.6192 | -100.1586 | 1.6192 | -100.1586 | 4.8577
NSP | 150 | SA | 1-phase | Min N-1 | 2025 | 372.901 | 3.9144 | 4.0343 | 8.1178 | -99.6138 | 3.9117 | 372.901 | 0.94726 | 0.86404 | 1.9027 | 11.8959 | 9.696 | 26.0138 | 11.1084 | 25.977 | 0.45729 | 1.3048 | -99.6138 | 1.3048 | -99.6138 | 1.3048 | -99.6138 | 3.9144
NSP | 150 | SB | 1-phase | Min N-1 | 2025 | 372.901 | 3.9144 | 4.0343 | 8.1178 | -99.6138 | 3.9117 | 372.901 | 0.94726 | 0.86404 | 1.9027 | 11.8959 | 9.696 | 26.0138 | 11.1084 | 25.977 | 0.45729 | 1.3048 | -99.6138 | 1.3048 | -99.6138 | 1.3048 | -99.6138 | 3.9144
RIB | 150 | S1 | 1-phase | Min N-1 | 2025 | 664.6895 | 6.9774 | 11.6516 | 17.3878 | -93.1064 | 6.9561 | 664.6895 | 0.84268 | 1.074 | 6.0793 | 9.0905 | 2.3609 | 13.9181 | 2.4737 | 14.0155 | 0.65315 | 2.3258 | -93.1064 | 2.3258 | -93.1064 | 2.3258 | -93.1064 | 6.9774
RIB | 150 | S2 | 1-phase | Min N-1 | 2025 | 474.5178 | 4.9811 | 9.2129 | 12.0627 | -96.7263 | 4.963 | 474.5178 | 0.8713 | 1.0695 | 7.2853 | 13.3593 | 2.6291 | 17.9571 | 3.5072 | 17.9854 | 0.74396 | 1.6604 | -96.7263 | 1.6604 | -96.7263 | 1.6604 | -96.7263 | 4.9811
RSL | 150 | S1 | 1-phase | Min N-1 | 2025 | 494.9912 | 5.1961 | 6.2729 | 11.8594 | -99.9784 | 5.1822 | 494.9912 | 0.84114 | 0.92869 | 3.2563 | 5.5815 | 5.6981 | 22.0612 | 6.1189 | 22.0873 | 0.253 | 1.732 | -99.9784 | 1.732 | -99.9784 | 1.732 | -99.9784 | 5.1961
RSL | 150 | S2 | 1-phase | Min N-1 | 2025 | 494.9912 | 5.1961 | 6.2729 | 11.8594 | -99.9784 | 5.1822 | 494.9912 | 0.84114 | 0.92869 | 3.2563 | 5.5815 | 5.6981 | 22.0612 | 6.1189 | 22.0873 | 0.253 | 1.732 | -99.9784 | 1.732 | -99.9784 | 1.732 | -99.9784 | 5.1961
SBA | 150 | S1 | 1-phase | Min N-1 | 2025 | 304.406 | 3.1954 | 6.9513 | 7.3968 | -104.6948 | 3.1948 | 304.406 | 0.96852 | 0.90159 | 3.2637 | 19.9933 | 9.5617 | 31.4131 | 8.9841 | 31.7716 | 0.63646 | 1.0651 | -104.6948 | 1.0651 | -104.6948 | 1.0651 | -104.6948 | 3.1954
SBA | 150 | S2 | 1-phase | Min N-1 | 2025 | 304.406 | 3.1954 | 6.9513 | 7.3968 | -104.6948 | 3.1948 | 304.406 | 0.96852 | 0.90159 | 3.2637 | 19.9933 | 9.5617 | 31.4131 | 8.9841 | 31.7716 | 0.63646 | 1.0651 | -104.6948 | 1.0651 | -104.6948 | 1.0651 | -104.6948 | 3.1954
SIN | 150 | WA1 | 1-phase | Min N-1 | 2025 | 595.4164 | 6.2503 | 6.4998 | 14.3313 | -98.9513 | 6.231 | 595.4164 | 0.83535 | 0.94054 | 3.0405 | 4.8531 | 4.5467 | 17.8432 | 4.9624 | 17.8824 | 0.27199 | 2.0834 | -98.9513 | 2.0834 | -98.9513 | 2.0834 | -98.9513 | 6.2503
SIN | 150 | WA2 | 1-phase | Min N-1 | 2025 | 595.4164 | 6.2503 | 6.4998 | 14.3313 | -98.9513 | 6.231 | 595.4164 | 0.83535 | 0.94054 | 3.0405 | 4.8531 | 4.5467 | 17.8432 | 4.9624 | 17.8824 | 0.27199 | 2.0834 | -98.9513 | 2.0834 | -98.9513 | 2.0834 | -98.9513 | 6.2503
SKA | 150 | SFIK | 1-phase | Min N-1 | 2025 | 926.2786 | 9.7234 | 10.907 | 22.9309 | -99.5353 | 9.6785 | 926.2786 | 0.91174 | 0.90001 | 1.3257 | 4.7205 | 3.3844 | 10.8698 | 3.8927 | 10.9265 | 0.43428 | 3.2411 | -99.5353 | 3.2411 | -99.5353 | 3.2411 | -99.5353 | 9.7234
STR | 150 | SV | 1-phase | Min N-1 | 2025 | 655.7199 | 6.8833 | 6.2777 | 15.3346 | -97.2202 | 6.859 | 655.7199 | 0.8433 | 0.94462 | 3.3654 | 4.9624 | 5.3552 | 15.9947 | 5.634 | 16.034 | 0.31025 | 2.2944 | -97.2202 | 2.2944 | -97.2202 | 2.2944 | -97.2202 | 6.8833
STR | 150 | SØ | 1-phase | Min N-1 | 2025 | 655.7199 | 6.8833 | 6.2777 | 15.3346 | -97.2202 | 6.859 | 655.7199 | 0.8433 | 0.94462 | 3.3654 | 4.9624 | 5.3552 | 15.9947 | 5.634 | 16.034 | 0.31025 | 2.2944 | -97.2202 | 2.2944 | -97.2202 | 2.2944 | -97.2202 | 6.8833
TAN | 150 | SK1 | 1-phase | Min N-1 | 2025 | 886.2348 | 9.3031 | 7.8265 | 21.6386 | -99.687 | 9.2583 | 886.2348 | 0.93721 | 0.94145 | 2.0915 | 6.6694 | 3.1792 | 10.4423 | 4.1286 | 10.3934 | 0.63869 | 3.101 | -99.687 | 3.101 | -99.687 | 3.101 | -99.687 | 9.3031
TAN | 150 | SK2 | 1-phase | Min N-1 | 2025 | 886.2348 | 9.3031 | 7.8265 | 21.6386 | -99.687 | 9.2583 | 886.2348 | 0.93721 | 0.94145 | 2.0915 | 6.6694 | 3.1792 | 10.4423 | 4.1286 | 10.3934 | 0.63869 | 3.101 | -99.687 | 3.101 | -99.687 | 3.101 | -99.687 | 9.3031
THØ | 150 | S1 | 1-phase | Min N-1 | 2025 | 416.1821 | 4.3688 | 7.5048 | 10.2265 | -104.8205 | 4.3587 | 416.1821 | 0.95438 | 0.95043 | 3.5076 | 16.1846 | 5.0518 | 22.4983 | 7.7464 | 22.189 | 0.71937 | 1.4563 | -104.8205 | 1.4563 | -104.8205 | 1.4563 | -104.8205 | 4.3688
VHA | 150 | S1- | 1-phase | Min N-1 | 2025 | 631.4789 | 6.6288 | 25.0301 | 17.2272 | -106.0199 | 6.6081 | 631.4789 | 1.1011 | 1.0593 | 1.8547 | 17.2302 | 2.0316 | 11.2889 | 2.29 | 11.3149 | 1.5263 | 2.2096 | -106.0199 | 2.2096 | -106.0199 | 2.2096 | -106.0199 | 6.6288
VHA | 150 | S2- | 1-phase | Min N-1 | 2025 | 631.4789 | 6.6288 | 25.0301 | 17.2272 | -106.0199 | 6.6081 | 631.4789 | 1.1011 | 1.0593 | 1.8547 | 17.2302 | 2.0316 | 11.2889 | 2.29 | 11.3149 | 1.5263 | 2.2096 | -106.0199 | 2.2096 | -106.0199 | 2.2096 | -106.0199 | 6.6288
VIL | 150 | S1 | 1-phase | Min N-1 | 2025 | 460.8865 | 4.8381 | 4.2563 | 10.0384 | -98.4868 | 4.8263 | 460.8865 | 0.92898 | 0.894 | 2.5452 | 10.3201 | 7.1724 | 21.5262 | 8.873 | 21.6076 | 0.47942 | 1.6127 | -98.4868 | 1.6127 | -98.4868 | 1.6127 | -98.4868 | 4.8381
VIL | 150 | S2 | 1-phase | Min N-1 | 2025 | 460.8865 | 4.8381 | 4.2563 | 10.0384 | -98.4868 | 4.8263 | 460.8865 | 0.92898 | 0.894 | 2.5452 | 10.3201 | 7.1724 | 21.5262 | 8.873 | 21.6076 | 0.47942 | 1.6127 | -98.4868 | 1.6127 | -98.4868 | 1.6127 | -98.4868 | 4.8381
VKE | 150 | S1 | 1-phase | Min N-1 | 2025 | 976.4239 | 10.2498 | 15.8925 | 25.9167 | -98.7228 | 10.2088 | 976.4239 | 0.98385 | 0.99412 | 1.8684 | 8.1692 | 1.842 | 8.7786 | 2.1123 | 8.878 | 0.93058 | 3.4166 | -98.7228 | 3.4166 | -98.7228 | 3.4166 | -98.7228 | 10.2498
ÅBØ | 150 | S1 | 1-phase | Min N-1 | 2025 | 1218.541 | 12.7914 | 16.7009 | 32.2163 | -100.3569 | 12.7148 | 1218.541 | 0.93693 | 0.9005 | 0.84844 | 4.1661 | 2.2828 | 7.9376 | 2.5952 | 7.9793 | 0.52485 | 4.2638 | -100.3569 | 4.2638 | -100.3569 | 4.2638 | -100.3569 | 12.7914
ÅBØ | 150 | S2 | 1-phase | Min N-1 | 2025 | 1218.541 | 12.7914 | 16.7009 | 32.2163 | -100.3569 | 12.7148 | 1218.541 | 0.93693 | 0.9005 | 0.84844 | 4.1661 | 2.2828 | 7.9376 | 2.5952 | 7.9793 | 0.52485 | 4.2638 | -100.3569 | 4.2638 | -100.3569 | 4.2638 | -100.3569 | 12.7914
ÅSP | 150 | S1 | 1-phase | Min N-1 | 2025 | 448.5787 | 4.7089 | 4.1631 | 9.7966 | -98.8392 | 4.6961 | 448.5787 | 0.97364 | 0.95628 | 4.042 | 15.3377 | 5.7123 | 19.1847 | 7.5376 | 19.3281 | 0.79948 | 1.5696 | -98.8392 | 1.5696 | -98.8392 | 1.5696 | -98.8392 | 4.7089
ÅSP | 150 | S2 | 1-phase | Min N-1 | 2025 | 448.5787 | 4.7089 | 4.1631 | 9.7966 | -98.8392 | 4.6961 | 448.5787 | 0.97364 | 0.95628 | 4.042 | 15.3377 | 5.7123 | 19.1847 | 7.5376 | 19.3281 | 0.79948 | 1.5696 | -98.8392 | 1.5696 | -98.8392 | 1.5696 | -98.8392 | 4.7089
EDR | 220 | S1 | 1-phase | Min N-1 | 2025 | 844.7891 | 6.307 | 46.6389 | 17.2602 | -101.7674 | 6.282 | 844.7891 | 0.99527 | 0.9968 | 1.1726 | 18.6232 | 1.1504 | 19.0794 | 1.2548 | 19.1954 | 0.97609 | 2.1023 | -101.7674 | 2.1023 | -101.7674 | 2.1023 | -101.7674 | 6.307
HR3 | 220 | S1 | 1-phase | Min N-1 | 2025 | 623.4769 | 4.6547 | 11.6695 | 11.6756 | -102.4516 | 4.6388 | 623.4769 | 0.87037 | 0.8971 | 2.2208 | 9.7641 | 5.0912 | 37.2023 | 5.5835 | 37.5351 | 0.26246 | 1.5516 | -102.4516 | 1.5516 | -102.4516 | 1.5516 | -102.4516 | 4.6547
EDR | 400 | S1 | 1-phase | Min N-1 | 2025 | 2904.1023 | 12.5751 | 15.2352 | 32.0797 | -93.7042 | 12.3811 | 2904.1023 | 0.97231 | 0.91551 | 2.7953 | 13.8864 | 6.4254 | 20.1658 | 7.9984 | 21.1237 | 0.68861 | 4.1917 | -93.7042 | 4.1917 | -93.7042 | 4.1917 | -93.7042 | 12.5751
EDR | 400 | S2 | 1-phase | Min N-1 | 2025 | 2904.1023 | 12.5751 | 15.2352 | 32.0797 | -93.7042 | 12.3811 | 2904.1023 | 0.97231 | 0.91551 | 2.7953 | 13.8864 | 6.4254 | 20.1658 | 7.9984 | 21.1237 | 0.68861 | 4.1917 | -93.7042 | 4.1917 | -93.7042 | 4.1917 | -93.7042 | 12.5751
FER | 400 | S1 | 1-phase | Min N-1 | 2025 | 1548.7985 | 6.7065 | 11.0582 | 16.4631 | -99.4578 | 6.6446 | 1548.7985 | 0.91184 | 0.85151 | 1.5709 | 12.1846 | 16.0365 | 46.0746 | 18.2353 | 46.0452 | 0.26445 | 2.2355 | -99.4578 | 2.2355 | -99.4578 | 2.2355 | -99.4578 | 6.7065
FER | 400 | S2 | 1-phase | Min N-1 | 2025 | 1548.7985 | 6.7065 | 11.0582 | 16.4631 | -99.4578 | 6.6446 | 1548.7985 | 0.91184 | 0.85151 | 1.5709 | 12.1846 | 16.0365 | 46.0746 | 18.2353 | 46.0452 | 0.26445 | 2.2355 | -99.4578 | 2.2355 | -99.4578 | 2.2355 | -99.4578 | 6.7065
MAL | 400 | S1 | 1-phase | Min N-1 | 2025 | 1314.2378 | 5.6908 | 12.5499 | 14.2713 | -101.7329 | 5.6568 | 1314.2378 | 0.94749 | 0.89829 | 4.5439 | 26.7067 | 13.4766 | 48.176 | 17.1071 | 48.0295 | 0.55436 | 1.8969 | -101.7329 | 1.8969 | -101.7329 | 1.8969 | -101.7329 | 5.6908
MAL | 400 | S2 | 1-phase | Min N-1 | 2025 | 1314.2378 | 5.6908 | 12.5499 | 14.2713 | -101.7329 | 5.6568 | 1314.2378 | 0.94749 | 0.89829 | 4.5439 | 26.7067 | 13.4766 | 48.176 | 17.1071 | 48.0295 | 0.55436 | 1.8969 | -101.7329 | 1.8969 | -101.7329 | 1.8969 | -101.7329 | 5.6908
VHA | 400 | S1 | 1-phase | Min N-1 | 2025 | 1521.7421 | 6.5893 | 10.8746 | 16.1472 | -99.7154 | 6.5297 | 1521.7421 | 0.90864 | 0.84603 | 0.94839 | 10.7092 | 16.6538 | 48.0119 | 18.9925 | 47.9287 | 0.22305 | 2.1964 | -99.7154 | 2.1964 | -99.7154 | 2.1964 | -99.7154 | 6.5893
VHA | 400 | S2 | 1-phase | Min N-1 | 2025 | 1521.7421 | 6.5893 | 10.8746 | 16.1472 | -99.7154 | 6.5297 | 1521.7421 | 0.90864 | 0.84603 | 0.94839 | 10.7092 | 16.6538 | 48.0119 | 18.9925 | 47.9287 | 0.22305 | 2.1964 | -99.7154 | 2.1964 | -99.7154 | 2.1964 | -99.7154 | 6.5893
ABS | 150 | WA1 | 1-phase | Min N-1 | 2025 | 606.8034 | 6.3698 | 7.3507 | 14.9294 | -97.7062 | 6.3408 | 606.8034 | 0.89252 | 0.94784 | 3.0253 | 8.4725 | 3.806 | 16.7073 | 4.5786 | 16.6431 | 0.50711 | 2.1233 | -97.7062 | 2.1233 | -97.7062 | 2.1233 | -97.7062 | 6.3698
ABS | 150 | WA2 | 1-phase | Min N-1 | 2025 | 606.8034 | 6.3698 | 7.3507 | 14.9294 | -97.7062 | 6.3408 | 606.8034 | 0.89252 | 0.94784 | 3.0253 | 8.4725 | 3.806 | 16.7073 | 4.5786 | 16.6431 | 0.50711 | 2.1233 | -97.7062 | 2.1233 | -97.7062 | 2.1233 | -97.7062 | 6.3698
AND | 150 | S1 | 1-phase | Min N-1 | 2025 | 668.3273 | 7.0156 | 11.3231 | 17.2572 | -95.6919 | 6.9822 | 668.3273 | 0.85408 | 0.96129 | 2.7647 | 6.4237 | 2.4199 | 15.3319 | 2.8322 | 15.2968 | 0.41898 | 2.3385 | -95.6919 | 2.3385 | -95.6919 | 2.3385 | -95.6919 | 7.0156
AND | 150 | S2 | 1-phase | Min N-1 | 2025 | 668.3273 | 7.0156 | 11.3231 | 17.2572 | -95.6919 | 6.9822 | 668.3273 | 0.85408 | 0.96129 | 2.7647 | 6.4237 | 2.4199 | 15.3319 | 2.8322 | 15.2968 | 0.41898 | 2.3385 | -95.6919 | 2.3385 | -95.6919 | 2.3385 | -95.6919 | 7.0156
ASR | 150 | S2 | 1-phase | Min N-1 | 2025 | 378.2864 | 3.971 | 39.4444 | 10.8162 | -103.4176 | 3.9616 | 378.2864 | 1.0314 | 1.0566 | 2.4638 | 25.7029 | 1.0732 | 20.2739 | 1.1063 | 20.3536 | 1.2678 | 1.3237 | -103.4176 | 1.3237 | -103.4176 | 1.3237 | -103.4176 | 3.971
BBR | 150 | S1 | 1-phase | Min N-1 | 2025 | 437.6175 | 4.5938 | 9.6646 | 11.2189 | -103.2192 | 4.5792 | 437.6175 | 0.87776 | 0.88002 | 1.0672 | 5.4473 | 4.6004 | 24.5847 | 5.2934 | 24.5464 | 0.22157 | 1.5313 | -103.2192 | 1.5313 | -103.2192 | 1.5313 | -103.2192 | 4.5938
BBR | 150 | S2 | 1-phase | Min N-1 | 2025 | 437.6175 | 4.5938 | 9.6646 | 11.2189 | -103.2192 | 4.5792 | 437.6175 | 0.87776 | 0.88002 | 1.0672 | 5.4473 | 4.6004 | 24.5847 | 5.2934 | 24.5464 | 0.22157 | 1.5313 | -103.2192 | 1.5313 | -103.2192 | 1.5313 | -103.2192 | 4.5938
BDR | 150 | S1 | 1-phase | Min N-1 | 2025 | 432.0356 | 4.5352 | 8.4681 | 10.805 | -97.8664 | 4.5206 | 432.0356 | 0.91044 | 0.92881 | 2.7666 | 11.7498 | 4.4206 | 22.7948 | 5.8695 | 22.6873 | 0.51546 | 1.5117 | -97.8664 | 1.5117 | -97.8664 | 1.5117 | -97.8664 | 4.5352
BDR | 150 | S2 | 1-phase | Min N-1 | 2025 | 432.0356 | 4.5352 | 8.4681 | 10.805 | -97.8664 | 4.5206 | 432.0356 | 0.91044 | 0.92881 | 2.7666 | 11.7498 | 4.4206 | 22.7948 | 5.8695 | 22.6873 | 0.51546 | 1.5117 | -97.8664 | 1.5117 | -97.8664 | 1.5117 | -97.8664 | 4.5352
BJH | 150 | S1 | 1-phase | Min N-1 | 2025 | 375.3851 | 3.9405 | 4.4982 | 8.4582 | -98.028 | 3.933 | 375.3851 | 0.93545 | 0.89714 | 3.6029 | 12.3086 | 9.2673 | 23.9453 | 10.0261 | 23.8252 | 0.51403 | 1.3135 | -98.028 | 1.3135 | -98.028 | 1.3135 | -98.028 | 3.9405
BJH | 150 | S2 | 1-phase | Min N-1 | 2025 | 375.3851 | 3.9405 | 4.4982 | 8.4582 | -98.028 | 3.933 | 375.3851 | 0.93545 | 0.89714 | 3.6029 | 12.3086 | 9.2673 | 23.9453 | 10.0261 | 23.8252 | 0.51403 | 1.3135 | -98.028 | 1.3135 | -98.028 | 1.3135 | -98.028 | 3.9405
DNF | 150 | S1 | 1-phase | Min N-1 | 2025 | 377.9448 | 3.9674 | 7.4127 | 9.2963 | -101.2296 | 3.9529 | 377.9448 | 0.8812 | 0.94761 | 4.9886 | 13.0866 | 6.1393 | 27.9568 | 7.1768 | 27.996 | 0.4681 | 1.3225 | -101.2296 | 1.3225 | -101.2296 | 1.3225 | -101.2296 | 3.9674
DNF | 150 | S2 | 1-phase | Min N-1 | 2025 | 377.9448 | 3.9674 | 7.4127 | 9.2963 | -101.2296 | 3.9529 | 377.9448 | 0.8812 | 0.94761 | 4.9886 | 13.0866 | 6.1393 | 27.9568 | 7.1768 | 27.996 | 0.4681 | 1.3225 | -101.2296 | 1.3225 | -101.2296 | 1.3225 | -101.2296 | 3.9674
ENB | 150 | WA1 | 1-phase | Min N-1 | 2025 | 746.3374 | 7.8345 | 12.6378 | 19.5507 | -97.7461 | 7.7965 | 746.3374 | 0.76562 | 1.0408 | 4.72 | 4.4549 | 2.5622 | 13.7569 | 2.8033 | 13.7872 | 0.32383 | 2.6115 | -97.7461 | 2.6115 | -97.7461 | 2.6115 | -97.7461 | 7.8345
ENB | 150 | WA2 | 1-phase | Min N-1 | 2025 | 746.3374 | 7.8345 | 12.6378 | 19.5507 | -97.7461 | 7.7965 | 746.3374 | 0.76562 | 1.0408 | 4.72 | 4.4549 | 2.5622 | 13.7569 | 2.8033 | 13.7872 | 0.32383 | 2.6115 | -97.7461 | 2.6115 | -97.7461 | 2.6115 | -97.7461 | 7.8345
FGD | 150 | S1 | 1-phase | Min N-1 | 2025 | 1372.3221 | 14.4056 | 23.5664 | 36.6503 | -99.9608 | 14.0299 | 1372.3221 | 0.89663 | 0.85607 | 0.2836 | 1.6562 | 2.7937 | 7.9867 | 3.1327 | 8.1389 | 0.20737 | 4.8019 | -99.9608 | 4.8019 | -99.9608 | 4.8019 | -99.9608 | 14.4056
FGD | 150 | S2 | 1-phase | Min N-1 | 2025 | 1372.3221 | 14.4056 | 23.5664 | 36.6503 | -99.9608 | 14.0299 | 1372.3221 | 0.89663 | 0.85607 | 0.2836 | 1.6562 | 2.7937 | 7.9867 | 3.1327 | 8.1389 | 0.20737 | 4.8019 | -99.9608 | 4.8019 | -99.9608 | 4.8019 | -99.9608 | 14.4056
FGV | 150 | WA1 | 1-phase | Min N-1 | 2025 | 1080.5721 | 11.3431 | 7.8123 | 26.4417 | -93.735 | 11.2301 | 1080.5721 | 0.87762 | 0.96788 | 2.4071 | 4.4791 | 2.7844 | 8.9239 | 2.9057 | 9.0015 | 0.50192 | 3.781 | -93.735 | 3.781 | -93.735 | 3.781 | -93.735 | 11.3431
FGV | 150 | WA2 | 1-phase | Min N-1 | 2025 | 1080.5721 | 11.3431 | 7.8123 | 26.4417 | -93.735 | 11.2301 | 1080.5721 | 0.87762 | 0.96788 | 2.4071 | 4.4791 | 2.7844 | 8.9239 | 2.9057 | 9.0015 | 0.50192 | 3.781 | -93.735 | 3.781 | -93.735 | 3.781 | -93.735 | 11.3431
FOU | 150 | WA1 | 1-phase | Min N-1 | 2025 | 1204.8275 | 12.6474 | 8.5233 | 29.9018 | -96.6766 | 12.5682 | 1204.8275 | 0.91878 | 0.956 | 2.0313 | 4.5841 | 2.6819 | 7.5013 | 3.2002 | 7.5171 | 0.6111 | 4.2158 | -96.6766 | 4.2158 | -96.6766 | 4.2158 | -96.6766 | 12.6474
FOU | 150 | WA10 | 1-phase | Min N-1 | 2025 | 1204.8275 | 12.6474 | 8.5233 | 29.9018 | -96.6766 | 12.5682 | 1204.8275 | 0.91878 | 0.956 | 2.0313 | 4.5841 | 2.6819 | 7.5013 | 3.2002 | 7.5171 | 0.6111 | 4.2158 | -96.6766 | 4.2158 | -96.6766 | 4.2158 | -96.6766 | 12.6474
FOU | 150 | WA2 | 1-phase | Min N-1 | 2025 | 1204.8275 | 12.6474 | 8.5233 | 29.9018 | -96.6766 | 12.5682 | 1204.8275 | 0.91878 | 0.956 | 2.0313 | 4.5841 | 2.6819 | 7.5013 | 3.2002 | 7.5171 | 0.6111 | 4.2158 | -96.6766 | 4.2158 | -96.6766 | 4.2158 | -96.6766 | 12.6474
FOU | 150 | WA3 | 1-phase | Min N-1 | 2025 | 1204.8275 | 12.6474 | 8.5233 | 29.9018 | -96.6766 | 12.5682 | 1204.8275 | 0.91878 | 0.956 | 2.0313 | 4.5841 | 2.6819 | 7.5013 | 3.2002 | 7.5171 | 0.6111 | 4.2158 | -96.6766 | 4.2158 | -96.6766 | 4.2158 | -96.6766 | 12.6474
FOU | 150 | WA4 | 1-phase | Min N-1 | 2025 | 1204.8275 | 12.6474 | 8.5233 | 29.9018 | -96.6766 | 12.5682 | 1204.8275 | 0.91878 | 0.956 | 2.0313 | 4.5841 | 2.6819 | 7.5013 | 3.2002 | 7.5171 | 0.6111 | 4.2158 | -96.6766 | 4.2158 | -96.6766 | 4.2158 | -96.6766 | 12.6474
FOU | 150 | WA5 | 1-phase | Min N-1 | 2025 | 1204.8275 | 12.6474 | 8.5233 | 29.9018 | -96.6766 | 12.5682 | 1204.8275 | 0.91878 | 0.956 | 2.0313 | 4.5841 | 2.6819 | 7.5013 | 3.2002 | 7.5171 | 0.6111 | 4.2158 | -96.6766 | 4.2158 | -96.6766 | 4.2158 | -96.6766 | 12.6474
FOU | 150 | WA6 | 1-phase | Min N-1 | 2025 | 1204.8275 | 12.6474 | 8.5233 | 29.9018 | -96.6766 | 12.5682 | 1204.8275 | 0.91878 | 0.956 | 2.0313 | 4.5841 | 2.6819 | 7.5013 | 3.2002 | 7.5171 | 0.6111 | 4.2158 | -96.6766 | 4.2158 | -96.6766 | 4.2158 | -96.6766 | 12.6474
FOU | 150 | WA7 | 1-phase | Min N-1 | 2025 | 1204.8275 | 12.6474 | 8.5233 | 29.9018 | -96.6766 | 12.5682 | 1204.8275 | 0.91878 | 0.956 | 2.0313 | 4.5841 | 2.6819 | 7.5013 | 3.2002 | 7.5171 | 0.6111 | 4.2158 | -96.6766 | 4.2158 | -96.6766 | 4.2158 | -96.6766 | 12.6474
FOU | 150 | WA8 | 1-phase | Min N-1 | 2025 | 1204.8275 | 12.6474 | 8.5233 | 29.9018 | -96.6766 | 12.5682 | 1204.8275 | 0.91878 | 0.956 | 2.0313 | 4.5841 | 2.6819 | 7.5013 | 3.2002 | 7.5171 | 0.6111 | 4.2158 | -96.6766 | 4.2158 | -96.6766 | 4.2158 | -96.6766 | 12.6474
FOU | 150 | WA9 | 1-phase | Min N-1 | 2025 | 1204.8275 | 12.6474 | 8.5233 | 29.9018 | -96.6766 | 12.5682 | 1204.8275 | 0.91878 | 0.956 | 2.0313 | 4.5841 | 2.6819 | 7.5013 | 3.2002 | 7.5171 | 0.6111 | 4.2158 | -96.6766 | 4.2158 | -96.6766 | 4.2158 | -96.6766 | 12.6474
FVO | 150 | S1 | 1-phase | Min N-1 | 2025 | 1299.7598 | 13.6439 | 16.498 | 34.1394 | -99.0028 | 13.3145 | 1299.7598 | 0.88605 | 0.87525 | 0.64128 | 1.9957 | 3.0068 | 8.2538 | 3.3548 | 8.3881 | 0.24179 | 4.548 | -99.0028 | 4.548 | -99.0028 | 4.548 | -99.0028 | 13.6439
FVO | 150 | S2 | 1-phase | Min N-1 | 2025 | 1299.7598 | 13.6439 | 16.498 | 34.1394 | -99.0028 | 13.3145 | 1299.7598 | 0.88605 | 0.87525 | 0.64128 | 1.9957 | 3.0068 | 8.2538 | 3.3548 | 8.3881 | 0.24179 | 4.548 | -99.0028 | 4.548 | -99.0028 | 4.548 | -99.0028 | 13.6439
GRP | 150 | S1 | 1-phase | Min N-1 | 2025 | 758.5834 | 7.9631 | 18.442 | 20.5345 | -102.431 | 7.9198 | 758.5834 | 0.92107 | 0.94587 | 1.6761 | 7.5321 | 2.1441 | 12.5653 | 2.2735 | 12.6273 | 0.59944 | 2.6544 | -102.431 | 2.6544 | -102.431 | 2.6544 | -102.431 | 7.9631
GRP | 150 | S2 | 1-phase | Min N-1 | 2025 | 758.5834 | 7.9631 | 18.442 | 20.5345 | -102.431 | 7.9198 | 758.5834 | 0.92107 | 0.94587 | 1.6761 | 7.5321 | 2.1441 | 12.5653 | 2.2735 | 12.6273 | 0.59944 | 2.6544 | -102.431 | 2.6544 | -102.431 | 2.6544 | -102.431 | 7.9631
GYD | 150 | S1 | 1-phase | Min N-1 | 2025 | 410.2952 | 4.307 | 7.2188 | 10.0385 | -100.6352 | 4.2897 | 410.2952 | 0.88307 | 0.94667 | 4.6504 | 12.0712 | 5.9008 | 25.6197 | 6.941 | 25.6533 | 0.47117 | 1.4357 | -100.6352 | 1.4357 | -100.6352 | 1.4357 | -100.6352 | 4.307
GYD | 150 | S2 | 1-phase | Min N-1 | 2025 | 410.2952 | 4.307 | 7.2188 | 10.0385 | -100.6352 | 4.2897 | 410.2952 | 0.88307 | 0.94667 | 4.6504 | 12.0712 | 5.9008 | 25.6197 | 6.941 | 25.6533 | 0.47117 | 1.4357 | -100.6352 | 1.4357 | -100.6352 | 1.4357 | -100.6352 | 4.307
HAT | 150 | SK1 | 1-phase | Min N-1 | 2025 | 849.093 | 8.9132 | 9.3389 | 21.4763 | -101.3273 | 8.8696 | 849.093 | 0.99771 | 0.97989 | 1.8259 | 9.0827 | 2.2597 | 9.6664 | 3.3561 | 9.6345 | 0.93962 | 2.9711 | -101.3273 | 2.9711 | -101.3273 | 2.9711 | -101.3273 | 8.9132
HAT | 150 | SK2 | 1-phase | Min N-1 | 2025 | 849.093 | 8.9132 | 9.3389 | 21.4763 | -101.3273 | 8.8696 | 849.093 | 0.99771 | 0.97989 | 1.8259 | 9.0827 | 2.2597 | 9.6664 | 3.3561 | 9.6345 | 0.93962 | 2.9711 | -101.3273 | 2.9711 | -101.3273 | 2.9711 | -101.3273 | 8.9132
HESV | 150 | NORD | 1-phase | Min N-1 | 2025 | 467.0391 | 4.9026 | 3.6788 | 10.0174 | -94.8617 | 4.8892 | 467.0391 | 1.0736 | 1.0203 | 5.0294 | 19.9287 | 5.2704 | 15.0305 | 6.2495 | 15.0532 | 1.3259 | 1.6342 | -94.8617 | 1.6342 | -94.8617 | 1.6342 | -94.8617 | 4.9026
HESV | 150 | SYD | 1-phase | Min N-1 | 2025 | 467.0391 | 4.9026 | 3.6788 | 10.0174 | -94.8617 | 4.8892 | 467.0391 | 1.0736 | 1.0203 | 5.0294 | 19.9287 | 5.2704 | 15.0305 | 6.2495 | 15.0532 | 1.3259 | 1.6342 | -94.8617 | 1.6342 | -94.8617 | 1.6342 | -94.8617 | 4.9026
HRA | 150 | S1 | 1-phase | Min N-1 | 2025 | 499.5317 | 5.2437 | 4.3357 | 10.978 | -79.3833 | 5.2287 | 499.5317 | 0.95532 | 1.2448 | 16.9621 | 16.4117 | 4.5005 | 13.7675 | 4.7139 | 13.9086 | 1.1921 | 1.7479 | -79.3833 | 1.7479 | -79.3833 | 1.7479 | -79.3833 | 5.2437
HRB | 150 | S1 | 1-phase | Min N-1 | 2025 | 383.8686 | 4.0296 | 3.7649 | 8.3069 | -90.8584 | 4.0198 | 383.8686 | 0.91674 | 1.0178 | 9.0725 | 17.2217 | 7.142 | 22.9518 | 7.4202 | 23.2668 | 0.75034 | 1.3432 | -90.8584 | 1.3432 | -90.8584 | 1.3432 | -90.8584 | 4.0296
IDU | 150 | N | 1-phase | Min N-1 | 2025 | 1611.5654 | 16.917 | 16.706 | 42.6651 | -97.9243 | 16.7705 | 1611.5654 | 0.87801 | 0.89778 | 0.68197 | 1.9322 | 1.8818 | 6.549 | 2.1299 | 6.5804 | 0.29504 | 5.639 | -97.9243 | 5.639 | -97.9243 | 5.639 | -97.9243 | 16.917
IDU | 150 | N1 | 1-phase | Min N-1 | 2025 | 1611.5654 | 16.917 | 16.706 | 42.6651 | -97.9243 | 16.7705 | 1611.5654 | 0.87801 | 0.89778 | 0.68197 | 1.9322 | 1.8818 | 6.549 | 2.1299 | 6.5804 | 0.29504 | 5.639 | -97.9243 | 5.639 | -97.9243 | 5.639 | -97.9243 | 16.917
IDU | 150 | S | 1-phase | Min N-1 | 2025 | 1611.5654 | 16.917 | 16.706 | 42.6651 | -97.9243 | 16.7705 | 1611.5654 | 0.87801 | 0.89778 | 0.68197 | 1.9322 | 1.8818 | 6.549 | 2.1299 | 6.5804 | 0.29504 | 5.639 | -97.9243 | 5.639 | -97.9243 | 5.639 | -97.9243 | 16.917
IDU | 150 | S1 | 1-phase | Min N-1 | 2025 | 1611.5654 | 16.917 | 16.706 | 42.6651 | -97.9243 | 16.7705 | 1611.5654 | 0.87801 | 0.89778 | 0.68197 | 1.9322 | 1.8818 | 6.549 | 2.1299 | 6.5804 | 0.29504 | 5.639 | -97.9243 | 5.639 | -97.9243 | 5.639 | -97.9243 | 16.917
KAG | 150 | S1 | 1-phase | Min N-1 | 2025 | 429.8127 | 4.5119 | 8.11 | 10.685 | -105.047 | 4.5012 | 429.8127 | 0.95648 | 0.95621 | 3.462 | 16.0607 | 4.6797 | 21.6579 | 7.3894 | 21.339 | 0.74156 | 1.504 | -105.047 | 1.504 | -105.047 | 1.504 | -105.047 | 4.5119
KIN | 150 | S1 | 1-phase | Min N-1 | 2025 | 377.6735 | 3.9645 | 35.2051 | 10.7314 | -104.7188 | 3.9527 | 377.6735 | 1.0163 | 1.037 | 2.3747 | 24.485 | 1.2994 | 21.1228 | 1.4243 | 21.2306 | 1.1592 | 1.3215 | -104.7188 | 1.3215 | -104.7188 | 1.3215 | -104.7188 | 3.9645
KIN | 150 | S2 | 1-phase | Min N-1 | 2025 | 377.6735 | 3.9645 | 35.2051 | 10.7314 | -104.7188 | 3.9527 | 377.6735 | 1.0163 | 1.037 | 2.3747 | 24.485 | 1.2994 | 21.1228 | 1.4243 | 21.2306 | 1.1592 | 1.3215 | -104.7188 | 1.3215 | -104.7188 | 1.3215 | -104.7188 | 3.9645
KLF | 150 | WA1 | 1-phase | Min N-1 | 2025 | 600.3302 | 6.3018 | 4.2493 | 13.1269 | -98.2473 | 6.2811 | 600.3302 | 0.95795 | 0.91993 | 2.2532 | 9.8783 | 4.6747 | 15.1581 | 6.4615 | 15.2132 | 0.65169 | 2.1006 | -98.2473 | 2.1006 | -98.2473 | 2.1006 | -98.2473 | 6.3018
KLF | 150 | WA2 | 1-phase | Min N-1 | 2025 | 600.3302 | 6.3018 | 4.2493 | 13.1269 | -98.2473 | 6.2811 | 600.3302 | 0.95795 | 0.91993 | 2.2532 | 9.8783 | 4.6747 | 15.1581 | 6.4615 | 15.2132 | 0.65169 | 2.1006 | -98.2473 | 2.1006 | -98.2473 | 2.1006 | -98.2473 | 6.3018
KNA | 150 | S1 | 1-phase | Min N-1 | 2025 | 630.6567 | 6.6202 | 9.182 | 16.0368 | -101.279 | 6.595 | 630.6567 | 1.0272 | 1.0543 | 3.7154 | 15.0906 | 2.4156 | 12.1853 | 3.5645 | 12.2512 | 1.2384 | 2.2067 | -101.279 | 2.2067 | -101.279 | 2.2067 | -101.279 | 6.6202
KNA | 150 | S2 | 1-phase | Min N-1 | 2025 | 630.6567 | 6.6202 | 9.182 | 16.0368 | -101.279 | 6.595 | 630.6567 | 1.0272 | 1.0543 | 3.7154 | 15.0906 | 2.4156 | 12.1853 | 3.5645 | 12.2512 | 1.2384 | 2.2067 | -101.279 | 2.2067 | -101.279 | 2.2067 | -101.279 | 6.6202
LKR | 150 | S2 | 1-phase | Min N-1 | 2025 | 595.6322 | 6.2525 | 10.6669 | 15.3346 | -101.4321 | 6.2334 | 595.6322 | 0.8872 | 0.93526 | 2.4613 | 7.8378 | 3.3966 | 17.2412 | 3.5743 | 17.299 | 0.45459 | 2.0842 | -101.4321 | 2.0842 | -101.4321 | 2.0842 | -101.4321 | 6.2525
LKR | 150 | SØ | 1-phase | Min N-1 | 2025 | 595.6322 | 6.2525 | 10.6669 | 15.3346 | -101.4321 | 6.2334 | 595.6322 | 0.8872 | 0.93526 | 2.4613 | 7.8378 | 3.3966 | 17.2412 | 3.5743 | 17.299 | 0.45459 | 2.0842 | -101.4321 | 2.0842 | -101.4321 | 2.0842 | -101.4321 | 6.2525
MAG | 150 | NORD | 1-phase | Min N-1 | 2025 | 434.2686 | 4.5586 | 6.7312 | 10.5071 | -100.2727 | 4.5456 | 434.2686 | 0.9527 | 0.95305 | 3.5526 | 15.076 | 4.9139 | 20.9137 | 5.6779 | 20.9645 | 0.72087 | 1.5195 | -100.2727 | 1.5195 | -100.2727 | 1.5195 | -100.2727 | 4.5586
MAG | 150 | SYD | 1-phase | Min N-1 | 2025 | 434.2686 | 4.5586 | 6.7312 | 10.5071 | -100.2727 | 4.5456 | 434.2686 | 0.9527 | 0.95305 | 3.5526 | 15.076 | 4.9139 | 20.9137 | 5.6779 | 20.9645 | 0.72087 | 1.5195 | -100.2727 | 1.5195 | -100.2727 | 1.5195 | -100.2727 | 4.5586
MKS | 150 | S1 | 1-phase | Min N-1 | 2025 | 1174.8624 | 12.3329 | 11.6439 | 30.1796 | -102.5611 | 12.2593 | 1174.8624 | 0.94833 | 0.87384 | 0.29068 | 4.1253 | 2.0996 | 8.5703 | 2.9368 | 8.6366 | 0.48135 | 4.111 | -102.5611 | 4.111 | -102.5611 | 4.111 | -102.5611 | 12.3329
MKS | 150 | S2 | 1-phase | Min N-1 | 2025 | 1174.8624 | 12.3329 | 11.6439 | 30.1796 | -102.5611 | 12.2593 | 1174.8624 | 0.94833 | 0.87384 | 0.29068 | 4.1253 | 2.0996 | 8.5703 | 2.9368 | 8.6366 | 0.48135 | 4.111 | -102.5611 | 4.111 | -102.5611 | 4.111 | -102.5611 | 12.3329
NVV | 150 | S1 | 1-phase | Min N-1 | 2025 | 1087.4874 | 11.4157 | 20.3175 | 28.2579 | -100.6087 | 11.3554 | 1087.4874 | 0.93698 | 0.89417 | 0.91809 | 4.5753 | 2.7209 | 9.0232 | 3.1086 | 9.0927 | 0.50706 | 3.8052 | -100.6087 | 3.8052 | -100.6087 | 3.8052 | -100.6087 | 11.4157
NVV | 150 | S2 | 1-phase | Min N-1 | 2025 | 1087.4874 | 11.4157 | 20.3175 | 28.2579 | -100.6087 | 11.3554 | 1087.4874 | 0.93698 | 0.89417 | 0.91809 | 4.5753 | 2.7209 | 9.0232 | 3.1086 | 9.0927 | 0.50706 | 3.8052 | -100.6087 | 3.8052 | -100.6087 | 3.8052 | -100.6087 | 11.4157
OSØ | 150 | S1 | 1-phase | Min N-1 | 2025 | 1057.3637 | 11.0994 | 7.5557 | 25.6662 | -97.2437 | 10.9949 | 1057.3637 | 1.0307 | 0.9484 | 1.4025 | 7.6177 | 2.6408 | 7.809 | 2.7622 | 7.8842 | 0.9755 | 3.6998 | -97.2437 | 3.6998 | -97.2437 | 3.6998 | -97.2437 | 11.0994
OSØ | 150 | S2 | 1-phase | Min N-1 | 2025 | 1266.5875 | 13.2957 | 21.1867 | 33.4288 | -99.1533 | 12.9774 | 1266.5875 | 0.88598 | 0.88212 | 0.77476 | 2.2611 | 2.9898 | 8.38 | 3.3345 | 8.523 | 0.26983 | 4.4319 | -99.1533 | 4.4319 | -99.1533 | 4.4319 | -99.1533 | 13.2957
OVE | 150 | S1--$ | 1-phase | Min N-1 | 2025 | 443.5395 | 4.656 | 6.8613 | 10.8148 | -100.0749 | 4.6408 | 443.5395 | 0.90845 | 0.9167 | 2.6242 | 10.899 | 5.0976 | 23.0557 | 6.6879 | 22.892 | 0.47273 | 1.552 | -100.0749 | 1.552 | -100.0749 | 1.552 | -100.0749 | 4.656
OVE | 150 | S2--$ | 1-phase | Min N-1 | 2025 | 443.5395 | 4.656 | 6.8613 | 10.8148 | -100.0749 | 4.6408 | 443.5395 | 0.90845 | 0.9167 | 2.6242 | 10.899 | 5.0976 | 23.0557 | 6.6879 | 22.892 | 0.47273 | 1.552 | -100.0749 | 1.552 | -100.0749 | 1.552 | -100.0749 | 4.656
RAM | 150 | S1 | 1-phase | Min N-1 | 2025 | 535.4051 | 5.6203 | 5.2758 | 12.1686 | -96.4629 | 5.6033 | 535.4051 | 0.8439 | 0.96109 | 4.8857 | 6.8871 | 6.5819 | 19.1169 | 6.8527 | 19.1611 | 0.36026 | 1.8734 | -96.4629 | 1.8734 | -96.4629 | 1.8734 | -96.4629 | 5.6203
RYT | 150 | S1 | 1-phase | Min N-1 | 2025 | 1193.1784 | 12.5251 | 11.2315 | 30.7621 | -99.739 | 12.44 | 1193.1784 | 0.9058 | 0.89953 | 0.92647 | 3.4076 | 2.3949 | 8.2994 | 2.7495 | 8.2988 | 0.41058 | 4.175 | -99.739 | 4.175 | -99.739 | 4.175 | -99.739 | 12.5251
RYT | 150 | S2 | 1-phase | Min N-1 | 2025 | 1193.1784 | 12.5251 | 11.2315 | 30.7621 | -99.739 | 12.44 | 1193.1784 | 0.9058 | 0.89953 | 0.92647 | 3.4076 | 2.3949 | 8.2994 | 2.7495 | 8.2988 | 0.41058 | 4.175 | -99.739 | 4.175 | -99.739 | 4.175 | -99.739 | 12.5251
SFE | 150 | SEK1 | 1-phase | Min N-1 | 2025 | 285.2607 | 2.9945 | 3.6239 | 6.1085 | -91.8895 | 2.9892 | 285.2607 | 1.1047 | 1.1358 | 12.5443 | 40.2034 | 5.7615 | 22.6778 | 8.4618 | 22.58 | 1.7728 | 0.99815 | -91.8895 | 0.99815 | -91.8895 | 0.99815 | -91.8895 | 2.9945
SFE | 150 | SEK2 | 1-phase | Min N-1 | 2025 | 285.2607 | 2.9945 | 3.6239 | 6.1085 | -91.8895 | 2.9892 | 285.2607 | 1.1047 | 1.1358 | 12.5443 | 40.2034 | 5.7615 | 22.6778 | 8.4618 | 22.58 | 1.7728 | 0.99815 | -91.8895 | 0.99815 | -91.8895 | 0.99815 | -91.8895 | 2.9945
STSV | 150 | N | 1-phase | Min N-1 | 2025 | 823.805 | 8.6477 | 15.039 | 22.0549 | -100.4133 | 8.6131 | 823.805 | 1.0415 | 1.0533 | 2.6617 | 12.0258 | 1.8722 | 9.3367 | 2.0893 | 9.4311 | 1.288 | 2.8826 | -100.4133 | 2.8826 | -100.4133 | 2.8826 | -100.4133 | 8.6477
STSV | 150 | N1 | 1-phase | Min N-1 | 2025 | 823.805 | 8.6477 | 15.039 | 22.0549 | -100.4133 | 8.6131 | 823.805 | 1.0415 | 1.0533 | 2.6617 | 12.0258 | 1.8722 | 9.3367 | 2.0893 | 9.4311 | 1.288 | 2.8826 | -100.4133 | 2.8826 | -100.4133 | 2.8826 | -100.4133 | 8.6477
STSV | 150 | S | 1-phase | Min N-1 | 2025 | 823.805 | 8.6477 | 15.039 | 22.0549 | -100.4133 | 8.6131 | 823.805 | 1.0415 | 1.0533 | 2.6617 | 12.0258 | 1.8722 | 9.3367 | 2.0893 | 9.4311 | 1.288 | 2.8826 | -100.4133 | 2.8826 | -100.4133 | 2.8826 | -100.4133 | 8.6477
STSV | 150 | S1 | 1-phase | Min N-1 | 2025 | 823.805 | 8.6477 | 15.039 | 22.0549 | -100.4133 | 8.6131 | 823.805 | 1.0415 | 1.0533 | 2.6617 | 12.0258 | 1.8722 | 9.3367 | 2.0893 | 9.4311 | 1.288 | 2.8826 | -100.4133 | 2.8826 | -100.4133 | 2.8826 | -100.4133 | 8.6477
SVB | 150 | S1 | 1-phase | Min N-1 | 2025 | 424.7628 | 4.4589 | 6.4958 | 10.2716 | -101.3152 | 4.4453 | 424.7628 | 0.89179 | 0.86321 | 0.67917 | 5.79 | 6.335 | 27.1268 | 8.9891 | 26.7261 | 0.21344 | 1.4863 | -101.3152 | 1.4863 | -101.3152 | 1.4863 | -101.3152 | 4.4589
SVB | 150 | S2 | 1-phase | Min N-1 | 2025 | 424.7628 | 4.4589 | 6.4958 | 10.2716 | -101.3152 | 4.4453 | 424.7628 | 0.89179 | 0.86321 | 0.67917 | 5.79 | 6.335 | 27.1268 | 8.9891 | 26.7261 | 0.21344 | 1.4863 | -101.3152 | 1.4863 | -101.3152 | 1.4863 | -101.3152 | 4.4589
SVG | 150 | WA1 | 1-phase | Min N-1 | 2025 | 490.808 | 5.1521 | 12.5611 | 12.9812 | -98.4163 | 5.1385 | 490.808 | 0.88637 | 1.0658 | 7.2735 | 14.4759 | 2.7453 | 18.4457 | 2.9641 | 18.5407 | 0.78478 | 1.7174 | -98.4163 | 1.7174 | -98.4163 | 1.7174 | -98.4163 | 5.1521
SVG | 150 | WA2 | 1-phase | Min N-1 | 2025 | 490.808 | 5.1521 | 12.5611 | 12.9812 | -98.4163 | 5.1385 | 490.808 | 0.88637 | 1.0658 | 7.2735 | 14.4759 | 2.7453 | 18.4457 | 2.9641 | 18.5407 | 0.78478 | 1.7174 | -98.4163 | 1.7174 | -98.4163 | 1.7174 | -98.4163 | 5.1521
SØN | 150 | VEST | 1-phase | Min N-1 | 2025 | 395.3191 | 4.1498 | 6.8671 | 9.6019 | -101.7475 | 4.1339 | 395.3191 | 0.88053 | 0.9017 | 3.3723 | 9.2343 | 8.6212 | 28.9054 | 9.6759 | 28.8223 | 0.31947 | 1.3833 | -101.7475 | 1.3833 | -101.7475 | 1.3833 | -101.7475 | 4.1498
SØN | 150 | ØST | 1-phase | Min N-1 | 2025 | 395.3191 | 4.1498 | 6.8671 | 9.6019 | -101.7475 | 4.1339 | 395.3191 | 0.88053 | 0.9017 | 3.3723 | 9.2343 | 8.6212 | 28.9054 | 9.6759 | 28.8223 | 0.31947 | 1.3833 | -101.7475 | 1.3833 | -101.7475 | 1.3833 | -101.7475 | 4.1498
THY | 150 | S1 | 1-phase | Min N-1 | 2025 | 494.2041 | 5.1878 | 6.0674 | 11.7153 | -102.4932 | 5.1701 | 494.2041 | 0.92602 | 0.87225 | 0.97744 | 8.2058 | 5.4083 | 20.685 | 6.6233 | 20.6413 | 0.3967 | 1.7293 | -102.4932 | 1.7293 | -102.4932 | 1.7293 | -102.4932 | 5.1878
THY | 150 | S2 | 1-phase | Min N-1 | 2025 | 494.2041 | 5.1878 | 6.0674 | 11.7153 | -102.4932 | 5.1701 | 494.2041 | 0.92602 | 0.87225 | 0.97744 | 8.2058 | 5.4083 | 20.685 | 6.6233 | 20.6413 | 0.3967 | 1.7293 | -102.4932 | 1.7293 | -102.4932 | 1.7293 | -102.4932 | 5.1878
TJE | 150 | S1 | 1-phase | Min N-1 | 2025 | 1206.0896 | 12.6607 | 8.5251 | 29.9347 | -96.672 | 12.5813 | 1206.0896 | 0.91775 | 0.95567 | 2.0256 | 4.5539 | 2.6819 | 7.5056 | 3.1993 | 7.5211 | 0.60673 | 4.2202 | -96.672 | 4.2202 | -96.672 | 4.2202 | -96.672 | 12.6607
TJE | 150 | S11 | 1-phase | Min N-1 | 2025 | 1149.4362 | 12.066 | 27.5505 | 32.2694 | -104.378 | 11.9907 | 1149.4362 | 0.91425 | 0.8735 | 0.096299 | 3.3895 | 1.3568 | 9.658 | 1.4867 | 9.7385 | 0.35096 | 4.022 | -104.378 | 4.022 | -104.378 | 4.022 | -104.378 | 12.066
TJE | 150 | S12 | 1-phase | Min N-1 | 2025 | 1149.4362 | 12.066 | 27.5505 | 32.2694 | -104.378 | 11.9907 | 1149.4362 | 0.91425 | 0.8735 | 0.096299 | 3.3895 | 1.3568 | 9.658 | 1.4867 | 9.7385 | 0.35096 | 4.022 | -104.378 | 4.022 | -104.378 | 4.022 | -104.378 | 12.066
TJE | 150 | S13 | 1-phase | Min N-1 | 2025 | 1149.4362 | 12.066 | 27.5505 | 32.2694 | -104.378 | 11.9907 | 1149.4362 | 0.91425 | 0.8735 | 0.096299 | 3.3895 | 1.3568 | 9.658 | 1.4867 | 9.7385 | 0.35096 | 4.022 | -104.378 | 4.022 | -104.378 | 4.022 | -104.378 | 12.066
TJE | 150 | S2 | 1-phase | Min N-1 | 2025 | 1206.0896 | 12.6607 | 8.5251 | 29.9347 | -96.672 | 12.5813 | 1206.0896 | 0.91775 | 0.95567 | 2.0256 | 4.5539 | 2.6819 | 7.5056 | 3.1993 | 7.5211 | 0.60673 | 4.2202 | -96.672 | 4.2202 | -96.672 | 4.2202 | -96.672 | 12.6607
TJE | 150 | S3 | 1-phase | Min N-1 | 2025 | 1206.0896 | 12.6607 | 8.5251 | 29.9347 | -96.672 | 12.5813 | 1206.0896 | 0.91775 | 0.95567 | 2.0256 | 4.5539 | 2.6819 | 7.5056 | 3.1993 | 7.5211 | 0.60673 | 4.2202 | -96.672 | 4.2202 | -96.672 | 4.2202 | -96.672 | 12.6607
TRI | 150 | S1 | 1-phase | Min N-1 | 2025 | 1479.3045 | 15.5287 | 11.1003 | 37.7541 | -99.197 | 15.4124 | 1479.3045 | 0.91394 | 0.85078 | 0.22974 | 1.9703 | 2.4788 | 7.2716 | 3.0028 | 7.2644 | 0.27095 | 5.1762 | -99.197 | 5.1762 | -99.197 | 5.1762 | -99.197 | 15.5287
TRI | 150 | S2 | 1-phase | Min N-1 | 2025 | 1479.3045 | 15.5287 | 11.1003 | 37.7541 | -99.197 | 15.4124 | 1479.3045 | 0.91394 | 0.85078 | 0.22974 | 1.9703 | 2.4788 | 7.2716 | 3.0028 | 7.2644 | 0.27095 | 5.1762 | -99.197 | 5.1762 | -99.197 | 5.1762 | -99.197 | 15.5287
TUP | 150 | WA1 | 1-phase | Min N-1 | 2025 | 978.7234 | 10.2739 | 10.7375 | 25.1 | -101.5672 | 10.2117 | 978.7234 | 0.95063 | 0.90736 | 0.91557 | 5.6481 | 2.4419 | 9.5795 | 2.6356 | 9.6258 | 0.5896 | 3.4246 | -101.5672 | 3.4246 | -101.5672 | 3.4246 | -101.5672 | 10.2739
TUP | 150 | WA2 | 1-phase | Min N-1 | 2025 | 978.7234 | 10.2739 | 10.7375 | 25.1 | -101.5672 | 10.2117 | 978.7234 | 0.95063 | 0.90736 | 0.91557 | 5.6481 | 2.4419 | 9.5795 | 2.6356 | 9.6258 | 0.5896 | 3.4246 | -101.5672 | 3.4246 | -101.5672 | 3.4246 | -101.5672 | 10.2739
VID | 150 | N | 1-phase | Min N-1 | 2025 | 745.0261 | 7.8207 | 14.32 | 19.7226 | -102.7898 | 7.7924 | 745.0261 | 0.9259 | 0.92026 | 1.2943 | 7.2317 | 2.5507 | 13.3304 | 2.7266 | 13.3819 | 0.5425 | 2.6069 | -102.7898 | 2.6069 | -102.7898 | 2.6069 | -102.7898 | 7.8207
VID | 150 | S | 1-phase | Min N-1 | 2025 | 745.0261 | 7.8207 | 14.32 | 19.7226 | -102.7898 | 7.7924 | 745.0261 | 0.9259 | 0.92026 | 1.2943 | 7.2317 | 2.5507 | 13.3304 | 2.7266 | 13.3819 | 0.5425 | 2.6069 | -102.7898 | 2.6069 | -102.7898 | 2.6069 | -102.7898 | 7.8207
AHA | 220 | S1 | 1-phase | Min N-1 | 2025 | 527.6829 | 3.9395 | 11.8434 | 9.8956 | -105.1044 | 3.9279 | 527.6829 | 0.89672 | 0.89196 | 1.9118 | 14.9506 | 6.019 | 42.6709 | 6.2671 | 42.7702 | 0.35037 | 1.3132 | -105.1044 | 1.3132 | -105.1044 | 1.3132 | -105.1044 | 3.9395
IDU | 220 | WA1 | 1-phase | Min N-1 | 2025 | 1369.8814 | 10.2272 | 18.2659 | 26.556 | -99.7841 | 10.1517 | 1369.8814 | 0.86851 | 0.93065 | 2.0219 | 5.9508 | 2.7229 | 15.867 | 3.5433 | 15.9535 | 0.37504 | 3.4091 | -99.7841 | 3.4091 | -99.7841 | 3.4091 | -99.7841 | 10.2272
IDU | 220 | WA2 | 1-phase | Min N-1 | 2025 | 1369.8814 | 10.2272 | 18.2659 | 26.556 | -99.7841 | 10.1517 | 1369.8814 | 0.86851 | 0.93065 | 2.0219 | 5.9508 | 2.7229 | 15.867 | 3.5433 | 15.9535 | 0.37504 | 3.4091 | -99.7841 | 3.4091 | -99.7841 | 3.4091 | -99.7841 | 10.2272
IDU | 220 | WA3 | 1-phase | Min N-1 | 2025 | 1369.8814 | 10.2272 | 18.2659 | 26.556 | -99.7841 | 10.1517 | 1369.8814 | 0.86851 | 0.93065 | 2.0219 | 5.9508 | 2.7229 | 15.867 | 3.5433 | 15.9535 | 0.37504 | 3.4091 | -99.7841 | 3.4091 | -99.7841 | 3.4091 | -99.7841 | 10.2272
IDU | 220 | WA4 | 1-phase | Min N-1 | 2025 | 1369.8814 | 10.2272 | 18.2659 | 26.556 | -99.7841 | 10.1517 | 1369.8814 | 0.86851 | 0.93065 | 2.0219 | 5.9508 | 2.7229 | 15.867 | 3.5433 | 15.9535 | 0.37504 | 3.4091 | -99.7841 | 3.4091 | -99.7841 | 3.4091 | -99.7841 | 10.2272
TRI | 220 | S1 | 1-phase | Min N-1 | 2025 | 694.2236 | 5.1829 | 27.9591 | 13.8891 | -97.457 | 5.1615 | 694.2236 | 0.87191 | 1.1336 | 13.9155 | 22.0989 | 2.9581 | 25.1239 | 3.203 | 25.2123 | 0.87959 | 1.7276 | -97.457 | 1.7276 | -97.457 | 1.7276 | -97.457 | 5.1829
VMA | 220 | WA1 | 1-phase | Min N-1 | 2025 | 1226.7366 | 9.1585 | 16.8528 | 23.6563 | -100.6305 | 9.0969 | 1226.7366 | 0.85852 | 0.91655 | 1.8677 | 5.3458 | 3.0254 | 18.5899 | 3.8357 | 18.6867 | 0.28756 | 3.0528 | -100.6305 | 3.0528 | -100.6305 | 3.0528 | -100.6305 | 9.1585
VMA | 220 | WA2 | 1-phase | Min N-1 | 2025 | 1226.7366 | 9.1585 | 16.8528 | 23.6563 | -100.6305 | 9.0969 | 1226.7366 | 0.85852 | 0.91655 | 1.8677 | 5.3458 | 3.0254 | 18.5899 | 3.8357 | 18.6867 | 0.28756 | 3.0528 | -100.6305 | 3.0528 | -100.6305 | 3.0528 | -100.6305 | 9.1585
VMA | 220 | WA3 | 1-phase | Min N-1 | 2025 | 1226.7366 | 9.1585 | 16.8528 | 23.6563 | -100.6305 | 9.0969 | 1226.7366 | 0.85852 | 0.91655 | 1.8677 | 5.3458 | 3.0254 | 18.5899 | 3.8357 | 18.6867 | 0.28756 | 3.0528 | -100.6305 | 3.0528 | -100.6305 | 3.0528 | -100.6305 | 9.1585
VMA | 220 | WA4 | 1-phase | Min N-1 | 2025 | 1226.7366 | 9.1585 | 16.8528 | 23.6563 | -100.6305 | 9.0969 | 1226.7366 | 0.85852 | 0.91655 | 1.8677 | 5.3458 | 3.0254 | 18.5899 | 3.8357 | 18.6867 | 0.28756 | 3.0528 | -100.6305 | 3.0528 | -100.6305 | 3.0528 | -100.6305 | 9.1585
ASR | 400 | S1 | 1-phase | Min N-1 | 2025 | 1478.5726 | 6.4024 | 15.7019 | 16.4145 | -100.617 | 6.3534 | 1478.5726 | 1.0183 | 0.96869 | 5.1654 | 36.6421 | 8.6415 | 37.4927 | 9.2921 | 37.9275 | 0.97731 | 2.1341 | -100.617 | 2.1341 | -100.617 | 2.1341 | -100.617 | 6.4024
ASR | 400 | S2 | 1-phase | Min N-1 | 2025 | 1478.5726 | 6.4024 | 15.7019 | 16.4145 | -100.617 | 6.3534 | 1478.5726 | 1.0183 | 0.96869 | 5.1654 | 36.6421 | 8.6415 | 37.4927 | 9.2921 | 37.9275 | 0.97731 | 2.1341 | -100.617 | 2.1341 | -100.617 | 2.1341 | -100.617 | 6.4024
FGD | 400 | S1 | 1-phase | Min N-1 | 2025 | 1764.092 | 7.6387 | 22.5974 | 19.5605 | -98.9727 | 7.3466 | 1764.092 | 0.90794 | 0.84969 | 0.94298 | 9.5711 | 13.2479 | 40.583 | 15.3131 | 42.1849 | 0.23584 | 2.5462 | -98.9727 | 2.5462 | -98.9727 | 2.5462 | -98.9727 | 7.6387
FGD | 400 | S2 | 1-phase | Min N-1 | 2025 | 1764.092 | 7.6387 | 22.5974 | 19.5605 | -98.9727 | 7.3466 | 1764.092 | 0.90794 | 0.84969 | 0.94298 | 9.5711 | 13.2479 | 40.583 | 15.3131 | 42.1849 | 0.23584 | 2.5462 | -98.9727 | 2.5462 | -98.9727 | 2.5462 | -98.9727 | 7.6387
FVO | 400 | SFIK | 1-phase | Min N-1 | 2025 | 1548.1608 | 6.7037 | 20.5322 | 17.0973 | -100.4214 | 6.4801 | 1548.1608 | 0.92019 | 0.85667 | 1.5184 | 14.41 | 13.5711 | 44.9861 | 15.8644 | 46.648 | 0.32032 | 2.2346 | -100.4214 | 2.2346 | -100.4214 | 2.2346 | -100.4214 | 6.7037
IDU | 400 | S1 | 1-phase | Min N-1 | 2025 | 1894.4702 | 8.2033 | 14.439 | 20.816 | -97.4718 | 8.1244 | 1894.4702 | 0.90262 | 0.91227 | 3.8828 | 15.309 | 8.0089 | 34.8945 | 10.56 | 35.1561 | 0.43872 | 2.7344 | -97.4718 | 2.7344 | -97.4718 | 2.7344 | -97.4718 | 8.2033
IDU | 400 | S2 | 1-phase | Min N-1 | 2025 | 1894.4702 | 8.2033 | 14.439 | 20.816 | -97.4718 | 8.1244 | 1894.4702 | 0.90262 | 0.91227 | 3.8828 | 15.309 | 8.0089 | 34.8945 | 10.56 | 35.1561 | 0.43872 | 2.7344 | -97.4718 | 2.7344 | -97.4718 | 2.7344 | -97.4718 | 8.2033
KIN | 400 | S1 | 1-phase | Min N-1 | 2025 | 1420.5099 | 6.151 | 16.4214 | 15.5596 | -98.0606 | 6.0354 | 1420.5099 | 0.96221 | 0.95531 | 6.0534 | 31.753 | 8.5462 | 41.9075 | 10.0648 | 43.1797 | 0.75769 | 2.0503 | -98.0606 | 2.0503 | -98.0606 | 2.0503 | -98.0606 | 6.151
KIN | 400 | S2 | 1-phase | Min N-1 | 2025 | 1597.7782 | 6.9186 | 19.196 | 17.6075 | -99.5117 | 6.7108 | 1597.7782 | 0.92732 | 0.878 | 3.4099 | 17.5465 | 13.4158 | 41.4184 | 15.6508 | 42.7124 | 0.42364 | 2.3062 | -99.5117 | 2.3062 | -99.5117 | 2.3062 | -99.5117 | 6.9186
MKS | 400 | SFIK | 1-phase | Min N-1 | 2025 | 1382.6357 | 5.987 | 14.1702 | 15.1465 | -102.1136 | 5.9474 | 1382.6357 | 0.92536 | 0.87067 | 1.63 | 19.2469 | 11.4197 | 49.7132 | 14.7221 | 49.8501 | 0.38716 | 1.9957 | -102.1136 | 1.9957 | -102.1136 | 1.9957 | -102.1136 | 5.987
NVV | 400 | S1 | 1-phase | Min N-1 | 2025 | 1528.5486 | 6.6188 | 10.869 | 16.2178 | -99.6717 | 6.5587 | 1528.5486 | 0.90812 | 0.84558 | 0.88865 | 10.44 | 16.6569 | 47.8773 | 18.9399 | 47.7933 | 0.21806 | 2.2063 | -99.6717 | 2.2063 | -99.6717 | 2.2063 | -99.6717 | 6.6188
NVV | 400 | S2 | 1-phase | Min N-1 | 2025 | 1528.5486 | 6.6188 | 10.869 | 16.2178 | -99.6717 | 6.5587 | 1528.5486 | 0.90812 | 0.84558 | 0.88865 | 10.44 | 16.6569 | 47.8773 | 18.9399 | 47.7933 | 0.21806 | 2.2063 | -99.6717 | 2.2063 | -99.6717 | 2.2063 | -99.6717 | 6.6188
REV | 400 | S1- | 1-phase | Min N-1 | 2025 | 3316.3095 | 14.36 | 16.6705 | 36.8519 | -92.2944 | 14.1025 | 3316.3095 | 1.0073 | 0.93722 | 3.0609 | 14.1464 | 5.7519 | 16.305 | 6.3838 | 17.4421 | 0.86761 | 4.7867 | -92.2944 | 4.7867 | -92.2944 | 4.7867 | -92.2944 | 14.36
REV | 400 | S2 | 1-phase | Min N-1 | 2025 | 3316.3095 | 14.36 | 16.6705 | 36.8519 | -92.2944 | 14.1025 | 3316.3095 | 1.0073 | 0.93722 | 3.0609 | 14.1464 | 5.7519 | 16.305 | 6.3838 | 17.4421 | 0.86761 | 4.7867 | -92.2944 | 4.7867 | -92.2944 | 4.7867 | -92.2944 | 14.36
REV | 400 | S3 | 1-phase | Min N-1 | 2025 | 3316.3095 | 14.36 | 16.6705 | 36.8519 | -92.2944 | 14.1025 | 3316.3095 | 1.0073 | 0.93722 | 3.0609 | 14.1464 | 5.7519 | 16.305 | 6.3838 | 17.4421 | 0.86761 | 4.7867 | -92.2944 | 4.7867 | -92.2944 | 4.7867 | -92.2944 | 14.36
REV | 400 | S4 | 1-phase | Min N-1 | 2025 | 3316.3095 | 14.36 | 16.6705 | 36.8519 | -92.2944 | 14.1025 | 3316.3095 | 1.0073 | 0.93722 | 3.0609 | 14.1464 | 5.7519 | 16.305 | 6.3838 | 17.4421 | 0.86761 | 4.7867 | -92.2944 | 4.7867 | -92.2944 | 4.7867 | -92.2944 | 14.36
STSV | 400 | S1 | 1-phase | Min N-1 | 2025 | 1487.0515 | 6.4391 | 15.049 | 16.3929 | -100.172 | 6.3885 | 1487.0515 | 0.96217 | 0.92911 | 4.7303 | 27.805 | 9.5614 | 40.4488 | 11.2495 | 40.5747 | 0.68741 | 2.1464 | -100.172 | 2.1464 | -100.172 | 2.1464 | -100.172 | 6.4391
TJE | 400 | S1 | 1-phase | Min N-1 | 2025 | 2742.4011 | 11.8749 | 15.323 | 30.2943 | -95.6651 | 11.7133 | 2742.4011 | 0.93969 | 0.86167 | 1.0689 | 10.2094 | 7.5743 | 24.5416 | 8.4127 | 25.0047 | 0.41601 | 3.9583 | -95.6651 | 3.9583 | -95.6651 | 3.9583 | -95.6651 | 11.8749
TJE | 400 | S2 | 1-phase | Min N-1 | 2025 | 2742.4011 | 11.8749 | 15.323 | 30.2943 | -95.6651 | 11.7133 | 2742.4011 | 0.93969 | 0.86167 | 1.0689 | 10.2094 | 7.5743 | 24.5416 | 8.4127 | 25.0047 | 0.41601 | 3.9583 | -95.6651 | 3.9583 | -95.6651 | 3.9583 | -95.6651 | 11.8749
TRI | 400 | S1 | 1-phase | Min N-1 | 2025 | 1490.4269 | 6.4537 | 14.5153 | 16.3477 | -101.1479 | 6.4078 | 1490.4269 | 0.9203 | 0.87435 | 2.1653 | 17.5606 | 11.3889 | 46.0356 | 14.0558 | 46.1521 | 0.38146 | 2.1512 | -101.1479 | 2.1512 | -101.1479 | 2.1512 | -101.1479 | 6.4537
TRI | 400 | S2 | 1-phase | Min N-1 | 2025 | 1490.4269 | 6.4537 | 14.5153 | 16.3477 | -101.1479 | 6.4078 | 1490.4269 | 0.9203 | 0.87435 | 2.1653 | 17.5606 | 11.3889 | 46.0356 | 14.0558 | 46.1521 | 0.38146 | 2.1512 | -101.1479 | 2.1512 | -101.1479 | 2.1512 | -101.1479 | 6.4537
ABS | 150 | WA1 | 1-phase | Min | 2026 | 1037.6415 | 10.8924 | 10.3753 | 26.1964 | -96.7936 | 10.7915 | 1037.6415 | 0.90502 | 0.96868 | 2.0328 | 5.5851 | 2.0929 | 9.2374 | 2.6222 | 9.262 | 0.60462 | 3.6308 | -96.7936 | 3.6308 | -96.7936 | 3.6308 | -96.7936 | 10.8924
ABS | 150 | WA2 | 1-phase | Min | 2026 | 1037.6415 | 10.8924 | 10.3753 | 26.1964 | -96.7936 | 10.7915 | 1037.6415 | 0.90502 | 0.96868 | 2.0328 | 5.5851 | 2.0929 | 9.2374 | 2.6222 | 9.262 | 0.60462 | 3.6308 | -96.7936 | 3.6308 | -96.7936 | 3.6308 | -96.7936 | 10.8924
ADL | 150 | S1 | 1-phase | Min | 2026 | 1657.2165 | 17.3963 | 12.9977 | 43.0621 | -97.5547 | 17.244 | 1657.2165 | 0.89338 | 0.90041 | 0.78875 | 2.27 | 2.0268 | 6.2006 | 2.2633 | 6.2489 | 0.3661 | 5.7988 | -97.5547 | 5.7988 | -97.5547 | 5.7988 | -97.5547 | 17.3963
ADL | 150 | S2 | 1-phase | Min | 2026 | 1657.2165 | 17.3963 | 12.9977 | 43.0621 | -97.5547 | 17.244 | 1657.2165 | 0.89338 | 0.90041 | 0.78875 | 2.27 | 2.0268 | 6.2006 | 2.2633 | 6.2489 | 0.3661 | 5.7988 | -97.5547 | 5.7988 | -97.5547 | 5.7988 | -97.5547 | 17.3963
ADL | 150 | S3 | 1-phase | Min | 2026 | 1657.2165 | 17.3963 | 12.9977 | 43.0621 | -97.5547 | 17.244 | 1657.2165 | 0.89338 | 0.90041 | 0.78875 | 2.27 | 2.0268 | 6.2006 | 2.2633 | 6.2489 | 0.3661 | 5.7988 | -97.5547 | 5.7988 | -97.5547 | 5.7988 | -97.5547 | 17.3963
ALD | 150 | S1 | 1-phase | Min | 2026 | 1102.3103 | 11.5713 | 35.439 | 30.9441 | -90.2316 | 11.4923 | 1102.3103 | 0.98778 | 1.2097 | 4.8141 | 9.0702 | 0.71069 | 6.2636 | 0.72979 | 6.2749 | 1.4481 | 3.8571 | -90.2316 | 3.8571 | -90.2316 | 3.8571 | -90.2316 | 11.5713
ALD | 150 | S2 | 1-phase | Min | 2026 | 1102.3103 | 11.5713 | 35.439 | 30.9441 | -90.2316 | 11.4923 | 1102.3103 | 0.98778 | 1.2097 | 4.8141 | 9.0702 | 0.71069 | 6.2636 | 0.72979 | 6.2749 | 1.4481 | 3.8571 | -90.2316 | 3.8571 | -90.2316 | 3.8571 | -90.2316 | 11.5713
AND | 150 | S1 | 1-phase | Min | 2026 | 1118.8463 | 11.7448 | 10.4518 | 28.5434 | -97.5561 | 11.6617 | 1118.8463 | 0.91043 | 0.96187 | 1.4981 | 5.0349 | 1.5674 | 8.2908 | 2.0397 | 8.3188 | 0.60729 | 3.9149 | -97.5561 | 3.9149 | -97.5561 | 3.9149 | -97.5561 | 11.7448
AND | 150 | S2 | 1-phase | Min | 2026 | 1118.8463 | 11.7448 | 10.4518 | 28.5434 | -97.5561 | 11.6617 | 1118.8463 | 0.91043 | 0.96187 | 1.4981 | 5.0349 | 1.5674 | 8.2908 | 2.0397 | 8.3188 | 0.60729 | 3.9149 | -97.5561 | 3.9149 | -97.5561 | 3.9149 | -97.5561 | 11.7448
ASR | 150 | S2 | 1-phase | Min | 2026 | 1002.7975 | 10.5266 | 23.1379 | 27.0439 | -101.0119 | 10.4623 | 1002.7975 | 0.89313 | 0.95894 | 1.705 | 5.2866 | 1.7211 | 9.7325 | 1.9766 | 9.8116 | 0.54319 | 3.5089 | -101.0119 | 3.5089 | -101.0119 | 3.5089 | -101.0119 | 10.5266
BBR | 150 | S1 | 1-phase | Min | 2026 | 1043.025 | 10.9489 | 16.1883 | 28.0249 | -99.0321 | 10.8803 | 1043.025 | 0.9153 | 0.94522 | 1.084 | 5.2821 | 1.2958 | 9.1099 | 1.379 | 9.1311 | 0.57982 | 3.6496 | -99.0321 | 3.6496 | -99.0321 | 3.6496 | -99.0321 | 10.9489
BBR | 150 | S2 | 1-phase | Min | 2026 | 1043.025 | 10.9489 | 16.1883 | 28.0249 | -99.0321 | 10.8803 | 1043.025 | 0.9153 | 0.94522 | 1.084 | 5.2821 | 1.2958 | 9.1099 | 1.379 | 9.1311 | 0.57982 | 3.6496 | -99.0321 | 3.6496 | -99.0321 | 3.6496 | -99.0321 | 10.9489
BDK | 150 | S1 | 1-phase | Min | 2026 | 705.8426 | 7.4094 | 5.8162 | 16.3935 | -99.4424 | 7.3779 | 705.8426 | 0.98171 | 0.95369 | 2.822 | 10.1782 | 4.1254 | 12.3914 | 4.8295 | 12.481 | 0.82139 | 2.4698 | -99.4424 | 2.4698 | -99.4424 | 2.4698 | -99.4424 | 7.4094
BDK | 150 | S2 | 1-phase | Min | 2026 | 705.8426 | 7.4094 | 5.8162 | 16.3935 | -99.4424 | 7.3779 | 705.8426 | 0.98171 | 0.95369 | 2.822 | 10.1782 | 4.1254 | 12.3914 | 4.8295 | 12.481 | 0.82139 | 2.4698 | -99.4424 | 2.4698 | -99.4424 | 2.4698 | -99.4424 | 7.4094
BDR | 150 | S1 | 1-phase | Min | 2026 | 1164.6216 | 12.2254 | 14.2442 | 30.4653 | -100.0933 | 12.1342 | 1164.6216 | 0.97323 | 0.97871 | 1.3141 | 6.2322 | 1.4617 | 7.2852 | 2.0314 | 7.3511 | 0.85546 | 4.0751 | -100.0933 | 4.0751 | -100.0933 | 4.0751 | -100.0933 | 12.2254
BDR | 150 | S2 | 1-phase | Min | 2026 | 1164.6216 | 12.2254 | 14.2442 | 30.4653 | -100.0933 | 12.1342 | 1164.6216 | 0.97323 | 0.97871 | 1.3141 | 6.2322 | 1.4617 | 7.2852 | 2.0314 | 7.3511 | 0.85546 | 4.0751 | -100.0933 | 4.0751 | -100.0933 | 4.0751 | -100.0933 | 12.2254
BED | 150 | N | 1-phase | Min | 2026 | 1133.7384 | 11.9012 | 8.3885 | 28.3807 | -97.774 | 11.8286 | 1133.7384 | 0.8401 | 0.93475 | 1.6303 | 2.5626 | 2.7887 | 9.5595 | 2.9718 | 9.6105 | 0.26807 | 3.9671 | -97.774 | 3.9671 | -97.774 | 3.9671 | -97.774 | 11.9012
BED | 150 | S | 1-phase | Min | 2026 | 1133.7384 | 11.9012 | 8.3885 | 28.3807 | -97.774 | 11.8286 | 1133.7384 | 0.8401 | 0.93475 | 1.6303 | 2.5626 | 2.7887 | 9.5595 | 2.9718 | 9.6105 | 0.26807 | 3.9671 | -97.774 | 3.9671 | -97.774 | 3.9671 | -97.774 | 11.9012
BIL | 150 | S1 | 1-phase | Min | 2026 | 1326.5993 | 13.9257 | 10.3767 | 34.0483 | -96.5667 | 13.8283 | 1326.5993 | 0.82925 | 0.95598 | 1.6945 | 2.3661 | 2.2683 | 7.9892 | 2.4446 | 8.0545 | 0.29617 | 4.6419 | -96.5667 | 4.6419 | -96.5667 | 4.6419 | -96.5667 | 13.9257
BIL | 150 | S2 | 1-phase | Min | 2026 | 1326.5993 | 13.9257 | 10.3767 | 34.0483 | -96.5667 | 13.8283 | 1326.5993 | 0.82925 | 0.95598 | 1.6945 | 2.3661 | 2.2683 | 7.9892 | 2.4446 | 8.0545 | 0.29617 | 4.6419 | -96.5667 | 4.6419 | -96.5667 | 4.6419 | -96.5667 | 13.9257
BJH | 150 | S1 | 1-phase | Min | 2026 | 1133.4992 | 11.8987 | 9.9971 | 28.4043 | -96.8009 | 11.8251 | 1133.4992 | 0.86926 | 0.97115 | 2.3617 | 4.0985 | 2.6801 | 8.5219 | 2.9338 | 8.5831 | 0.48094 | 3.9662 | -96.8009 | 3.9662 | -96.8009 | 3.9662 | -96.8009 | 11.8987
BJH | 150 | S2 | 1-phase | Min | 2026 | 1133.4992 | 11.8987 | 9.9971 | 28.4043 | -96.8009 | 11.8251 | 1133.4992 | 0.86926 | 0.97115 | 2.3617 | 4.0985 | 2.6801 | 8.5219 | 2.9338 | 8.5831 | 0.48094 | 3.9662 | -96.8009 | 3.9662 | -96.8009 | 3.9662 | -96.8009 | 11.8987
DNF | 150 | S1 | 1-phase | Min | 2026 | 763.7136 | 8.0169 | 8.1749 | 19.0574 | -97.4775 | 7.9662 | 763.7136 | 0.88581 | 0.95253 | 2.295 | 6.6734 | 2.5255 | 13.3469 | 3.1143 | 13.3273 | 0.49999 | 2.6723 | -97.4775 | 2.6723 | -97.4775 | 2.6723 | -97.4775 | 8.0169
DNF | 150 | S2 | 1-phase | Min | 2026 | 763.7136 | 8.0169 | 8.1749 | 19.0574 | -97.4775 | 7.9662 | 763.7136 | 0.88581 | 0.95253 | 2.295 | 6.6734 | 2.5255 | 13.3469 | 3.1143 | 13.3273 | 0.49999 | 2.6723 | -97.4775 | 2.6723 | -97.4775 | 2.6723 | -97.4775 | 8.0169
DYB | 150 | SA | 1-phase | Min | 2026 | 555.3125 | 5.8293 | 7.1376 | 13.3487 | -102.9802 | 5.8094 | 555.3125 | 0.99336 | 0.94012 | 2.6249 | 13.1116 | 4.8272 | 15.9183 | 4.8656 | 16.0189 | 0.82368 | 1.9431 | -102.9802 | 1.9431 | -102.9802 | 1.9431 | -102.9802 | 5.8293
DYB | 150 | SB | 1-phase | Min | 2026 | 555.3125 | 5.8293 | 7.1376 | 13.3487 | -102.9802 | 5.8094 | 555.3125 | 0.99336 | 0.94012 | 2.6249 | 13.1116 | 4.8272 | 15.9183 | 4.8656 | 16.0189 | 0.82368 | 1.9431 | -102.9802 | 1.9431 | -102.9802 | 1.9431 | -102.9802 | 5.8293
EDR | 150 | SV | 1-phase | Min | 2026 | 1716.4813 | 18.0184 | 23.6663 | 47.0894 | -96.7893 | 17.877 | 1716.4813 | 0.95211 | 0.97876 | 1.0386 | 4.0553 | 1.0564 | 5.1562 | 1.1649 | 5.2497 | 0.7865 | 6.0061 | -96.7893 | 6.0061 | -96.7893 | 6.0061 | -96.7893 | 18.0184
EDR | 150 | SØ | 1-phase | Min | 2026 | 1716.4813 | 18.0184 | 23.6663 | 47.0894 | -96.7893 | 17.877 | 1716.4813 | 0.95211 | 0.97876 | 1.0386 | 4.0553 | 1.0564 | 5.1562 | 1.1649 | 5.2497 | 0.7865 | 6.0061 | -96.7893 | 6.0061 | -96.7893 | 6.0061 | -96.7893 | 18.0184
EDR | 150 | SØ2 | 1-phase | Min | 2026 | 805.3863 | 8.4544 | 32.1175 | 22.8201 | -100.2718 | 8.4209 | 805.3863 | 0.97907 | 1.0279 | 1.6996 | 10.4394 | 0.79831 | 10.324 | 0.85965 | 10.3872 | 1.0112 | 2.8181 | -100.2718 | 2.8181 | -100.2718 | 2.8181 | -100.2718 | 8.4544
ENB | 150 | WA1 | 1-phase | Min | 2026 | 811.7776 | 8.5215 | 12.6906 | 21.3441 | -95.9654 | 8.4821 | 811.7776 | 0.75959 | 1.057 | 4.6935 | 4.3977 | 2.1358 | 12.6185 | 2.2342 | 12.711 | 0.34851 | 2.8405 | -95.9654 | 2.8405 | -95.9654 | 2.8405 | -95.9654 | 8.5215
ENB | 150 | WA2 | 1-phase | Min | 2026 | 811.7776 | 8.5215 | 12.6906 | 21.3441 | -95.9654 | 8.4821 | 811.7776 | 0.75959 | 1.057 | 4.6935 | 4.3977 | 2.1358 | 12.6185 | 2.2342 | 12.711 | 0.34851 | 2.8405 | -95.9654 | 2.8405 | -95.9654 | 2.8405 | -95.9654 | 8.5215
EST | 150 | SFIK | 1-phase | Min | 2026 | 1323.5212 | 13.8934 | 15.5285 | 35.1747 | -96.1207 | 13.8077 | 1323.5212 | 0.91943 | 0.99391 | 1.7485 | 4.9049 | 1.4138 | 6.8381 | 1.6875 | 6.9181 | 0.71729 | 4.6311 | -96.1207 | 4.6311 | -96.1207 | 4.6311 | -96.1207 | 13.8934
FER | 150 | S1 | 1-phase | Min | 2026 | 1622.7558 | 17.0345 | 15.1297 | 42.3397 | -97.4422 | 16.8879 | 1622.7558 | 0.89915 | 0.92062 | 1.0231 | 2.7442 | 1.9358 | 6.1019 | 2.1893 | 6.1491 | 0.44973 | 5.6782 | -97.4422 | 5.6782 | -97.4422 | 5.6782 | -97.4422 | 17.0345
FER | 150 | S2 | 1-phase | Min | 2026 | 1622.7558 | 17.0345 | 15.1297 | 42.3397 | -97.4422 | 16.8879 | 1622.7558 | 0.89915 | 0.92062 | 1.0231 | 2.7442 | 1.9358 | 6.1019 | 2.1893 | 6.1491 | 0.44973 | 5.6782 | -97.4422 | 5.6782 | -97.4422 | 5.6782 | -97.4422 | 17.0345
FGD | 150 | S1 | 1-phase | Min | 2026 | 1832.2438 | 19.2336 | 20.8048 | 48.7379 | -97.2651 | 18.8841 | 1832.2438 | 0.89206 | 0.87528 | 0.34558 | 1.5878 | 1.6285 | 5.8962 | 1.7367 | 5.9902 | 0.2693 | 6.4112 | -97.2651 | 6.4112 | -97.2651 | 6.4112 | -97.2651 | 19.2336
FGD | 150 | S2 | 1-phase | Min | 2026 | 1832.2438 | 19.2336 | 20.8048 | 48.7379 | -97.2651 | 18.8841 | 1832.2438 | 0.89206 | 0.87528 | 0.34558 | 1.5878 | 1.6285 | 5.8962 | 1.7367 | 5.9902 | 0.2693 | 6.4112 | -97.2651 | 6.4112 | -97.2651 | 6.4112 | -97.2651 | 19.2336
FGV | 150 | WA1 | 1-phase | Min | 2026 | 1790.8544 | 18.7991 | 19.9978 | 47.5056 | -96.9566 | 18.4648 | 1790.8544 | 0.88493 | 0.88475 | 0.45579 | 1.6547 | 1.6589 | 6.0089 | 1.7681 | 6.1024 | 0.27536 | 6.2664 | -96.9566 | 6.2664 | -96.9566 | 6.2664 | -96.9566 | 18.7991
FGV | 150 | WA2 | 1-phase | Min | 2026 | 1790.8544 | 18.7991 | 19.9978 | 47.5056 | -96.9566 | 18.4648 | 1790.8544 | 0.88493 | 0.88475 | 0.45579 | 1.6547 | 1.6589 | 6.0089 | 1.7681 | 6.1024 | 0.27536 | 6.2664 | -96.9566 | 6.2664 | -96.9566 | 6.2664 | -96.9566 | 18.7991
FOU | 150 | WA1 | 1-phase | Min | 2026 | 1836.0479 | 19.2735 | 19.9042 | 48.634 | -95.5004 | 19.0877 | 1836.0479 | 0.92648 | 0.95368 | 1.2776 | 3.1441 | 1.7174 | 4.9716 | 1.8804 | 5.0526 | 0.6324 | 6.4245 | -95.5004 | 6.4245 | -95.5004 | 6.4245 | -95.5004 | 19.2735
FOU | 150 | WA10 | 1-phase | Min | 2026 | 1836.0479 | 19.2735 | 19.9042 | 48.634 | -95.5004 | 19.0877 | 1836.0479 | 0.92648 | 0.95368 | 1.2776 | 3.1441 | 1.7174 | 4.9716 | 1.8804 | 5.0526 | 0.6324 | 6.4245 | -95.5004 | 6.4245 | -95.5004 | 6.4245 | -95.5004 | 19.2735
FOU | 150 | WA2 | 1-phase | Min | 2026 | 1836.0479 | 19.2735 | 19.9042 | 48.634 | -95.5004 | 19.0877 | 1836.0479 | 0.92648 | 0.95368 | 1.2776 | 3.1441 | 1.7174 | 4.9716 | 1.8804 | 5.0526 | 0.6324 | 6.4245 | -95.5004 | 6.4245 | -95.5004 | 6.4245 | -95.5004 | 19.2735
FOU | 150 | WA3 | 1-phase | Min | 2026 | 1836.0479 | 19.2735 | 19.9042 | 48.634 | -95.5004 | 19.0877 | 1836.0479 | 0.92648 | 0.95368 | 1.2776 | 3.1441 | 1.7174 | 4.9716 | 1.8804 | 5.0526 | 0.6324 | 6.4245 | -95.5004 | 6.4245 | -95.5004 | 6.4245 | -95.5004 | 19.2735
FOU | 150 | WA4 | 1-phase | Min | 2026 | 1836.0479 | 19.2735 | 19.9042 | 48.634 | -95.5004 | 19.0877 | 1836.0479 | 0.92648 | 0.95368 | 1.2776 | 3.1441 | 1.7174 | 4.9716 | 1.8804 | 5.0526 | 0.6324 | 6.4245 | -95.5004 | 6.4245 | -95.5004 | 6.4245 | -95.5004 | 19.2735
FOU | 150 | WA5 | 1-phase | Min | 2026 | 1836.0479 | 19.2735 | 19.9042 | 48.634 | -95.5004 | 19.0877 | 1836.0479 | 0.92648 | 0.95368 | 1.2776 | 3.1441 | 1.7174 | 4.9716 | 1.8804 | 5.0526 | 0.6324 | 6.4245 | -95.5004 | 6.4245 | -95.5004 | 6.4245 | -95.5004 | 19.2735
FOU | 150 | WA6 | 1-phase | Min | 2026 | 1836.0479 | 19.2735 | 19.9042 | 48.634 | -95.5004 | 19.0877 | 1836.0479 | 0.92648 | 0.95368 | 1.2776 | 3.1441 | 1.7174 | 4.9716 | 1.8804 | 5.0526 | 0.6324 | 6.4245 | -95.5004 | 6.4245 | -95.5004 | 6.4245 | -95.5004 | 19.2735
FOU | 150 | WA7 | 1-phase | Min | 2026 | 1836.0479 | 19.2735 | 19.9042 | 48.634 | -95.5004 | 19.0877 | 1836.0479 | 0.92648 | 0.95368 | 1.2776 | 3.1441 | 1.7174 | 4.9716 | 1.8804 | 5.0526 | 0.6324 | 6.4245 | -95.5004 | 6.4245 | -95.5004 | 6.4245 | -95.5004 | 19.2735
FOU | 150 | WA8 | 1-phase | Min | 2026 | 1836.0479 | 19.2735 | 19.9042 | 48.634 | -95.5004 | 19.0877 | 1836.0479 | 0.92648 | 0.95368 | 1.2776 | 3.1441 | 1.7174 | 4.9716 | 1.8804 | 5.0526 | 0.6324 | 6.4245 | -95.5004 | 6.4245 | -95.5004 | 6.4245 | -95.5004 | 19.2735
FOU | 150 | WA9 | 1-phase | Min | 2026 | 1836.0479 | 19.2735 | 19.9042 | 48.634 | -95.5004 | 19.0877 | 1836.0479 | 0.92648 | 0.95368 | 1.2776 | 3.1441 | 1.7174 | 4.9716 | 1.8804 | 5.0526 | 0.6324 | 6.4245 | -95.5004 | 6.4245 | -95.5004 | 6.4245 | -95.5004 | 19.2735
FRD | 150 | S1 | 1-phase | Min | 2026 | 1022.1951 | 10.7303 | 9.1729 | 25.1031 | -96.3792 | 10.6679 | 1022.1951 | 0.89112 | 0.9972 | 3.0184 | 5.5804 | 2.704 | 9.0086 | 3.3023 | 9.061 | 0.61945 | 3.5768 | -96.3792 | 3.5768 | -96.3792 | 3.5768 | -96.3792 | 10.7303
FRD | 150 | S2 | 1-phase | Min | 2026 | 1022.1951 | 10.7303 | 9.1729 | 25.1031 | -96.3792 | 10.6679 | 1022.1951 | 0.89112 | 0.9972 | 3.0184 | 5.5804 | 2.704 | 9.0086 | 3.3023 | 9.061 | 0.61945 | 3.5768 | -96.3792 | 3.5768 | -96.3792 | 3.5768 | -96.3792 | 10.7303
FRT | 150 | S1 | 1-phase | Min | 2026 | 1073.4998 | 11.2688 | 8.6821 | 26.8678 | -97.3102 | 11.2017 | 1073.4998 | 0.83423 | 0.96748 | 2.3685 | 3.3919 | 2.8031 | 9.7067 | 3.0883 | 9.7433 | 0.34944 | 3.7563 | -97.3102 | 3.7563 | -97.3102 | 3.7563 | -97.3102 | 11.2688
FRT | 150 | S2 | 1-phase | Min | 2026 | 1073.4998 | 11.2688 | 8.6821 | 26.8678 | -97.3102 | 11.2017 | 1073.4998 | 0.83423 | 0.96748 | 2.3685 | 3.3919 | 2.8031 | 9.7067 | 3.0883 | 9.7433 | 0.34944 | 3.7563 | -97.3102 | 3.7563 | -97.3102 | 3.7563 | -97.3102 | 11.2688
FVO | 150 | S1 | 1-phase | Min | 2026 | 1773.8984 | 18.6211 | 14.6221 | 46.4822 | -95.369 | 18.2961 | 1773.8984 | 0.86246 | 0.91105 | 0.7673 | 1.6708 | 1.7419 | 6.0195 | 1.8631 | 6.1052 | 0.27757 | 6.207 | -95.369 | 6.207 | -95.369 | 6.207 | -95.369 | 18.6211
FVO | 150 | S2 | 1-phase | Min | 2026 | 1773.8984 | 18.6211 | 14.6221 | 46.4822 | -95.369 | 18.2961 | 1773.8984 | 0.86246 | 0.91105 | 0.7673 | 1.6708 | 1.7419 | 6.0195 | 1.8631 | 6.1052 | 0.27757 | 6.207 | -95.369 | 6.207 | -95.369 | 6.207 | -95.369 | 18.6211
GRP | 150 | S1 | 1-phase | Min | 2026 | 1572.7635 | 16.5097 | 15.2436 | 41.2679 | -94.8493 | 16.2768 | 1572.7635 | 0.80114 | 0.96796 | 1.4601 | 1.5553 | 1.7302 | 6.8994 | 1.8221 | 6.9761 | 0.22543 | 5.5032 | -94.8493 | 5.5032 | -94.8493 | 5.5032 | -94.8493 | 16.5097
GRP | 150 | S2 | 1-phase | Min | 2026 | 1572.7635 | 16.5097 | 15.2436 | 41.2679 | -94.8493 | 16.2768 | 1572.7635 | 0.80114 | 0.96796 | 1.4601 | 1.5553 | 1.7302 | 6.8994 | 1.8221 | 6.9761 | 0.22543 | 5.5032 | -94.8493 | 5.5032 | -94.8493 | 5.5032 | -94.8493 | 16.5097
GYD | 150 | S1 | 1-phase | Min | 2026 | 912.6358 | 9.5802 | 7.8105 | 22.5616 | -96.5784 | 9.5092 | 912.6358 | 0.89505 | 0.94769 | 1.8753 | 5.7038 | 2.2984 | 11.0438 | 2.8916 | 11.0192 | 0.51647 | 3.1934 | -96.5784 | 3.1934 | -96.5784 | 3.1934 | -96.5784 | 9.5802
GYD | 150 | S2 | 1-phase | Min | 2026 | 912.6358 | 9.5802 | 7.8105 | 22.5616 | -96.5784 | 9.5092 | 912.6358 | 0.89505 | 0.94769 | 1.8753 | 5.7038 | 2.2984 | 11.0438 | 2.8916 | 11.0192 | 0.51647 | 3.1934 | -96.5784 | 3.1934 | -96.5784 | 3.1934 | -96.5784 | 9.5802
HAS | 150 | SK1 | 1-phase | Min | 2026 | 1306.1176 | 13.7107 | 12.2893 | 33.8593 | -100.2652 | 13.6099 | 1306.1176 | 0.94068 | 0.92571 | 1.1178 | 4.3609 | 2.0697 | 7.1671 | 2.5997 | 7.2015 | 0.60845 | 4.5702 | -100.2652 | 4.5702 | -100.2652 | 4.5702 | -100.2652 | 13.7107
HAS | 150 | SK2 | 1-phase | Min | 2026 | 1306.1176 | 13.7107 | 12.2893 | 33.8593 | -100.2652 | 13.6099 | 1306.1176 | 0.94068 | 0.92571 | 1.1178 | 4.3609 | 2.0697 | 7.1671 | 2.5997 | 7.2015 | 0.60845 | 4.5702 | -100.2652 | 4.5702 | -100.2652 | 4.5702 | -100.2652 | 13.7107
HAT | 150 | SK1 | 1-phase | Min | 2026 | 1226.6386 | 12.8764 | 12.582 | 31.8951 | -98.2521 | 12.7755 | 1226.6386 | 0.91044 | 0.9798 | 1.9164 | 4.7717 | 1.8671 | 7.36 | 2.3696 | 7.3882 | 0.64833 | 4.2921 | -98.2521 | 4.2921 | -98.2521 | 4.2921 | -98.2521 | 12.8764
HAT | 150 | SK2 | 1-phase | Min | 2026 | 1226.6386 | 12.8764 | 12.582 | 31.8951 | -98.2521 | 12.7755 | 1226.6386 | 0.91044 | 0.9798 | 1.9164 | 4.7717 | 1.8671 | 7.36 | 2.3696 | 7.3882 | 0.64833 | 4.2921 | -98.2521 | 4.2921 | -98.2521 | 4.2921 | -98.2521 | 12.8764
HESV | 150 | NORD | 1-phase | Min | 2026 | 833.4011 | 8.7484 | 6.89 | 19.452 | -93.2981 | 8.7052 | 833.4011 | 0.91814 | 1.0355 | 4.7122 | 7.9119 | 3.4252 | 10.0546 | 3.8391 | 10.1058 | 0.7869 | 2.9161 | -93.2981 | 2.9161 | -93.2981 | 2.9161 | -93.2981 | 8.7484
HESV | 150 | SYD | 1-phase | Min | 2026 | 833.4011 | 8.7484 | 6.89 | 19.452 | -93.2981 | 8.7052 | 833.4011 | 0.91814 | 1.0355 | 4.7122 | 7.9119 | 3.4252 | 10.0546 | 3.8391 | 10.1058 | 0.7869 | 2.9161 | -93.2981 | 2.9161 | -93.2981 | 2.9161 | -93.2981 | 8.7484
HNB | 150 | S1 | 1-phase | Min | 2026 | 1193.1408 | 12.5247 | 11.391 | 30.6784 | -100.3334 | 12.4425 | 1193.1408 | 0.94102 | 0.94494 | 1.4568 | 5.1081 | 2.141 | 7.7301 | 2.7411 | 7.7662 | 0.6608 | 4.1749 | -100.3334 | 4.1749 | -100.3334 | 4.1749 | -100.3334 | 12.5247
HNB | 150 | S2 | 1-phase | Min | 2026 | 1193.1408 | 12.5247 | 11.391 | 30.6784 | -100.3334 | 12.4425 | 1193.1408 | 0.94102 | 0.94494 | 1.4568 | 5.1081 | 2.141 | 7.7301 | 2.7411 | 7.7662 | 0.6608 | 4.1749 | -100.3334 | 4.1749 | -100.3334 | 4.1749 | -100.3334 | 12.5247
HOD | 150 | SØ | 1-phase | Min | 2026 | 1242.077 | 13.0384 | 14.0184 | 32.9102 | -96.3787 | 12.9624 | 1242.077 | 0.89202 | 0.97527 | 1.7161 | 4.495 | 1.5498 | 7.7376 | 1.6543 | 7.8234 | 0.58094 | 4.3461 | -96.3787 | 4.3461 | -96.3787 | 4.3461 | -96.3787 | 13.0384
HRA | 150 | S1 | 1-phase | Min | 2026 | 537.2257 | 5.6394 | 3.8609 | 11.574 | -78.5186 | 5.6189 | 537.2257 | 0.98048 | 1.2653 | 16.8155 | 15.7088 | 4.2362 | 12.1677 | 4.4307 | 12.277 | 1.291 | 1.8798 | -78.5186 | 1.8798 | -78.5186 | 1.8798 | -78.5186 | 5.6394
HRB | 150 | S1 | 1-phase | Min | 2026 | 392.766 | 4.123 | 3.6482 | 8.4392 | -86.7189 | 4.1115 | 392.766 | 0.91789 | 1.0266 | 9.1335 | 17.0636 | 6.7327 | 22.0489 | 6.7913 | 22.1828 | 0.7739 | 1.3743 | -86.7189 | 1.3743 | -86.7189 | 1.3743 | -86.7189 | 4.123
HSK | 150 | S1 | 1-phase | Min | 2026 | 1275.2683 | 13.3868 | 12.2911 | 33.1026 | -100.485 | 13.2903 | 1275.2683 | 0.93525 | 0.92715 | 1.1533 | 4.3903 | 2.0727 | 7.3922 | 2.5949 | 7.4276 | 0.59391 | 4.4623 | -100.485 | 4.4623 | -100.485 | 4.4623 | -100.485 | 13.3868
HSK | 150 | S2 | 1-phase | Min | 2026 | 1275.2683 | 13.3868 | 12.2911 | 33.1026 | -100.485 | 13.2903 | 1275.2683 | 0.93525 | 0.92715 | 1.1533 | 4.3903 | 2.0727 | 7.3922 | 2.5949 | 7.4276 | 0.59391 | 4.4623 | -100.485 | 4.4623 | -100.485 | 4.4623 | -100.485 | 13.3868
HSTV | 150 | S1--$ | 1-phase | Min | 2026 | 1205.7087 | 12.6567 | 13.2374 | 31.5952 | -97.8635 | 12.5569 | 1205.7087 | 0.8841 | 0.98633 | 2.1254 | 4.4136 | 1.9162 | 7.6531 | 2.2548 | 7.685 | 0.57671 | 4.2189 | -97.8635 | 4.2189 | -97.8635 | 4.2189 | -97.8635 | 12.6567
HSTV | 150 | S2--$ | 1-phase | Min | 2026 | 1205.7087 | 12.6567 | 13.2374 | 31.5952 | -97.8635 | 12.5569 | 1205.7087 | 0.8841 | 0.98633 | 2.1254 | 4.4136 | 1.9162 | 7.6531 | 2.2548 | 7.685 | 0.57671 | 4.2189 | -97.8635 | 4.2189 | -97.8635 | 4.2189 | -97.8635 | 12.6567
HVO | 150 | S1 | 1-phase | Min | 2026 | 1391.3418 | 14.6053 | 10.3777 | 35.4369 | -98.3559 | 14.4966 | 1391.3418 | 0.93068 | 0.91212 | 1.0607 | 3.7239 | 2.2745 | 6.9282 | 2.5936 | 6.9441 | 0.5375 | 4.8684 | -98.3559 | 4.8684 | -98.3559 | 4.8684 | -98.3559 | 14.6053
HVO | 150 | S2 | 1-phase | Min | 2026 | 1391.3418 | 14.6053 | 10.3777 | 35.4369 | -98.3559 | 14.4966 | 1391.3418 | 0.93068 | 0.91212 | 1.0607 | 3.7239 | 2.2745 | 6.9282 | 2.5936 | 6.9441 | 0.5375 | 4.8684 | -98.3559 | 4.8684 | -98.3559 | 4.8684 | -98.3559 | 14.6053
HVV | 150 | S1 | 1-phase | Min | 2026 | 1586.4594 | 16.6535 | 12.4833 | 41.0745 | -97.3844 | 16.5129 | 1586.4594 | 0.88771 | 0.91352 | 0.98013 | 2.4781 | 2.0681 | 6.4191 | 2.3109 | 6.4689 | 0.38605 | 5.5512 | -97.3844 | 5.5512 | -97.3844 | 5.5512 | -97.3844 | 16.6535
HVV | 150 | S2 | 1-phase | Min | 2026 | 1586.4594 | 16.6535 | 12.4833 | 41.0745 | -97.3844 | 16.5129 | 1586.4594 | 0.88771 | 0.91352 | 0.98013 | 2.4781 | 2.0681 | 6.4191 | 2.3109 | 6.4689 | 0.38605 | 5.5512 | -97.3844 | 5.5512 | -97.3844 | 5.5512 | -97.3844 | 16.6535
HØN | 150 | S1 | 1-phase | Min | 2026 | 1165.1548 | 12.231 | 12.5489 | 30.2561 | -102.1488 | 12.1492 | 1165.1548 | 0.96744 | 0.93504 | 1.0079 | 5.621 | 1.897 | 7.7956 | 2.5914 | 7.8432 | 0.72104 | 4.077 | -102.1488 | 4.077 | -102.1488 | 4.077 | -102.1488 | 12.231
HØN | 150 | S2 | 1-phase | Min | 2026 | 1165.1548 | 12.231 | 12.5489 | 30.2561 | -102.1488 | 12.1492 | 1165.1548 | 0.96744 | 0.93504 | 1.0079 | 5.621 | 1.897 | 7.7956 | 2.5914 | 7.8432 | 0.72104 | 4.077 | -102.1488 | 4.077 | -102.1488 | 4.077 | -102.1488 | 12.231
IDU | 150 | N | 1-phase | Min | 2026 | 1935.7624 | 20.3202 | 18.4536 | 51.8441 | -96.9427 | 20.126 | 1935.7624 | 0.88129 | 0.90917 | 0.65636 | 1.8751 | 1.4413 | 5.3759 | 1.5427 | 5.4712 | 0.34879 | 6.7734 | -96.9427 | 6.7734 | -96.9427 | 6.7734 | -96.9427 | 20.3202
IDU | 150 | N1 | 1-phase | Min | 2026 | 1935.7624 | 20.3202 | 18.4536 | 51.8441 | -96.9427 | 20.126 | 1935.7624 | 0.88129 | 0.90917 | 0.65636 | 1.8751 | 1.4413 | 5.3759 | 1.5427 | 5.4712 | 0.34879 | 6.7734 | -96.9427 | 6.7734 | -96.9427 | 6.7734 | -96.9427 | 20.3202
IDU | 150 | S | 1-phase | Min | 2026 | 1935.7624 | 20.3202 | 18.4536 | 51.8441 | -96.9427 | 20.126 | 1935.7624 | 0.88129 | 0.90917 | 0.65636 | 1.8751 | 1.4413 | 5.3759 | 1.5427 | 5.4712 | 0.34879 | 6.7734 | -96.9427 | 6.7734 | -96.9427 | 6.7734 | -96.9427 | 20.3202
IDU | 150 | S1 | 1-phase | Min | 2026 | 1935.7624 | 20.3202 | 18.4536 | 51.8441 | -96.9427 | 20.126 | 1935.7624 | 0.88129 | 0.90917 | 0.65636 | 1.8751 | 1.4413 | 5.3759 | 1.5427 | 5.4712 | 0.34879 | 6.7734 | -96.9427 | 6.7734 | -96.9427 | 6.7734 | -96.9427 | 20.3202
KAE | 150 | N | 1-phase | Min | 2026 | 1550.4767 | 16.2758 | 17.2661 | 41.5648 | -97.1195 | 16.1602 | 1550.4767 | 0.9482 | 0.96271 | 1.0622 | 4.2707 | 1.2847 | 5.8372 | 1.4934 | 5.9234 | 0.73164 | 5.4253 | -97.1195 | 5.4253 | -97.1195 | 5.4253 | -97.1195 | 16.2758
KAE | 150 | S | 1-phase | Min | 2026 | 1550.4767 | 16.2758 | 17.2661 | 41.5648 | -97.1195 | 16.1602 | 1550.4767 | 0.9482 | 0.96271 | 1.0622 | 4.2707 | 1.2847 | 5.8372 | 1.4934 | 5.9234 | 0.73164 | 5.4253 | -97.1195 | 5.4253 | -97.1195 | 5.4253 | -97.1195 | 16.2758
KAG | 150 | S1 | 1-phase | Min | 2026 | 1308.5781 | 13.7365 | 13.1005 | 33.9285 | -96.7944 | 13.6381 | 1308.5781 | 0.90488 | 0.9979 | 2.3106 | 4.5972 | 2.0577 | 6.8849 | 2.3497 | 6.9425 | 0.66772 | 4.5788 | -96.7944 | 4.5788 | -96.7944 | 4.5788 | -96.7944 | 13.7365
KAS | 150 | SA | 1-phase | Min | 2026 | 2261.8251 | 23.743 | 27.8941 | 62.6095 | -97.7444 | 23.4471 | 2261.8251 | 0.99861 | 0.96214 | 0.3535 | 3.4057 | 0.64851 | 3.8201 | 0.66002 | 3.8242 | 0.89152 | 7.9143 | -97.7444 | 7.9143 | -97.7444 | 7.9143 | -97.7444 | 23.743
KAS | 150 | SB | 1-phase | Min | 2026 | 2261.8251 | 23.743 | 27.8941 | 62.6095 | -97.7444 | 23.4471 | 2261.8251 | 0.99861 | 0.96214 | 0.3535 | 3.4057 | 0.64851 | 3.8201 | 0.66002 | 3.8242 | 0.89152 | 7.9143 | -97.7444 | 7.9143 | -97.7444 | 7.9143 | -97.7444 | 23.743
KAS | 150 | SC | 1-phase | Min | 2026 | 2261.8251 | 23.743 | 27.8941 | 62.6095 | -97.7444 | 23.4471 | 2261.8251 | 0.99861 | 0.96214 | 0.3535 | 3.4057 | 0.64851 | 3.8201 | 0.66002 | 3.8242 | 0.89152 | 7.9143 | -97.7444 | 7.9143 | -97.7444 | 7.9143 | -97.7444 | 23.743
KBB | 150 | SFIK | 1-phase | Min | 2026 | 1009.1336 | 10.5932 | 8.0284 | 24.6493 | -92.8845 | 10.5297 | 1009.1336 | 0.88895 | 1.0742 | 4.7156 | 6.386 | 2.6954 | 8.388 | 2.988 | 8.4439 | 0.76132 | 3.5311 | -92.8845 | 3.5311 | -92.8845 | 3.5311 | -92.8845 | 10.5932
KIN | 150 | S1 | 1-phase | Min | 2026 | 1571.0042 | 16.4913 | 22.1836 | 41.3213 | -95.1345 | 16.2585 | 1571.0042 | 0.79636 | 0.9636 | 1.3701 | 1.326 | 1.7116 | 7.0496 | 1.8017 | 7.1284 | 0.18809 | 5.4971 | -95.1345 | 5.4971 | -95.1345 | 5.4971 | -95.1345 | 16.4913
KIN | 150 | S2 | 1-phase | Min | 2026 | 1571.0042 | 16.4913 | 22.1836 | 41.3213 | -95.1345 | 16.2585 | 1571.0042 | 0.79636 | 0.9636 | 1.3701 | 1.326 | 1.7116 | 7.0496 | 1.8017 | 7.1284 | 0.18809 | 5.4971 | -95.1345 | 5.4971 | -95.1345 | 5.4971 | -95.1345 | 16.4913
KLF | 150 | WA1 | 1-phase | Min | 2026 | 1269.0835 | 13.3219 | 9.6189 | 31.9643 | -97.5254 | 13.2303 | 1269.0835 | 0.87062 | 0.93737 | 1.5781 | 3.183 | 2.4815 | 8.0636 | 2.8497 | 8.0939 | 0.39473 | 4.4406 | -97.5254 | 4.4406 | -97.5254 | 4.4406 | -97.5254 | 13.3219
KLF | 150 | WA2 | 1-phase | Min | 2026 | 1269.0835 | 13.3219 | 9.6189 | 31.9643 | -97.5254 | 13.2303 | 1269.0835 | 0.87062 | 0.93737 | 1.5781 | 3.183 | 2.4815 | 8.0636 | 2.8497 | 8.0939 | 0.39473 | 4.4406 | -97.5254 | 4.4406 | -97.5254 | 4.4406 | -97.5254 | 13.3219
KNA | 150 | S1 | 1-phase | Min | 2026 | 1219.7821 | 12.8044 | 14.6275 | 31.875 | -98.6912 | 12.7047 | 1219.7821 | 0.93542 | 0.98057 | 1.7288 | 5.3534 | 1.6948 | 7.2857 | 2.1895 | 7.3437 | 0.73478 | 4.2681 | -98.6912 | 4.2681 | -98.6912 | 4.2681 | -98.6912 | 12.8044
KNA | 150 | S2 | 1-phase | Min | 2026 | 1219.7821 | 12.8044 | 14.6275 | 31.875 | -98.6912 | 12.7047 | 1219.7821 | 0.93542 | 0.98057 | 1.7288 | 5.3534 | 1.6948 | 7.2857 | 2.1895 | 7.3437 | 0.73478 | 4.2681 | -98.6912 | 4.2681 | -98.6912 | 4.2681 | -98.6912 | 12.8044
LAG | 150 | S1 | 1-phase | Min | 2026 | 1796.4483 | 18.8578 | 19.8917 | 48.0089 | -99.4013 | 18.6427 | 1796.4483 | 0.92529 | 0.87963 | 0.33144 | 2.3202 | 1.4427 | 5.5468 | 1.6307 | 5.6065 | 0.41828 | 6.2859 | -99.4013 | 6.2859 | -99.4013 | 6.2859 | -99.4013 | 18.8578
LAG | 150 | S2 | 1-phase | Min | 2026 | 1796.4483 | 18.8578 | 19.8917 | 48.0089 | -99.4013 | 18.6427 | 1796.4483 | 0.92529 | 0.87963 | 0.33144 | 2.3202 | 1.4427 | 5.5468 | 1.6307 | 5.6065 | 0.41828 | 6.2859 | -99.4013 | 6.2859 | -99.4013 | 6.2859 | -99.4013 | 18.8578
LKR | 150 | S2 | 1-phase | Min | 2026 | 854.8096 | 8.9732 | 9.7817 | 21.8969 | -98.1537 | 8.9308 | 854.8096 | 0.89436 | 0.98044 | 2.6306 | 6.7056 | 2.3049 | 11.1529 | 2.3537 | 11.2502 | 0.60124 | 2.9911 | -98.1537 | 2.9911 | -98.1537 | 2.9911 | -98.1537 | 8.9732
LKR | 150 | SØ | 1-phase | Min | 2026 | 854.8096 | 8.9732 | 9.7817 | 21.8969 | -98.1537 | 8.9308 | 854.8096 | 0.89436 | 0.98044 | 2.6306 | 6.7056 | 2.3049 | 11.1529 | 2.3537 | 11.2502 | 0.60124 | 2.9911 | -98.1537 | 2.9911 | -98.1537 | 2.9911 | -98.1537 | 8.9732
LOL | 150 | S1- | 1-phase | Min | 2026 | 1275.7311 | 13.3917 | 11.4472 | 32.8307 | -94.8317 | 13.2983 | 1275.7311 | 0.84648 | 1.0269 | 2.8554 | 4.0046 | 2.0195 | 7.4068 | 2.4336 | 7.4498 | 0.54066 | 4.4639 | -94.8317 | 4.4639 | -94.8317 | 4.4639 | -94.8317 | 13.3917
LOL | 150 | S2- | 1-phase | Min | 2026 | 1275.7311 | 13.3917 | 11.4472 | 32.8307 | -94.8317 | 13.2983 | 1275.7311 | 0.84648 | 1.0269 | 2.8554 | 4.0046 | 2.0195 | 7.4068 | 2.4336 | 7.4498 | 0.54066 | 4.4639 | -94.8317 | 4.4639 | -94.8317 | 4.4639 | -94.8317 | 13.3917
LYK | 150 | NORD | 1-phase | Min | 2026 | 1442.7811 | 15.1453 | 15.9397 | 38.3614 | -96.3089 | 15.044 | 1442.7811 | 0.93188 | 0.97963 | 1.4024 | 4.525 | 1.345 | 6.2681 | 1.6188 | 6.3485 | 0.72192 | 5.0484 | -96.3089 | 5.0484 | -96.3089 | 5.0484 | -96.3089 | 15.1453
LYK | 150 | SYD | 1-phase | Min | 2026 | 1442.7811 | 15.1453 | 15.9397 | 38.3614 | -96.3089 | 15.044 | 1442.7811 | 0.93188 | 0.97963 | 1.4024 | 4.525 | 1.345 | 6.2681 | 1.6188 | 6.3485 | 0.72192 | 5.0484 | -96.3089 | 5.0484 | -96.3089 | 5.0484 | -96.3089 | 15.1453
MAG | 150 | NORD | 1-phase | Min | 2026 | 837.2103 | 8.7884 | 8.3585 | 21.0435 | -97.493 | 8.736 | 837.2103 | 0.99059 | 1.0201 | 2.1251 | 9.8577 | 1.5707 | 9.6413 | 2.3909 | 9.6012 | 1.0225 | 2.9295 | -97.493 | 2.9295 | -97.493 | 2.9295 | -97.493 | 8.7884
MAG | 150 | SYD | 1-phase | Min | 2026 | 837.2103 | 8.7884 | 8.3585 | 21.0435 | -97.493 | 8.736 | 837.2103 | 0.99059 | 1.0201 | 2.1251 | 9.8577 | 1.5707 | 9.6413 | 2.3909 | 9.6012 | 1.0225 | 2.9295 | -97.493 | 2.9295 | -97.493 | 2.9295 | -97.493 | 8.7884
MAL | 150 | S1 | 1-phase | Min | 2026 | 1396.8162 | 14.6628 | 15.8992 | 36.8194 | -100.1837 | 14.5431 | 1396.8162 | 0.96606 | 0.94981 | 1.1525 | 4.7998 | 1.7269 | 6.3422 | 2.1568 | 6.4133 | 0.75681 | 4.8876 | -100.1837 | 4.8876 | -100.1837 | 4.8876 | -100.1837 | 14.6628
MAL | 150 | S2 | 1-phase | Min | 2026 | 1396.8162 | 14.6628 | 15.8992 | 36.8194 | -100.1837 | 14.5431 | 1396.8162 | 0.96606 | 0.94981 | 1.1525 | 4.7998 | 1.7269 | 6.3422 | 2.1568 | 6.4133 | 0.75681 | 4.8876 | -100.1837 | 4.8876 | -100.1837 | 4.8876 | -100.1837 | 14.6628
MES | 150 | SK1 | 1-phase | Min | 2026 | 862.5696 | 9.0546 | 5.8442 | 20.0353 | -99.694 | 9.008 | 862.5696 | 0.92973 | 0.87797 | 1.0773 | 5.0599 | 4.068 | 11.6626 | 4.3753 | 11.7606 | 0.43385 | 3.0182 | -99.694 | 3.0182 | -99.694 | 3.0182 | -99.694 | 9.0546
MES | 150 | SK2 | 1-phase | Min | 2026 | 862.5696 | 9.0546 | 5.8442 | 20.0353 | -99.694 | 9.008 | 862.5696 | 0.92973 | 0.87797 | 1.0773 | 5.0599 | 4.068 | 11.6626 | 4.3753 | 11.7606 | 0.43385 | 3.0182 | -99.694 | 3.0182 | -99.694 | 3.0182 | -99.694 | 9.0546
MKS | 150 | S1 | 1-phase | Min | 2026 | 1491.3931 | 15.6556 | 12.9319 | 38.6499 | -101.1491 | 15.5296 | 1491.3931 | 0.93162 | 0.85776 | 0.22309 | 2.5757 | 2.035 | 6.9543 | 2.5281 | 7.0085 | 0.37037 | 5.2185 | -101.1491 | 5.2185 | -101.1491 | 5.2185 | -101.1491 | 15.6556
MKS | 150 | S2 | 1-phase | Min | 2026 | 1491.3931 | 15.6556 | 12.9319 | 38.6499 | -101.1491 | 15.5296 | 1491.3931 | 0.93162 | 0.85776 | 0.22309 | 2.5757 | 2.035 | 6.9543 | 2.5281 | 7.0085 | 0.37037 | 5.2185 | -101.1491 | 5.2185 | -101.1491 | 5.2185 | -101.1491 | 15.6556
MLP | 150 | S1 | 1-phase | Min | 2026 | 1248.5341 | 13.1062 | 12.0851 | 32.2737 | -101.2491 | 13.0153 | 1248.5341 | 0.96228 | 0.9253 | 1.0134 | 4.9891 | 2.0484 | 7.3448 | 2.6729 | 7.3985 | 0.67927 | 4.3687 | -101.2491 | 4.3687 | -101.2491 | 4.3687 | -101.2491 | 13.1062
MLP | 150 | S2 | 1-phase | Min | 2026 | 1248.5341 | 13.1062 | 12.0851 | 32.2737 | -101.2491 | 13.0153 | 1248.5341 | 0.96228 | 0.9253 | 1.0134 | 4.9891 | 2.0484 | 7.3448 | 2.6729 | 7.3985 | 0.67927 | 4.3687 | -101.2491 | 4.3687 | -101.2491 | 4.3687 | -101.2491 | 13.1062
MLU | 150 | S1 | 1-phase | Min | 2026 | 1113.998 | 11.6939 | 11.3924 | 28.6864 | -100.8886 | 11.6218 | 1113.998 | 0.93372 | 0.94744 | 1.5709 | 5.3655 | 2.2012 | 8.3432 | 2.8375 | 8.3785 | 0.64311 | 3.898 | -100.8886 | 3.898 | -100.8886 | 3.898 | -100.8886 | 11.6939
MOS | 150 | S1 | 1-phase | Min | 2026 | 1387.3785 | 14.5637 | 9.8241 | 34.7615 | -96.4426 | 14.4537 | 1387.3785 | 0.90801 | 0.9483 | 1.5962 | 3.8084 | 2.2224 | 6.8487 | 2.7138 | 6.8804 | 0.55608 | 4.8546 | -96.4426 | 4.8546 | -96.4426 | 4.8546 | -96.4426 | 14.5637
MOS | 150 | S2 | 1-phase | Min | 2026 | 1387.3785 | 14.5637 | 9.8241 | 34.7615 | -96.4426 | 14.4537 | 1387.3785 | 0.90801 | 0.9483 | 1.5962 | 3.8084 | 2.2224 | 6.8487 | 2.7138 | 6.8804 | 0.55608 | 4.8546 | -96.4426 | 4.8546 | -96.4426 | 4.8546 | -96.4426 | 14.5637
NOR | 150 | S1 | 1-phase | Min | 2026 | 1024.7973 | 10.7576 | 8.2754 | 25.5623 | -97.6751 | 10.6965 | 1024.7973 | 0.83292 | 0.95861 | 2.2991 | 3.2883 | 2.9919 | 10.3377 | 3.2234 | 10.3784 | 0.31809 | 3.5859 | -97.6751 | 3.5859 | -97.6751 | 3.5859 | -97.6751 | 10.7576
NSP | 150 | SA | 1-phase | Min | 2026 | 986.4352 | 10.3549 | 7.3354 | 24.0046 | -98.3568 | 10.2973 | 986.4352 | 0.89197 | 0.92776 | 1.8572 | 4.4977 | 3.2306 | 10.1239 | 3.569 | 10.135 | 0.44427 | 3.4516 | -98.3568 | 3.4516 | -98.3568 | 3.4516 | -98.3568 | 10.3549
NSP | 150 | SB | 1-phase | Min | 2026 | 986.4352 | 10.3549 | 7.3354 | 24.0046 | -98.3568 | 10.2973 | 986.4352 | 0.89197 | 0.92776 | 1.8572 | 4.4977 | 3.2306 | 10.1239 | 3.569 | 10.135 | 0.44427 | 3.4516 | -98.3568 | 3.4516 | -98.3568 | 3.4516 | -98.3568 | 10.3549
NVV | 150 | S1 | 1-phase | Min | 2026 | 1685.7728 | 17.696 | 15.2653 | 44.4951 | -98.0902 | 17.5395 | 1685.7728 | 0.92368 | 0.89718 | 0.72862 | 2.7505 | 1.9403 | 5.8562 | 2.1662 | 5.8892 | 0.46967 | 5.8987 | -98.0902 | 5.8987 | -98.0902 | 5.8987 | -98.0902 | 17.696
NVV | 150 | S2 | 1-phase | Min | 2026 | 1685.7728 | 17.696 | 15.2653 | 44.4951 | -98.0902 | 17.5395 | 1685.7728 | 0.92368 | 0.89718 | 0.72862 | 2.7505 | 1.9403 | 5.8562 | 2.1662 | 5.8892 | 0.46967 | 5.8987 | -98.0902 | 5.8987 | -98.0902 | 5.8987 | -98.0902 | 17.696
OSØ | 150 | S1 | 1-phase | Min | 2026 | 1667.524 | 17.5045 | 18.3746 | 43.6302 | -95.7572 | 17.2142 | 1667.524 | 0.88029 | 0.91182 | 0.83545 | 2.1926 | 1.7886 | 6.2107 | 1.9036 | 6.3025 | 0.35304 | 5.8348 | -95.7572 | 5.8348 | -95.7572 | 5.8348 | -95.7572 | 17.5045
OSØ | 150 | S2 | 1-phase | Min | 2026 | 1667.524 | 17.5045 | 18.3746 | 43.6302 | -95.7572 | 17.2142 | 1667.524 | 0.88029 | 0.91182 | 0.83545 | 2.1926 | 1.7886 | 6.2107 | 1.9036 | 6.3025 | 0.35304 | 5.8348 | -95.7572 | 5.8348 | -95.7572 | 5.8348 | -95.7572 | 17.5045
OVE | 150 | S1--$ | 1-phase | Min | 2026 | 1583.6476 | 16.624 | 20.5977 | 41.5046 | -95.0727 | 16.3683 | 1583.6476 | 0.81692 | 0.95189 | 1.2658 | 1.6384 | 1.6837 | 6.9453 | 1.9134 | 7.037 | 0.2359 | 5.5413 | -95.0727 | 5.5413 | -95.0727 | 5.5413 | -95.0727 | 16.624
OVE | 150 | S2--$ | 1-phase | Min | 2026 | 1583.6476 | 16.624 | 20.5977 | 41.5046 | -95.0727 | 16.3683 | 1583.6476 | 0.81692 | 0.95189 | 1.2658 | 1.6384 | 1.6837 | 6.9453 | 1.9134 | 7.037 | 0.2359 | 5.5413 | -95.0727 | 5.5413 | -95.0727 | 5.5413 | -95.0727 | 16.624
RAM | 150 | S1 | 1-phase | Min | 2026 | 880.4602 | 9.2424 | 5.2042 | 20.1877 | -91.3339 | 9.194 | 880.4602 | 0.85727 | 1.0335 | 4.5244 | 6.0233 | 3.3172 | 10.3882 | 3.6858 | 10.4491 | 0.57982 | 3.0808 | -91.3339 | 3.0808 | -91.3339 | 3.0808 | -91.3339 | 9.2424
RIB | 150 | S1 | 1-phase | Min | 2026 | 1062.1518 | 11.1497 | 14.2091 | 28.2365 | -95.1037 | 11.0927 | 1062.1518 | 0.8659 | 1.0272 | 2.9748 | 5.5356 | 1.6777 | 8.8791 | 1.8321 | 8.9571 | 0.62344 | 3.7166 | -95.1037 | 3.7166 | -95.1037 | 3.7166 | -95.1037 | 11.1497
RIB | 150 | S2 | 1-phase | Min | 2026 | 939.5791 | 9.863 | 12.6094 | 24.6345 | -96.5224 | 9.8033 | 939.5791 | 0.85816 | 0.99972 | 2.5675 | 5.4576 | 1.5498 | 10.1346 | 1.7744 | 10.1612 | 0.5385 | 3.2877 | -96.5224 | 3.2877 | -96.5224 | 3.2877 | -96.5224 | 9.863
RSL | 150 | S1 | 1-phase | Min | 2026 | 1055.5948 | 11.0809 | 8.7308 | 26.5744 | -97.6018 | 11.0173 | 1055.5948 | 0.82174 | 0.95818 | 2.1351 | 2.8069 | 2.7813 | 10.2171 | 2.936 | 10.278 | 0.27473 | 3.6936 | -97.6018 | 3.6936 | -97.6018 | 3.6936 | -97.6018 | 11.0809
RSL | 150 | S2 | 1-phase | Min | 2026 | 1055.5948 | 11.0809 | 8.7308 | 26.5744 | -97.6018 | 11.0173 | 1055.5948 | 0.82174 | 0.95818 | 2.1351 | 2.8069 | 2.7813 | 10.2171 | 2.936 | 10.278 | 0.27473 | 3.6936 | -97.6018 | 3.6936 | -97.6018 | 3.6936 | -97.6018 | 11.0809
RYT | 150 | S1 | 1-phase | Min | 2026 | 1499.204 | 15.7376 | 14.936 | 39.5663 | -98.8415 | 15.5827 | 1499.204 | 0.91219 | 0.92015 | 0.90331 | 3.1694 | 1.7021 | 6.3972 | 1.9129 | 6.4405 | 0.49544 | 5.2459 | -98.8415 | 5.2459 | -98.8415 | 5.2459 | -98.8415 | 15.7376
RYT | 150 | S2 | 1-phase | Min | 2026 | 1499.204 | 15.7376 | 14.936 | 39.5663 | -98.8415 | 15.5827 | 1499.204 | 0.91219 | 0.92015 | 0.90331 | 3.1694 | 1.7021 | 6.3972 | 1.9129 | 6.4405 | 0.49544 | 5.2459 | -98.8415 | 5.2459 | -98.8415 | 5.2459 | -98.8415 | 15.7376
SBA | 150 | S1 | 1-phase | Min | 2026 | 505.783 | 5.3093 | 6.1256 | 11.6854 | -101.5815 | 5.2921 | 505.783 | 1.0053 | 0.93718 | 3.0977 | 14.7251 | 5.8692 | 17.1305 | 6.1914 | 17.2812 | 0.85959 | 1.7698 | -101.5815 | 1.7698 | -101.5815 | 1.7698 | -101.5815 | 5.3093
SBA | 150 | S2 | 1-phase | Min | 2026 | 505.783 | 5.3093 | 6.1256 | 11.6854 | -101.5815 | 5.2921 | 505.783 | 1.0053 | 0.93718 | 3.0977 | 14.7251 | 5.8692 | 17.1305 | 6.1914 | 17.2812 | 0.85959 | 1.7698 | -101.5815 | 1.7698 | -101.5815 | 1.7698 | -101.5815 | 5.3093
SFE | 150 | SEK1 | 1-phase | Min | 2026 | 564.703 | 5.9278 | 4.431 | 12.4782 | -94.401 | 5.9062 | 564.703 | 1.0603 | 1.0995 | 6.8592 | 17.9726 | 3.7447 | 12.1872 | 4.8632 | 12.1728 | 1.4747 | 1.9759 | -94.401 | 1.9759 | -94.401 | 1.9759 | -94.401 | 5.9278
SFE | 150 | SEK2 | 1-phase | Min | 2026 | 564.703 | 5.9278 | 4.431 | 12.4782 | -94.401 | 5.9062 | 564.703 | 1.0603 | 1.0995 | 6.8592 | 17.9726 | 3.7447 | 12.1872 | 4.8632 | 12.1728 | 1.4747 | 1.9759 | -94.401 | 1.9759 | -94.401 | 1.9759 | -94.401 | 5.9278
SHE | 150 | SV1 | 1-phase | Min | 2026 | 1919.3553 | 20.148 | 19.6806 | 52.1261 | -96.8091 | 19.9098 | 1919.3553 | 0.95524 | 0.95858 | 0.62952 | 3.5352 | 0.81568 | 4.7515 | 0.83339 | 4.7478 | 0.74402 | 6.716 | -96.8091 | 6.716 | -96.8091 | 6.716 | -96.8091 | 20.148
SHE | 150 | SV2 | 1-phase | Min | 2026 | 1919.3553 | 20.148 | 19.6806 | 52.1261 | -96.8091 | 19.9098 | 1919.3553 | 0.95524 | 0.95858 | 0.62952 | 3.5352 | 0.81568 | 4.7515 | 0.83339 | 4.7478 | 0.74402 | 6.716 | -96.8091 | 6.716 | -96.8091 | 6.716 | -96.8091 | 20.148
SHE | 150 | SØ1 | 1-phase | Min | 2026 | 1919.3553 | 20.148 | 19.6806 | 52.1261 | -96.8091 | 19.9098 | 1919.3553 | 0.95524 | 0.95858 | 0.62952 | 3.5352 | 0.81568 | 4.7515 | 0.83339 | 4.7478 | 0.74402 | 6.716 | -96.8091 | 6.716 | -96.8091 | 6.716 | -96.8091 | 20.148
SHE | 150 | SØ2 | 1-phase | Min | 2026 | 1919.3553 | 20.148 | 19.6806 | 52.1261 | -96.8091 | 19.9098 | 1919.3553 | 0.95524 | 0.95858 | 0.62952 | 3.5352 | 0.81568 | 4.7515 | 0.83339 | 4.7478 | 0.74402 | 6.716 | -96.8091 | 6.716 | -96.8091 | 6.716 | -96.8091 | 20.148
SIN | 150 | WA1 | 1-phase | Min | 2026 | 1020.9276 | 10.717 | 8.249 | 25.5277 | -97.8953 | 10.6574 | 1020.9276 | 0.82481 | 0.95177 | 2.0813 | 2.81 | 2.9151 | 10.5949 | 3.0698 | 10.6515 | 0.26522 | 3.5723 | -97.8953 | 3.5723 | -97.8953 | 3.5723 | -97.8953 | 10.717
SIN | 150 | WA2 | 1-phase | Min | 2026 | 1020.9276 | 10.717 | 8.249 | 25.5277 | -97.8953 | 10.6574 | 1020.9276 | 0.82481 | 0.95177 | 2.0813 | 2.81 | 2.9151 | 10.5949 | 3.0698 | 10.6515 | 0.26522 | 3.5723 | -97.8953 | 3.5723 | -97.8953 | 3.5723 | -97.8953 | 10.717
SKA | 150 | SFIK | 1-phase | Min | 2026 | 1201.0109 | 12.6073 | 8.2873 | 29.7444 | -98.2001 | 12.5243 | 1201.0109 | 0.91153 | 0.91993 | 1.3734 | 4.0184 | 2.6227 | 8.1675 | 2.9415 | 8.1834 | 0.492 | 4.2024 | -98.2001 | 4.2024 | -98.2001 | 4.2024 | -98.2001 | 12.6073
STR | 150 | SV | 1-phase | Min | 2026 | 1284.3042 | 13.4817 | 8.0211 | 31.6266 | -94.0264 | 13.388 | 1284.3042 | 0.87544 | 0.99162 | 2.3071 | 4.0546 | 2.1408 | 7.3108 | 2.5223 | 7.3582 | 0.55461 | 4.4939 | -94.0264 | 4.4939 | -94.0264 | 4.4939 | -94.0264 | 13.4817
STR | 150 | SØ | 1-phase | Min | 2026 | 1284.3042 | 13.4817 | 8.0211 | 31.6266 | -94.0264 | 13.388 | 1284.3042 | 0.87544 | 0.99162 | 2.3071 | 4.0546 | 2.1408 | 7.3108 | 2.5223 | 7.3582 | 0.55461 | 4.4939 | -94.0264 | 4.4939 | -94.0264 | 4.4939 | -94.0264 | 13.4817
STSV | 150 | N | 1-phase | Min | 2026 | 1448.34 | 15.2036 | 20.6494 | 39.5608 | -98.26 | 15.0936 | 1448.34 | 0.99678 | 1.0127 | 1.3749 | 5.7627 | 1.1822 | 5.637 | 1.2337 | 5.7385 | 1.0223 | 5.0679 | -98.26 | 5.0679 | -98.26 | 5.0679 | -98.26 | 15.2036
STSV | 150 | N1 | 1-phase | Min | 2026 | 1448.34 | 15.2036 | 20.6494 | 39.5608 | -98.26 | 15.0936 | 1448.34 | 0.99678 | 1.0127 | 1.3749 | 5.7627 | 1.1822 | 5.637 | 1.2337 | 5.7385 | 1.0223 | 5.0679 | -98.26 | 5.0679 | -98.26 | 5.0679 | -98.26 | 15.2036
STSV | 150 | S | 1-phase | Min | 2026 | 1448.34 | 15.2036 | 20.6494 | 39.5608 | -98.26 | 15.0936 | 1448.34 | 0.99678 | 1.0127 | 1.3749 | 5.7627 | 1.1822 | 5.637 | 1.2337 | 5.7385 | 1.0223 | 5.0679 | -98.26 | 5.0679 | -98.26 | 5.0679 | -98.26 | 15.2036
STSV | 150 | S1 | 1-phase | Min | 2026 | 1448.34 | 15.2036 | 20.6494 | 39.5608 | -98.26 | 15.0936 | 1448.34 | 0.99678 | 1.0127 | 1.3749 | 5.7627 | 1.1822 | 5.637 | 1.2337 | 5.7385 | 1.0223 | 5.0679 | -98.26 | 5.0679 | -98.26 | 5.0679 | -98.26 | 15.2036
SVB | 150 | S1 | 1-phase | Min | 2026 | 828.3835 | 8.6958 | 9.5389 | 20.8916 | -100.9287 | 8.6287 | 828.3835 | 0.91748 | 0.87774 | 0.61217 | 4.8713 | 2.9661 | 12.7626 | 3.2936 | 12.8392 | 0.38168 | 2.8986 | -100.9287 | 2.8986 | -100.9287 | 2.8986 | -100.9287 | 8.6958
SVB | 150 | S2 | 1-phase | Min | 2026 | 828.3835 | 8.6958 | 9.5389 | 20.8916 | -100.9287 | 8.6287 | 828.3835 | 0.91748 | 0.87774 | 0.61217 | 4.8713 | 2.9661 | 12.7626 | 3.2936 | 12.8392 | 0.38168 | 2.8986 | -100.9287 | 2.8986 | -100.9287 | 2.8986 | -100.9287 | 8.6958
SVG | 150 | WA1 | 1-phase | Min | 2026 | 653.1925 | 6.8567 | 13.2976 | 17.3561 | -95.7682 | 6.8299 | 653.1925 | 0.8122 | 1.0701 | 5.9592 | 8.2048 | 2.0467 | 14.7176 | 2.0988 | 14.8199 | 0.55748 | 2.2856 | -95.7682 | 2.2856 | -95.7682 | 2.2856 | -95.7682 | 6.8567
SVG | 150 | WA2 | 1-phase | Min | 2026 | 653.1925 | 6.8567 | 13.2976 | 17.3561 | -95.7682 | 6.8299 | 653.1925 | 0.8122 | 1.0701 | 5.9592 | 8.2048 | 2.0467 | 14.7176 | 2.0988 | 14.8199 | 0.55748 | 2.2856 | -95.7682 | 2.2856 | -95.7682 | 2.2856 | -95.7682 | 6.8567
SVS | 150 | S1 | 1-phase | Min | 2026 | 1251.5586 | 13.138 | 14.5536 | 32.8742 | -100.1014 | 13.0296 | 1251.5586 | 0.96273 | 0.9591 | 1.2046 | 5.364 | 1.6143 | 6.9697 | 1.988 | 7.0155 | 0.76962 | 4.3793 | -100.1014 | 4.3793 | -100.1014 | 4.3793 | -100.1014 | 13.138
SVS | 150 | S2 | 1-phase | Min | 2026 | 1251.5586 | 13.138 | 14.5536 | 32.8742 | -100.1014 | 13.0296 | 1251.5586 | 0.96273 | 0.9591 | 1.2046 | 5.364 | 1.6143 | 6.9697 | 1.988 | 7.0155 | 0.76962 | 4.3793 | -100.1014 | 4.3793 | -100.1014 | 4.3793 | -100.1014 | 13.138
SØN | 150 | VEST | 1-phase | Min | 2026 | 933.5849 | 9.8001 | 7.9689 | 23.1973 | -96.0761 | 9.7282 | 933.5849 | 0.89842 | 0.96181 | 2.0088 | 5.9739 | 2.0814 | 10.5375 | 2.7425 | 10.4867 | 0.56691 | 3.2667 | -96.0761 | 3.2667 | -96.0761 | 3.2667 | -96.0761 | 9.8001
SØN | 150 | ØST | 1-phase | Min | 2026 | 933.5849 | 9.8001 | 7.9689 | 23.1973 | -96.0761 | 9.7282 | 933.5849 | 0.89842 | 0.96181 | 2.0088 | 5.9739 | 2.0814 | 10.5375 | 2.7425 | 10.4867 | 0.56691 | 3.2667 | -96.0761 | 3.2667 | -96.0761 | 3.2667 | -96.0761 | 9.8001
TAN | 150 | SK1 | 1-phase | Min | 2026 | 1576.7131 | 16.5512 | 13.4567 | 40.6992 | -96.3514 | 16.4119 | 1576.7131 | 0.90401 | 0.94757 | 1.4264 | 3.2483 | 2.0131 | 6.017 | 2.2739 | 6.0868 | 0.53985 | 5.5171 | -96.3514 | 5.5171 | -96.3514 | 5.5171 | -96.3514 | 16.5512
TAN | 150 | SK2 | 1-phase | Min | 2026 | 1576.7131 | 16.5512 | 13.4567 | 40.6992 | -96.3514 | 16.4119 | 1576.7131 | 0.90401 | 0.94757 | 1.4264 | 3.2483 | 2.0131 | 6.017 | 2.2739 | 6.0868 | 0.53985 | 5.5171 | -96.3514 | 5.5171 | -96.3514 | 5.5171 | -96.3514 | 16.5512
THY | 150 | S1 | 1-phase | Min | 2026 | 1034.4864 | 10.8593 | 19.785 | 27.7808 | -102.0953 | 10.7915 | 1034.4864 | 0.91349 | 0.92728 | 1.0781 | 4.9777 | 1.773 | 9.5459 | 2.0584 | 9.6206 | 0.52144 | 3.6198 | -102.0953 | 3.6198 | -102.0953 | 3.6198 | -102.0953 | 10.8593
THY | 150 | S2 | 1-phase | Min | 2026 | 1034.4864 | 10.8593 | 19.785 | 27.7808 | -102.0953 | 10.7915 | 1034.4864 | 0.91349 | 0.92728 | 1.0781 | 4.9777 | 1.773 | 9.5459 | 2.0584 | 9.6206 | 0.52144 | 3.6198 | -102.0953 | 3.6198 | -102.0953 | 3.6198 | -102.0953 | 10.8593
THØ | 150 | S1 | 1-phase | Min | 2026 | 1222.3325 | 12.8312 | 10.1638 | 31.0231 | -96.2882 | 12.7439 | 1222.3325 | 0.90954 | 1.0067 | 2.6265 | 5.0932 | 2.2146 | 7.2522 | 2.5192 | 7.3069 | 0.7023 | 4.2771 | -96.2882 | 4.2771 | -96.2882 | 4.2771 | -96.2882 | 12.8312
TJE | 150 | S1 | 1-phase | Min | 2026 | 1851.518 | 19.4359 | 20.399 | 49.1076 | -95.4933 | 19.2471 | 1851.518 | 0.92457 | 0.95214 | 1.254 | 3.0788 | 1.7084 | 4.9497 | 1.8699 | 5.0303 | 0.62202 | 6.4786 | -95.4933 | 6.4786 | -95.4933 | 6.4786 | -95.4933 | 19.4359
TJE | 150 | S11 | 1-phase | Min | 2026 | 1218.8292 | 12.7944 | 30.1973 | 34.3838 | -104.3081 | 12.7125 | 1218.8292 | 0.91607 | 0.87738 | 0.098298 | 3.3649 | 1.1931 | 9.0618 | 1.2721 | 9.1468 | 0.37132 | 4.2648 | -104.3081 | 4.2648 | -104.3081 | 4.2648 | -104.3081 | 12.7944
TJE | 150 | S12 | 1-phase | Min | 2026 | 1218.8292 | 12.7944 | 30.1973 | 34.3838 | -104.3081 | 12.7125 | 1218.8292 | 0.91607 | 0.87738 | 0.098298 | 3.3649 | 1.1931 | 9.0618 | 1.2721 | 9.1468 | 0.37132 | 4.2648 | -104.3081 | 4.2648 | -104.3081 | 4.2648 | -104.3081 | 12.7944
TJE | 150 | S13 | 1-phase | Min | 2026 | 1218.8292 | 12.7944 | 30.1973 | 34.3838 | -104.3081 | 12.7125 | 1218.8292 | 0.91607 | 0.87738 | 0.098298 | 3.3649 | 1.1931 | 9.0618 | 1.2721 | 9.1468 | 0.37132 | 4.2648 | -104.3081 | 4.2648 | -104.3081 | 4.2648 | -104.3081 | 12.7944
TJE | 150 | S2 | 1-phase | Min | 2026 | 1851.518 | 19.4359 | 20.399 | 49.1076 | -95.4933 | 19.2471 | 1851.518 | 0.92457 | 0.95214 | 1.254 | 3.0788 | 1.7084 | 4.9497 | 1.8699 | 5.0303 | 0.62202 | 6.4786 | -95.4933 | 6.4786 | -95.4933 | 6.4786 | -95.4933 | 19.4359
TJE | 150 | S3 | 1-phase | Min | 2026 | 1851.518 | 19.4359 | 20.399 | 49.1076 | -95.4933 | 19.2471 | 1851.518 | 0.92457 | 0.95214 | 1.254 | 3.0788 | 1.7084 | 4.9497 | 1.8699 | 5.0303 | 0.62202 | 6.4786 | -95.4933 | 6.4786 | -95.4933 | 6.4786 | -95.4933 | 19.4359
TRI | 150 | S1 | 1-phase | Min | 2026 | 1855.4212 | 19.4769 | 15.2783 | 48.6553 | -98.6761 | 19.2801 | 1855.4212 | 0.91216 | 0.85578 | 0.23343 | 1.6227 | 1.9338 | 5.727 | 2.218 | 5.784 | 0.28334 | 6.4923 | -98.6761 | 6.4923 | -98.6761 | 6.4923 | -98.6761 | 19.4769
TRI | 150 | S2 | 1-phase | Min | 2026 | 1855.4212 | 19.4769 | 15.2783 | 48.6553 | -98.6761 | 19.2801 | 1855.4212 | 0.91216 | 0.85578 | 0.23343 | 1.6227 | 1.9338 | 5.727 | 2.218 | 5.784 | 0.28334 | 6.4923 | -98.6761 | 6.4923 | -98.6761 | 6.4923 | -98.6761 | 19.4769
TUP | 150 | WA1 | 1-phase | Min | 2026 | 1420.4261 | 14.9106 | 15.6449 | 37.5359 | -100.4174 | 14.7738 | 1420.4261 | 0.94339 | 0.90764 | 0.65116 | 3.7466 | 1.6676 | 6.6192 | 1.9043 | 6.6703 | 0.56602 | 4.9702 | -100.4174 | 4.9702 | -100.4174 | 4.9702 | -100.4174 | 14.9106
TUP | 150 | WA2 | 1-phase | Min | 2026 | 1420.4261 | 14.9106 | 15.6449 | 37.5359 | -100.4174 | 14.7738 | 1420.4261 | 0.94339 | 0.90764 | 0.65116 | 3.7466 | 1.6676 | 6.6192 | 1.9043 | 6.6703 | 0.56602 | 4.9702 | -100.4174 | 4.9702 | -100.4174 | 4.9702 | -100.4174 | 14.9106
VHA | 150 | S1- | 1-phase | Min | 2026 | 1518.4804 | 15.9399 | 15.3201 | 39.706 | -96.2517 | 15.8084 | 1518.4804 | 0.87355 | 0.95692 | 1.5749 | 2.9611 | 2.0256 | 6.4486 | 2.2431 | 6.4798 | 0.45919 | 5.3133 | -96.2517 | 5.3133 | -96.2517 | 5.3133 | -96.2517 | 15.9399
VHA | 150 | S2- | 1-phase | Min | 2026 | 1518.4804 | 15.9399 | 15.3201 | 39.706 | -96.2517 | 15.8084 | 1518.4804 | 0.87355 | 0.95692 | 1.5749 | 2.9611 | 2.0256 | 6.4486 | 2.2431 | 6.4798 | 0.45919 | 5.3133 | -96.2517 | 5.3133 | -96.2517 | 5.3133 | -96.2517 | 15.9399
VID | 150 | N | 1-phase | Min | 2026 | 1220.3059 | 12.8099 | 15.7781 | 32.7757 | -100.328 | 12.7311 | 1220.3059 | 0.97006 | 0.9627 | 1.14 | 5.8462 | 1.5217 | 7.2819 | 1.5678 | 7.3811 | 0.80284 | 4.27 | -100.328 | 4.27 | -100.328 | 4.27 | -100.328 | 12.8099
VID | 150 | S | 1-phase | Min | 2026 | 1220.3059 | 12.8099 | 15.7781 | 32.7757 | -100.328 | 12.7311 | 1220.3059 | 0.97006 | 0.9627 | 1.14 | 5.8462 | 1.5217 | 7.2819 | 1.5678 | 7.3811 | 0.80284 | 4.27 | -100.328 | 4.27 | -100.328 | 4.27 | -100.328 | 12.8099
VIL | 150 | S1 | 1-phase | Min | 2026 | 1114.6535 | 11.7008 | 9.9807 | 28.2825 | -98.5149 | 11.6292 | 1114.6535 | 0.87057 | 0.95481 | 2.0132 | 4.0356 | 2.5338 | 9.0464 | 2.934 | 9.0757 | 0.4461 | 3.9003 | -98.5149 | 3.9003 | -98.5149 | 3.9003 | -98.5149 | 11.7008
VIL | 150 | S2 | 1-phase | Min | 2026 | 1114.6535 | 11.7008 | 9.9807 | 28.2825 | -98.5149 | 11.6292 | 1114.6535 | 0.87057 | 0.95481 | 2.0132 | 4.0356 | 2.5338 | 9.0464 | 2.934 | 9.0757 | 0.4461 | 3.9003 | -98.5149 | 3.9003 | -98.5149 | 3.9003 | -98.5149 | 11.7008
VKE | 150 | S1 | 1-phase | Min | 2026 | 1151.9984 | 12.0928 | 14.3613 | 30.4303 | -97.5027 | 12.0282 | 1151.9984 | 0.9784 | 1.0125 | 1.8466 | 6.9671 | 1.4701 | 7.2603 | 1.7036 | 7.3539 | 0.95962 | 4.0309 | -97.5027 | 4.0309 | -97.5027 | 4.0309 | -97.5027 | 12.0928
ÅBØ | 150 | S1 | 1-phase | Min | 2026 | 1678.4077 | 17.6187 | 14.1133 | 44.1132 | -97.36 | 17.4622 | 1678.4077 | 0.90312 | 0.91 | 0.8954 | 2.5709 | 1.9607 | 5.9404 | 2.1812 | 5.9746 | 0.43278 | 5.8729 | -97.36 | 5.8729 | -97.36 | 5.8729 | -97.36 | 17.6187
ÅBØ | 150 | S2 | 1-phase | Min | 2026 | 1678.4077 | 17.6187 | 14.1133 | 44.1132 | -97.36 | 17.4622 | 1678.4077 | 0.90312 | 0.91 | 0.8954 | 2.5709 | 1.9607 | 5.9404 | 2.1812 | 5.9746 | 0.43278 | 5.8729 | -97.36 | 5.8729 | -97.36 | 5.8729 | -97.36 | 17.6187
ÅSP | 150 | S1 | 1-phase | Min | 2026 | 781.3259 | 8.2018 | 5.1009 | 17.7251 | -96.4677 | 8.1613 | 781.3259 | 0.89245 | 0.95108 | 3.0914 | 6.2213 | 4.2838 | 12.2551 | 4.8405 | 12.2952 | 0.50765 | 2.7339 | -96.4677 | 2.7339 | -96.4677 | 2.7339 | -96.4677 | 8.2018
ÅSP | 150 | S2 | 1-phase | Min | 2026 | 781.3259 | 8.2018 | 5.1009 | 17.7251 | -96.4677 | 8.1613 | 781.3259 | 0.89245 | 0.95108 | 3.0914 | 6.2213 | 4.2838 | 12.2551 | 4.8405 | 12.2952 | 0.50765 | 2.7339 | -96.4677 | 2.7339 | -96.4677 | 2.7339 | -96.4677 | 8.2018
AHA | 220 | S1 | 1-phase | Min | 2026 | 660.6419 | 4.9322 | 9.8656 | 12.1137 | -103.5875 | 4.9109 | 660.6419 | 0.87811 | 0.90264 | 2.6474 | 10.7695 | 5.8694 | 34.1133 | 6.1377 | 34.2369 | 0.3157 | 1.6441 | -103.5875 | 1.6441 | -103.5875 | 1.6441 | -103.5875 | 4.9322
EDR | 220 | S1 | 1-phase | Min | 2026 | 983.2131 | 7.3404 | 46.7794 | 20.0903 | -99.774 | 7.3057 | 983.2131 | 0.87395 | 0.97687 | 3.191 | 11.0317 | 1.3782 | 20.3989 | 1.4917 | 20.5156 | 0.5408 | 2.4468 | -99.774 | 2.4468 | -99.774 | 2.4468 | -99.774 | 7.3404
HR3 | 220 | S1 | 1-phase | Min | 2026 | 649.2391 | 4.847 | 11.4839 | 12.1421 | -99.0175 | 4.8287 | 649.2391 | 0.86821 | 0.90258 | 2.2515 | 9.6774 | 4.2346 | 35.0871 | 4.3389 | 35.3431 | 0.27581 | 1.6157 | -99.0175 | 1.6157 | -99.0175 | 1.6157 | -99.0175 | 4.847
IDU | 220 | WA1 | 1-phase | Min | 2026 | 1734.0462 | 12.9459 | 19.8742 | 33.9042 | -98.1806 | 12.8327 | 1734.0462 | 0.88125 | 0.94289 | 1.8144 | 5.5446 | 2.1614 | 12.1182 | 2.4555 | 12.3155 | 0.45755 | 4.3153 | -98.1806 | 4.3153 | -98.1806 | 4.3153 | -98.1806 | 12.9459
IDU | 220 | WA2 | 1-phase | Min | 2026 | 1734.0462 | 12.9459 | 19.8742 | 33.9042 | -98.1806 | 12.8327 | 1734.0462 | 0.88125 | 0.94289 | 1.8144 | 5.5446 | 2.1614 | 12.1182 | 2.4555 | 12.3155 | 0.45755 | 4.3153 | -98.1806 | 4.3153 | -98.1806 | 4.3153 | -98.1806 | 12.9459
IDU | 220 | WA3 | 1-phase | Min | 2026 | 1734.0462 | 12.9459 | 19.8742 | 33.9042 | -98.1806 | 12.8327 | 1734.0462 | 0.88125 | 0.94289 | 1.8144 | 5.5446 | 2.1614 | 12.1182 | 2.4555 | 12.3155 | 0.45755 | 4.3153 | -98.1806 | 4.3153 | -98.1806 | 4.3153 | -98.1806 | 12.9459
IDU | 220 | WA4 | 1-phase | Min | 2026 | 1734.0462 | 12.9459 | 19.8742 | 33.9042 | -98.1806 | 12.8327 | 1734.0462 | 0.88125 | 0.94289 | 1.8144 | 5.5446 | 2.1614 | 12.1182 | 2.4555 | 12.3155 | 0.45755 | 4.3153 | -98.1806 | 4.3153 | -98.1806 | 4.3153 | -98.1806 | 12.9459
TRI | 220 | S1 | 1-phase | Min | 2026 | 1083.9697 | 8.0926 | 21.7223 | 21.3389 | -101.847 | 8.0401 | 1083.9697 | 0.92414 | 0.99774 | 3.9511 | 12.6834 | 2.8565 | 16.9971 | 3.1591 | 17.0964 | 0.74621 | 2.6975 | -101.847 | 2.6975 | -101.847 | 2.6975 | -101.847 | 8.0926
VMA | 220 | WA1 | 1-phase | Min | 2026 | 1506.1187 | 11.2443 | 17.5537 | 29.2063 | -99.0277 | 11.1573 | 1506.1187 | 0.86239 | 0.92791 | 1.7907 | 5.0802 | 2.4451 | 14.7944 | 2.7362 | 14.9962 | 0.34339 | 3.7481 | -99.0277 | 3.7481 | -99.0277 | 3.7481 | -99.0277 | 11.2443
VMA | 220 | WA2 | 1-phase | Min | 2026 | 1506.1187 | 11.2443 | 17.5537 | 29.2063 | -99.0277 | 11.1573 | 1506.1187 | 0.86239 | 0.92791 | 1.7907 | 5.0802 | 2.4451 | 14.7944 | 2.7362 | 14.9962 | 0.34339 | 3.7481 | -99.0277 | 3.7481 | -99.0277 | 3.7481 | -99.0277 | 11.2443
VMA | 220 | WA3 | 1-phase | Min | 2026 | 1506.1187 | 11.2443 | 17.5537 | 29.2063 | -99.0277 | 11.1573 | 1506.1187 | 0.86239 | 0.92791 | 1.7907 | 5.0802 | 2.4451 | 14.7944 | 2.7362 | 14.9962 | 0.34339 | 3.7481 | -99.0277 | 3.7481 | -99.0277 | 3.7481 | -99.0277 | 11.2443
VMA | 220 | WA4 | 1-phase | Min | 2026 | 1506.1187 | 11.2443 | 17.5537 | 29.2063 | -99.0277 | 11.1573 | 1506.1187 | 0.86239 | 0.92791 | 1.7907 | 5.0802 | 2.4451 | 14.7944 | 2.7362 | 14.9962 | 0.34339 | 3.7481 | -99.0277 | 3.7481 | -99.0277 | 3.7481 | -99.0277 | 11.2443
ASR | 400 | S1 | 1-phase | Min | 2026 | 2528.8102 | 10.9501 | 16.8917 | 28.2263 | -96.2503 | 10.8152 | 2528.8102 | 1.0382 | 0.98537 | 3.663 | 22.5802 | 5.3079 | 20.6761 | 5.4664 | 21.109 | 1.0921 | 3.65 | -96.2503 | 3.65 | -96.2503 | 3.65 | -96.2503 | 10.9501
ASR | 400 | S2 | 1-phase | Min | 2026 | 2528.8102 | 10.9501 | 16.8917 | 28.2263 | -96.2503 | 10.8152 | 2528.8102 | 1.0382 | 0.98537 | 3.663 | 22.5802 | 5.3079 | 20.6761 | 5.4664 | 21.109 | 1.0921 | 3.65 | -96.2503 | 3.65 | -96.2503 | 3.65 | -96.2503 | 10.9501
EDR | 400 | S1 | 1-phase | Min | 2026 | 3959.5754 | 17.1455 | 15.0823 | 43.6545 | -91.8344 | 16.8407 | 3959.5754 | 0.98961 | 0.95014 | 2.3813 | 11.8257 | 3.9162 | 14.1462 | 4.271 | 14.5058 | 0.83596 | 5.7152 | -91.8344 | 5.7152 | -91.8344 | 5.7152 | -91.8344 | 17.1455
EDR | 400 | S2 | 1-phase | Min | 2026 | 3959.5754 | 17.1455 | 15.0823 | 43.6545 | -91.8344 | 16.8407 | 3959.5754 | 0.98961 | 0.95014 | 2.3813 | 11.8257 | 3.9162 | 14.1462 | 4.271 | 14.5058 | 0.83596 | 5.7152 | -91.8344 | 5.7152 | -91.8344 | 5.7152 | -91.8344 | 17.1455
FER | 400 | S1 | 1-phase | Min | 2026 | 2440.9941 | 10.5698 | 13.4741 | 26.6233 | -96.51 | 10.4355 | 2440.9941 | 0.92069 | 0.85863 | 1.3089 | 9.4488 | 9.373 | 28.5171 | 10.8227 | 28.7182 | 0.33134 | 3.5233 | -96.51 | 3.5233 | -96.51 | 3.5233 | -96.51 | 10.5698
FER | 400 | S2 | 1-phase | Min | 2026 | 2440.9941 | 10.5698 | 13.4741 | 26.6233 | -96.51 | 10.4355 | 2440.9941 | 0.92069 | 0.85863 | 1.3089 | 9.4488 | 9.373 | 28.5171 | 10.8227 | 28.7182 | 0.33134 | 3.5233 | -96.51 | 3.5233 | -96.51 | 3.5233 | -96.51 | 10.5698
FGD | 400 | S1 | 1-phase | Min | 2026 | 2615.4518 | 11.3252 | 18.3617 | 28.7901 | -96.1953 | 11.0031 | 2615.4518 | 0.92155 | 0.86544 | 1.0116 | 9.3235 | 7.0088 | 26.1711 | 7.5731 | 26.9894 | 0.35625 | 3.7751 | -96.1953 | 3.7751 | -96.1953 | 3.7751 | -96.1953 | 11.3252
FGD | 400 | S2 | 1-phase | Min | 2026 | 2615.4518 | 11.3252 | 18.3617 | 28.7901 | -96.1953 | 11.0031 | 2615.4518 | 0.92155 | 0.86544 | 1.0116 | 9.3235 | 7.0088 | 26.1711 | 7.5731 | 26.9894 | 0.35625 | 3.7751 | -96.1953 | 3.7751 | -96.1953 | 3.7751 | -96.1953 | 11.3252
FVO | 400 | SFIK | 1-phase | Min | 2026 | 2155.1813 | 9.3322 | 16.5958 | 23.6069 | -97.6235 | 9.1144 | 2155.1813 | 0.93663 | 0.88239 | 1.5759 | 14.27 | 7.3345 | 30.5688 | 8.1178 | 31.4472 | 0.46682 | 3.1107 | -97.6235 | 3.1107 | -97.6235 | 3.1107 | -97.6235 | 9.3322
IDU | 400 | S1 | 1-phase | Min | 2026 | 2666.9907 | 11.5484 | 14.2386 | 29.3275 | -94.7906 | 11.4011 | 2666.9907 | 0.9267 | 0.91925 | 3.2414 | 12.8233 | 6.3692 | 23.6205 | 7.2579 | 24.1893 | 0.54289 | 3.8495 | -94.7906 | 3.8495 | -94.7906 | 3.8495 | -94.7906 | 11.5484
IDU | 400 | S2 | 1-phase | Min | 2026 | 2666.9907 | 11.5484 | 14.2386 | 29.3275 | -94.7906 | 11.4011 | 2666.9907 | 0.9267 | 0.91925 | 3.2414 | 12.8233 | 6.3692 | 23.6205 | 7.2579 | 24.1893 | 0.54289 | 3.8495 | -94.7906 | 3.8495 | -94.7906 | 3.8495 | -94.7906 | 11.5484
KAS | 400 | S1 | 1-phase | Min | 2026 | 5061.5346 | 21.9171 | 16.448 | 55.9929 | -90.5767 | 21.3939 | 5061.5346 | 1.024 | 0.97988 | 2.1449 | 10.7039 | 2.9187 | 10.3819 | 2.8299 | 10.3448 | 1.031 | 7.3057 | -90.5767 | 7.3057 | -90.5767 | 7.3057 | -90.5767 | 21.9171
KAS | 400 | S2 | 1-phase | Min | 2026 | 5061.5346 | 21.9171 | 16.448 | 55.9929 | -90.5767 | 21.3939 | 5061.5346 | 1.024 | 0.97988 | 2.1449 | 10.7039 | 2.9187 | 10.3819 | 2.8299 | 10.3448 | 1.031 | 7.3057 | -90.5767 | 7.3057 | -90.5767 | 7.3057 | -90.5767 | 21.9171
KAS | 400 | S3 | 1-phase | Min | 2026 | 5061.5346 | 21.9171 | 16.448 | 55.9929 | -90.5767 | 21.3939 | 5061.5346 | 1.024 | 0.97988 | 2.1449 | 10.7039 | 2.9187 | 10.3819 | 2.8299 | 10.3448 | 1.031 | 7.3057 | -90.5767 | 7.3057 | -90.5767 | 7.3057 | -90.5767 | 21.9171
KAS | 400 | S4 | 1-phase | Min | 2026 | 5061.5346 | 21.9171 | 16.448 | 55.9929 | -90.5767 | 21.3939 | 5061.5346 | 1.024 | 0.97988 | 2.1449 | 10.7039 | 2.9187 | 10.3819 | 2.8299 | 10.3448 | 1.031 | 7.3057 | -90.5767 | 7.3057 | -90.5767 | 7.3057 | -90.5767 | 21.9171
KIN | 400 | S1 | 1-phase | Min | 2026 | 2361.9861 | 10.2277 | 15.6099 | 25.8144 | -95.3132 | 10.0159 | 2361.9861 | 0.95571 | 0.94022 | 4.1681 | 17.5592 | 6.7712 | 25.185 | 7.5004 | 25.7897 | 0.69721 | 3.4092 | -95.3132 | 3.4092 | -95.3132 | 3.4092 | -95.3132 | 10.2277
KIN | 400 | S2 | 1-phase | Min | 2026 | 2361.9861 | 10.2277 | 15.6099 | 25.8144 | -95.3132 | 10.0159 | 2361.9861 | 0.95571 | 0.94022 | 4.1681 | 17.5592 | 6.7712 | 25.185 | 7.5004 | 25.7897 | 0.69721 | 3.4092 | -95.3132 | 3.4092 | -95.3132 | 3.4092 | -95.3132 | 10.2277
LAG | 400 | S1 | 1-phase | Min | 2026 | 3144.8591 | 13.6176 | 16.5247 | 34.6759 | -94.7885 | 13.3069 | 3144.8591 | 0.94487 | 0.88616 | 1.6721 | 10.3545 | 6.0509 | 20.271 | 6.2668 | 20.6851 | 0.5108 | 4.5392 | -94.7885 | 4.5392 | -94.7885 | 4.5392 | -94.7885 | 13.6176
LAG | 400 | S2 | 1-phase | Min | 2026 | 3144.8591 | 13.6176 | 16.5247 | 34.6759 | -94.7885 | 13.3069 | 3144.8591 | 0.94487 | 0.88616 | 1.6721 | 10.3545 | 6.0509 | 20.271 | 6.2668 | 20.6851 | 0.5108 | 4.5392 | -94.7885 | 4.5392 | -94.7885 | 4.5392 | -94.7885 | 13.6176
MAL | 400 | S1 | 1-phase | Min | 2026 | 2146.0465 | 9.2927 | 13.3865 | 23.4712 | -97.5979 | 9.1712 | 2146.0465 | 0.97199 | 0.91924 | 3.7284 | 19.3941 | 8.3521 | 27.8518 | 9.1321 | 28.3884 | 0.69633 | 3.0976 | -97.5979 | 3.0976 | -97.5979 | 3.0976 | -97.5979 | 9.2927
MAL | 400 | S2 | 1-phase | Min | 2026 | 2146.0465 | 9.2927 | 13.3865 | 23.4712 | -97.5979 | 9.1712 | 2146.0465 | 0.97199 | 0.91924 | 3.7284 | 19.3941 | 8.3521 | 27.8518 | 9.1321 | 28.3884 | 0.69633 | 3.0976 | -97.5979 | 3.0976 | -97.5979 | 3.0976 | -97.5979 | 9.2927
MKS | 400 | SFIK | 1-phase | Min | 2026 | 1999.2022 | 8.6568 | 13.1169 | 21.8154 | -99.6323 | 8.5583 | 1999.2022 | 0.9517 | 0.87454 | 1.4739 | 16.2338 | 8.8187 | 32.6413 | 10.5708 | 33.0615 | 0.49734 | 2.8856 | -99.6323 | 2.8856 | -99.6323 | 2.8856 | -99.6323 | 8.6568
NVV | 400 | S1 | 1-phase | Min | 2026 | 2329.2637 | 10.086 | 12.9664 | 25.3121 | -97.1122 | 9.964 | 2329.2637 | 0.91707 | 0.8499 | 0.82084 | 8.6363 | 9.9904 | 30.7289 | 11.5589 | 30.8954 | 0.28105 | 3.362 | -97.1122 | 3.362 | -97.1122 | 3.362 | -97.1122 | 10.086
NVV | 400 | S2 | 1-phase | Min | 2026 | 2329.2637 | 10.086 | 12.9664 | 25.3121 | -97.1122 | 9.964 | 2329.2637 | 0.91707 | 0.8499 | 0.82084 | 8.6363 | 9.9904 | 30.7289 | 11.5589 | 30.8954 | 0.28105 | 3.362 | -97.1122 | 3.362 | -97.1122 | 3.362 | -97.1122 | 10.086
OVE | 400 | S1 | 1-phase | Min | 2026 | 2323.2643 | 10.06 | 17.2209 | 25.5342 | -96.1286 | 9.8305 | 2323.2643 | 0.94834 | 0.91814 | 3.1917 | 16.2528 | 6.9104 | 26.5322 | 7.6337 | 27.2647 | 0.61257 | 3.3533 | -96.1286 | 3.3533 | -96.1286 | 3.3533 | -96.1286 | 10.06
OVE | 400 | S2 | 1-phase | Min | 2026 | 2323.2643 | 10.06 | 17.2209 | 25.5342 | -96.1286 | 9.8305 | 2323.2643 | 0.94834 | 0.91814 | 3.1917 | 16.2528 | 6.9104 | 26.5322 | 7.6337 | 27.2647 | 0.61257 | 3.3533 | -96.1286 | 3.3533 | -96.1286 | 3.3533 | -96.1286 | 10.06
REV | 400 | S1- | 1-phase | Min | 2026 | 3998.5468 | 17.3142 | 16.3273 | 44.314 | -91.5047 | 16.9886 | 3998.5468 | 1.026 | 0.98379 | 2.982 | 13.5811 | 3.8461 | 12.9426 | 3.9771 | 13.368 | 1.0493 | 5.7714 | -91.5047 | 5.7714 | -91.5047 | 5.7714 | -91.5047 | 17.3142
REV | 400 | S2 | 1-phase | Min | 2026 | 3998.5468 | 17.3142 | 16.3273 | 44.314 | -91.5047 | 16.9886 | 3998.5468 | 1.026 | 0.98379 | 2.982 | 13.5811 | 3.8461 | 12.9426 | 3.9771 | 13.368 | 1.0493 | 5.7714 | -91.5047 | 5.7714 | -91.5047 | 5.7714 | -91.5047 | 17.3142
REV | 400 | S3 | 1-phase | Min | 2026 | 3998.5468 | 17.3142 | 16.3273 | 44.314 | -91.5047 | 16.9886 | 3998.5468 | 1.026 | 0.98379 | 2.982 | 13.5811 | 3.8461 | 12.9426 | 3.9771 | 13.368 | 1.0493 | 5.7714 | -91.5047 | 5.7714 | -91.5047 | 5.7714 | -91.5047 | 17.3142
REV | 400 | S4 | 1-phase | Min | 2026 | 3998.5468 | 17.3142 | 16.3273 | 44.314 | -91.5047 | 16.9886 | 3998.5468 | 1.026 | 0.98379 | 2.982 | 13.5811 | 3.8461 | 12.9426 | 3.9771 | 13.368 | 1.0493 | 5.7714 | -91.5047 | 5.7714 | -91.5047 | 5.7714 | -91.5047 | 17.3142
STSV | 400 | S1 | 1-phase | Min | 2026 | 2697.48 | 11.6804 | 14.6177 | 29.7243 | -94.9195 | 11.5322 | 2697.48 | 1.0028 | 0.96102 | 3.4531 | 18.5032 | 5.3888 | 20.3793 | 5.8371 | 20.9698 | 0.90794 | 3.8935 | -94.9195 | 3.8935 | -94.9195 | 3.8935 | -94.9195 | 11.6804
SVS | 400 | SFIK | 1-phase | Min | 2026 | 2785.1095 | 12.0599 | 15.7801 | 30.6659 | -95.8925 | 11.8133 | 2785.1095 | 0.95453 | 0.89507 | 1.9115 | 12.7287 | 6.2796 | 22.3702 | 6.3866 | 22.8416 | 0.569 | 4.02 | -95.8925 | 4.02 | -95.8925 | 4.02 | -95.8925 | 12.0599
TJE | 400 | S1 | 1-phase | Min | 2026 | 3178.9497 | 13.7653 | 16.0854 | 35.2561 | -94.9841 | 13.5512 | 3178.9497 | 0.94786 | 0.86468 | 1.0838 | 9.4775 | 6.6615 | 20.7336 | 7.1417 | 21.2108 | 0.45711 | 4.5884 | -94.9841 | 4.5884 | -94.9841 | 4.5884 | -94.9841 | 13.7653
TJE | 400 | S2 | 1-phase | Min | 2026 | 3178.9497 | 13.7653 | 16.0854 | 35.2561 | -94.9841 | 13.5512 | 3178.9497 | 0.94786 | 0.86468 | 1.0838 | 9.4775 | 6.6615 | 20.7336 | 7.1417 | 21.2108 | 0.45711 | 4.5884 | -94.9841 | 4.5884 | -94.9841 | 4.5884 | -94.9841 | 13.7653
TRI | 400 | S1 | 1-phase | Min | 2026 | 2272.0721 | 9.8384 | 13.4716 | 24.8295 | -97.9476 | 9.7102 | 2272.0721 | 0.94112 | 0.87237 | 1.7679 | 13.1944 | 8.8217 | 28.9612 | 9.8796 | 29.3585 | 0.45559 | 3.2795 | -97.9476 | 3.2795 | -97.9476 | 3.2795 | -97.9476 | 9.8384
TRI | 400 | S2 | 1-phase | Min | 2026 | 2272.0721 | 9.8384 | 13.4716 | 24.8295 | -97.9476 | 9.7102 | 2272.0721 | 0.94112 | 0.87237 | 1.7679 | 13.1944 | 8.8217 | 28.9612 | 9.8796 | 29.3585 | 0.45559 | 3.2795 | -97.9476 | 3.2795 | -97.9476 | 3.2795 | -97.9476 | 9.8384
VHA | 400 | S1 | 1-phase | Min | 2026 | 2304.0518 | 9.9768 | 12.9769 | 25.0432 | -97.2051 | 9.8573 | 2304.0518 | 0.91825 | 0.85201 | 0.94017 | 9.1125 | 9.9571 | 30.9075 | 11.6037 | 31.0809 | 0.29483 | 3.3256 | -97.2051 | 3.3256 | -97.2051 | 3.3256 | -97.2051 | 9.9768
VHA | 400 | S2 | 1-phase | Min | 2026 | 2304.0518 | 9.9768 | 12.9769 | 25.0432 | -97.2051 | 9.8573 | 2304.0518 | 0.91825 | 0.85201 | 0.94017 | 9.1125 | 9.9571 | 30.9075 | 11.6037 | 31.0809 | 0.29483 | 3.3256 | -97.2051 | 3.3256 | -97.2051 | 3.3256 | -97.2051 | 9.9768
KAS | 150 | SA | 1-phase | Min N-1 | 2026 | 1725.5823 | 18.1139 | 31.3558 | 47.5219 | -99.04 | 17.9148 | 1725.5823 | 0.96366 | 0.93415 | 0.39693 | 3.8221 | 0.87555 | 5.4364 | 0.92184 | 5.4394 | 0.70307 | 6.038 | -99.04 | 6.038 | -99.04 | 6.038 | -99.04 | 18.1139
KAS | 150 | SB | 1-phase | Min N-1 | 2026 | 1725.5823 | 18.1139 | 31.3558 | 47.5219 | -99.04 | 17.9148 | 1725.5823 | 0.96366 | 0.93415 | 0.39693 | 3.8221 | 0.87555 | 5.4364 | 0.92184 | 5.4394 | 0.70307 | 6.038 | -99.04 | 6.038 | -99.04 | 6.038 | -99.04 | 18.1139
KAS | 150 | SC | 1-phase | Min N-1 | 2026 | 1725.5823 | 18.1139 | 31.3558 | 47.5219 | -99.04 | 17.9148 | 1725.5823 | 0.96366 | 0.93415 | 0.39693 | 3.8221 | 0.87555 | 5.4364 | 0.92184 | 5.4394 | 0.70307 | 6.038 | -99.04 | 6.038 | -99.04 | 6.038 | -99.04 | 18.1139
LAG | 150 | S1 | 1-phase | Min N-1 | 2026 | 1282.9502 | 13.4675 | 12.0865 | 33.1701 | -100.9868 | 13.3685 | 1282.9502 | 0.9209 | 0.87069 | 0.3923 | 2.9154 | 2.1425 | 7.8288 | 2.5501 | 7.8469 | 0.37239 | 4.4892 | -100.9868 | 4.4892 | -100.9868 | 4.4892 | -100.9868 | 13.4675
LAG | 150 | S2 | 1-phase | Min N-1 | 2026 | 1282.9502 | 13.4675 | 12.0865 | 33.1701 | -100.9868 | 13.3685 | 1282.9502 | 0.9209 | 0.87069 | 0.3923 | 2.9154 | 2.1425 | 7.8288 | 2.5501 | 7.8469 | 0.37239 | 4.4892 | -100.9868 | 4.4892 | -100.9868 | 4.4892 | -100.9868 | 13.4675
SHE | 150 | SV1 | 1-phase | Min N-1 | 2026 | 1555.177 | 16.3251 | 22.9919 | 42.2306 | -98.2476 | 16.1443 | 1555.177 | 0.93937 | 0.93617 | 0.63363 | 3.9195 | 1.0436 | 6.2052 | 1.0967 | 6.1965 | 0.63165 | 5.4417 | -98.2476 | 5.4417 | -98.2476 | 5.4417 | -98.2476 | 16.3251
SHE | 150 | SV2 | 1-phase | Min N-1 | 2026 | 1555.177 | 16.3251 | 22.9919 | 42.2306 | -98.2476 | 16.1443 | 1555.177 | 0.93937 | 0.93617 | 0.63363 | 3.9195 | 1.0436 | 6.2052 | 1.0967 | 6.1965 | 0.63165 | 5.4417 | -98.2476 | 5.4417 | -98.2476 | 5.4417 | -98.2476 | 16.3251
SHE | 150 | SØ1 | 1-phase | Min N-1 | 2026 | 1555.177 | 16.3251 | 22.9919 | 42.2306 | -98.2476 | 16.1443 | 1555.177 | 0.93937 | 0.93617 | 0.63363 | 3.9195 | 1.0436 | 6.2052 | 1.0967 | 6.1965 | 0.63165 | 5.4417 | -98.2476 | 5.4417 | -98.2476 | 5.4417 | -98.2476 | 16.3251
SHE | 150 | SØ2 | 1-phase | Min N-1 | 2026 | 1555.177 | 16.3251 | 22.9919 | 42.2306 | -98.2476 | 16.1443 | 1555.177 | 0.93937 | 0.93617 | 0.63363 | 3.9195 | 1.0436 | 6.2052 | 1.0967 | 6.1965 | 0.63165 | 5.4417 | -98.2476 | 5.4417 | -98.2476 | 5.4417 | -98.2476 | 16.3251
KAS | 400 | S1 | 1-phase | Min N-1 | 2026 | 4656.4199 | 20.1629 | 15.9111 | 51.4387 | -90.8906 | 19.6992 | 4656.4199 | 1.0484 | 1.0186 | 2.5272 | 12.8697 | 2.6334 | 10.5588 | 2.5402 | 10.4548 | 1.2189 | 6.721 | -90.8906 | 6.721 | -90.8906 | 6.721 | -90.8906 | 20.1629
KAS | 400 | S2 | 1-phase | Min N-1 | 2026 | 4656.4199 | 20.1629 | 15.9111 | 51.4387 | -90.8906 | 19.6992 | 4656.4199 | 1.0484 | 1.0186 | 2.5272 | 12.8697 | 2.6334 | 10.5588 | 2.5402 | 10.4548 | 1.2189 | 6.721 | -90.8906 | 6.721 | -90.8906 | 6.721 | -90.8906 | 20.1629
KAS | 400 | S3 | 1-phase | Min N-1 | 2026 | 4656.4199 | 20.1629 | 15.9111 | 51.4387 | -90.8906 | 19.6992 | 4656.4199 | 1.0484 | 1.0186 | 2.5272 | 12.8697 | 2.6334 | 10.5588 | 2.5402 | 10.4548 | 1.2189 | 6.721 | -90.8906 | 6.721 | -90.8906 | 6.721 | -90.8906 | 20.1629
KAS | 400 | S4 | 1-phase | Min N-1 | 2026 | 4656.4199 | 20.1629 | 15.9111 | 51.4387 | -90.8906 | 19.6992 | 4656.4199 | 1.0484 | 1.0186 | 2.5272 | 12.8697 | 2.6334 | 10.5588 | 2.5402 | 10.4548 | 1.2189 | 6.721 | -90.8906 | 6.721 | -90.8906 | 6.721 | -90.8906 | 20.1629
LAG | 400 | S1 | 1-phase | Min N-1 | 2026 | 1867.8074 | 8.0878 | 19.8298 | 20.6525 | -99.2239 | 7.8438 | 1867.8074 | 0.92491 | 0.85724 | 1.8629 | 12.3686 | 12.7073 | 35.8042 | 14.3704 | 36.7547 | 0.34545 | 2.6959 | -99.2239 | 2.6959 | -99.2239 | 2.6959 | -99.2239 | 8.0878
LAG | 400 | S2 | 1-phase | Min N-1 | 2026 | 1867.8074 | 8.0878 | 19.8298 | 20.6525 | -99.2239 | 7.8438 | 1867.8074 | 0.92491 | 0.85724 | 1.8629 | 12.3686 | 12.7073 | 35.8042 | 14.3704 | 36.7547 | 0.34545 | 2.6959 | -99.2239 | 2.6959 | -99.2239 | 2.6959 | -99.2239 | 8.0878
ADL | 150 | S1 | 1-phase | Min N-1 | 2026 | 1271.5666 | 13.348 | 14.1309 | 32.7115 | -100.089 | 13.2569 | 1271.5666 | 0.90017 | 0.90274 | 0.91399 | 3.2196 | 2.2308 | 8.054 | 2.5835 | 8.1331 | 0.39975 | 4.4493 | -100.089 | 4.4493 | -100.089 | 4.4493 | -100.089 | 13.348
ADL | 150 | S2 | 1-phase | Min N-1 | 2026 | 1271.5666 | 13.348 | 14.1309 | 32.7115 | -100.089 | 13.2569 | 1271.5666 | 0.90017 | 0.90274 | 0.91399 | 3.2196 | 2.2308 | 8.054 | 2.5835 | 8.1331 | 0.39975 | 4.4493 | -100.089 | 4.4493 | -100.089 | 4.4493 | -100.089 | 13.348
ADL | 150 | S3 | 1-phase | Min N-1 | 2026 | 1271.5666 | 13.348 | 14.1309 | 32.7115 | -100.089 | 13.2569 | 1271.5666 | 0.90017 | 0.90274 | 0.91399 | 3.2196 | 2.2308 | 8.054 | 2.5835 | 8.1331 | 0.39975 | 4.4493 | -100.089 | 4.4493 | -100.089 | 4.4493 | -100.089 | 13.348
BDK | 150 | S1 | 1-phase | Min N-1 | 2026 | 452.5202 | 4.7502 | 5.6687 | 10.6282 | -102.8298 | 4.7356 | 452.5202 | 0.98241 | 0.93845 | 3.4411 | 15.4468 | 6.1084 | 19.7257 | 6.3304 | 19.7963 | 0.78308 | 1.5834 | -102.8298 | 1.5834 | -102.8298 | 1.5834 | -102.8298 | 4.7502
BDK | 150 | S2 | 1-phase | Min N-1 | 2026 | 452.5202 | 4.7502 | 5.6687 | 10.6282 | -102.8298 | 4.7356 | 452.5202 | 0.98241 | 0.93845 | 3.4411 | 15.4468 | 6.1084 | 19.7257 | 6.3304 | 19.7963 | 0.78308 | 1.5834 | -102.8298 | 1.5834 | -102.8298 | 1.5834 | -102.8298 | 4.7502
DYB | 150 | SA | 1-phase | Min N-1 | 2026 | 267.9171 | 2.8124 | 3.8168 | 5.7955 | -101.1674 | 2.8107 | 267.9171 | 0.96746 | 0.8637 | 3.1478 | 19.1678 | 14.7891 | 35.8596 | 15.5049 | 35.8708 | 0.53452 | 0.93747 | -101.1674 | 0.93747 | -101.1674 | 0.93747 | -101.1674 | 2.8124
DYB | 150 | SB | 1-phase | Min N-1 | 2026 | 267.9171 | 2.8124 | 3.8168 | 5.7955 | -101.1674 | 2.8107 | 267.9171 | 0.96746 | 0.8637 | 3.1478 | 19.1678 | 14.7891 | 35.8596 | 15.5049 | 35.8708 | 0.53452 | 0.93747 | -101.1674 | 0.93747 | -101.1674 | 0.93747 | -101.1674 | 2.8124
EDR | 150 | SV | 1-phase | Min N-1 | 2026 | 1184.1065 | 12.4299 | 24.0162 | 32.2511 | -98.4519 | 12.3623 | 1184.1065 | 0.99359 | 1.0124 | 1.7351 | 7.0591 | 1.4785 | 6.9858 | 1.6701 | 7.0987 | 1.0105 | 4.1433 | -98.4519 | 4.1433 | -98.4519 | 4.1433 | -98.4519 | 12.4299
EDR | 150 | SØ | 1-phase | Min N-1 | 2026 | 1184.1065 | 12.4299 | 24.0162 | 32.2511 | -98.4519 | 12.3623 | 1184.1065 | 0.99359 | 1.0124 | 1.7351 | 7.0591 | 1.4785 | 6.9858 | 1.6701 | 7.0987 | 1.0105 | 4.1433 | -98.4519 | 4.1433 | -98.4519 | 4.1433 | -98.4519 | 12.4299
EDR | 150 | SØ2 | 1-phase | Min N-1 | 2026 | 747.4105 | 7.8458 | 32.1175 | 21.1774 | -101.0203 | 7.8147 | 747.4105 | 1.0294 | 1.0531 | 1.4116 | 12.3668 | 0.72905 | 9.8966 | 0.78718 | 9.9569 | 1.2496 | 2.6153 | -101.0203 | 2.6153 | -101.0203 | 2.6153 | -101.0203 | 7.8458
EST | 150 | SFIK | 1-phase | Min N-1 | 2026 | 1097.4407 | 11.5201 | 17.1917 | 29.3005 | -98.6531 | 11.4541 | 1097.4407 | 0.9381 | 0.97299 | 1.7536 | 6.0227 | 1.8411 | 8.3064 | 2.1339 | 8.4038 | 0.72507 | 3.84 | -98.6531 | 3.84 | -98.6531 | 3.84 | -98.6531 | 11.5201
FER | 150 | S1 | 1-phase | Min N-1 | 2026 | 1259.9979 | 13.2265 | 17.7649 | 32.9988 | -101.1403 | 13.1382 | 1259.9979 | 0.95709 | 0.93477 | 1.0532 | 4.9748 | 1.8613 | 7.2425 | 2.2395 | 7.3213 | 0.68689 | 4.4088 | -101.1403 | 4.4088 | -101.1403 | 4.4088 | -101.1403 | 13.2265
FER | 150 | S2 | 1-phase | Min N-1 | 2026 | 1259.9979 | 13.2265 | 17.7649 | 32.9988 | -101.1403 | 13.1382 | 1259.9979 | 0.95709 | 0.93477 | 1.0532 | 4.9748 | 1.8613 | 7.2425 | 2.2395 | 7.3213 | 0.68689 | 4.4088 | -101.1403 | 4.4088 | -101.1403 | 4.4088 | -101.1403 | 13.2265
FRD | 150 | S1 | 1-phase | Min N-1 | 2026 | 570.0347 | 5.9838 | 4.9631 | 12.9657 | -100.0663 | 5.9613 | 570.0347 | 1.0373 | 1.0227 | 3.8128 | 15.6195 | 3.5468 | 13.1147 | 5.1572 | 13.2162 | 1.191 | 1.9946 | -100.0663 | 1.9946 | -100.0663 | 1.9946 | -100.0663 | 5.9838
FRD | 150 | S2 | 1-phase | Min N-1 | 2026 | 570.0347 | 5.9838 | 4.9631 | 12.9657 | -100.0663 | 5.9613 | 570.0347 | 1.0373 | 1.0227 | 3.8128 | 15.6195 | 3.5468 | 13.1147 | 5.1572 | 13.2162 | 1.191 | 1.9946 | -100.0663 | 1.9946 | -100.0663 | 1.9946 | -100.0663 | 5.9838
FRT | 150 | S1 | 1-phase | Min N-1 | 2026 | 460.3678 | 4.8326 | 7.072 | 11.2799 | -98.6471 | 4.8177 | 460.3678 | 0.81404 | 0.99801 | 6.4683 | 8.2499 | 5.4472 | 22.4033 | 5.6861 | 22.4517 | 0.36825 | 1.6109 | -98.6471 | 1.6109 | -98.6471 | 1.6109 | -98.6471 | 4.8326
FRT | 150 | S2 | 1-phase | Min N-1 | 2026 | 460.3678 | 4.8326 | 7.072 | 11.2799 | -98.6471 | 4.8177 | 460.3678 | 0.81404 | 0.99801 | 6.4683 | 8.2499 | 5.4472 | 22.4033 | 5.6861 | 22.4517 | 0.36825 | 1.6109 | -98.6471 | 1.6109 | -98.6471 | 1.6109 | -98.6471 | 4.8326
HAS | 150 | SK1 | 1-phase | Min N-1 | 2026 | 960.7901 | 10.0857 | 11.7078 | 24.6676 | -102.3714 | 10.0317 | 960.7901 | 0.97903 | 0.96454 | 1.7023 | 7.5489 | 2.2807 | 9.0101 | 3.1328 | 9.036 | 0.83782 | 3.3619 | -102.3714 | 3.3619 | -102.3714 | 3.3619 | -102.3714 | 10.0857
HAS | 150 | SK2 | 1-phase | Min N-1 | 2026 | 960.7901 | 10.0857 | 11.7078 | 24.6676 | -102.3714 | 10.0317 | 960.7901 | 0.97903 | 0.96454 | 1.7023 | 7.5489 | 2.2807 | 9.0101 | 3.1328 | 9.036 | 0.83782 | 3.3619 | -102.3714 | 3.3619 | -102.3714 | 3.3619 | -102.3714 | 10.0857
HNB | 150 | S1 | 1-phase | Min N-1 | 2026 | 906.1313 | 9.5119 | 10.7599 | 23.1286 | -102.0446 | 9.4633 | 906.1313 | 0.92593 | 0.94168 | 1.7332 | 6.3602 | 2.5212 | 10.5599 | 3.467 | 10.571 | 0.6023 | 3.1706 | -102.0446 | 3.1706 | -102.0446 | 3.1706 | -102.0446 | 9.5119
HNB | 150 | S2 | 1-phase | Min N-1 | 2026 | 906.1313 | 9.5119 | 10.7599 | 23.1286 | -102.0446 | 9.4633 | 906.1313 | 0.92593 | 0.94168 | 1.7332 | 6.3602 | 2.5212 | 10.5599 | 3.467 | 10.571 | 0.6023 | 3.1706 | -102.0446 | 3.1706 | -102.0446 | 3.1706 | -102.0446 | 9.5119
HOD | 150 | SØ | 1-phase | Min N-1 | 2026 | 583.8827 | 6.1292 | 12.0754 | 15.3209 | -99.7193 | 6.1073 | 583.8827 | 0.8704 | 0.9663 | 3.4718 | 8.5134 | 3.1746 | 17.4906 | 3.4836 | 17.5927 | 0.48674 | 2.0431 | -99.7193 | 2.0431 | -99.7193 | 2.0431 | -99.7193 | 6.1292
HSK | 150 | S1 | 1-phase | Min N-1 | 2026 | 743.6302 | 7.8061 | 11.4825 | 19.1603 | -103.3771 | 7.7693 | 743.6302 | 0.93016 | 0.95447 | 1.9295 | 8.202 | 2.3379 | 12.58 | 3.448 | 12.6146 | 0.65199 | 2.602 | -103.3771 | 2.602 | -103.3771 | 2.602 | -103.3771 | 7.8061
HSK | 150 | S2 | 1-phase | Min N-1 | 2026 | 743.6302 | 7.8061 | 11.4825 | 19.1603 | -103.3771 | 7.7693 | 743.6302 | 0.93016 | 0.95447 | 1.9295 | 8.202 | 2.3379 | 12.58 | 3.448 | 12.6146 | 0.65199 | 2.602 | -103.3771 | 2.602 | -103.3771 | 2.602 | -103.3771 | 7.8061
HVO | 150 | S1 | 1-phase | Min N-1 | 2026 | 1177.8328 | 12.364 | 9.7564 | 29.5977 | -100.0098 | 12.2739 | 1177.8328 | 0.92491 | 0.88876 | 1.0603 | 3.7406 | 3.1432 | 8.3037 | 3.5228 | 8.2964 | 0.45047 | 4.1213 | -100.0098 | 4.1213 | -100.0098 | 4.1213 | -100.0098 | 12.364
HVO | 150 | S2 | 1-phase | Min N-1 | 2026 | 1177.8328 | 12.364 | 9.7564 | 29.5977 | -100.0098 | 12.2739 | 1177.8328 | 0.92491 | 0.88876 | 1.0603 | 3.7406 | 3.1432 | 8.3037 | 3.5228 | 8.2964 | 0.45047 | 4.1213 | -100.0098 | 4.1213 | -100.0098 | 4.1213 | -100.0098 | 12.364
HVV | 150 | S1 | 1-phase | Min N-1 | 2026 | 568.6387 | 5.9692 | 6.8249 | 13.7358 | -103.3962 | 5.9485 | 568.6387 | 0.92458 | 0.92169 | 1.9799 | 9.5616 | 3.7635 | 17.6313 | 5.5321 | 17.6649 | 0.5423 | 1.9897 | -103.3962 | 1.9897 | -103.3962 | 1.9897 | -103.3962 | 5.9692
HVV | 150 | S2 | 1-phase | Min N-1 | 2026 | 568.6387 | 5.9692 | 6.8249 | 13.7358 | -103.3962 | 5.9485 | 568.6387 | 0.92458 | 0.92169 | 1.9799 | 9.5616 | 3.7635 | 17.6313 | 5.5321 | 17.6649 | 0.5423 | 1.9897 | -103.3962 | 1.9897 | -103.3962 | 1.9897 | -103.3962 | 5.9692
HØN | 150 | S1 | 1-phase | Min N-1 | 2026 | 613.5073 | 6.4402 | 9.3768 | 15.4946 | -105.1587 | 6.4164 | 613.5073 | 0.95748 | 0.95526 | 2.068 | 11.0831 | 2.8503 | 14.932 | 4.4829 | 14.9381 | 0.74224 | 2.1467 | -105.1587 | 2.1467 | -105.1587 | 2.1467 | -105.1587 | 6.4402
HØN | 150 | S2 | 1-phase | Min N-1 | 2026 | 613.5073 | 6.4402 | 9.3768 | 15.4946 | -105.1587 | 6.4164 | 613.5073 | 0.95748 | 0.95526 | 2.068 | 11.0831 | 2.8503 | 14.932 | 4.4829 | 14.9381 | 0.74224 | 2.1467 | -105.1587 | 2.1467 | -105.1587 | 2.1467 | -105.1587 | 6.4402
KAE | 150 | N | 1-phase | Min N-1 | 2026 | 1253.8126 | 13.1616 | 17.9877 | 33.3812 | -97.7199 | 13.0844 | 1253.8126 | 0.93569 | 0.95034 | 1.1914 | 4.888 | 1.5877 | 7.4262 | 1.8054 | 7.5239 | 0.65821 | 4.3872 | -97.7199 | 4.3872 | -97.7199 | 4.3872 | -97.7199 | 13.1616
KAE | 150 | S | 1-phase | Min N-1 | 2026 | 1253.8126 | 13.1616 | 17.9877 | 33.3812 | -97.7199 | 13.0844 | 1253.8126 | 0.93569 | 0.95034 | 1.1914 | 4.888 | 1.5877 | 7.4262 | 1.8054 | 7.5239 | 0.65821 | 4.3872 | -97.7199 | 4.3872 | -97.7199 | 4.3872 | -97.7199 | 13.1616
KBB | 150 | SFIK | 1-phase | Min N-1 | 2026 | 682.984 | 7.1695 | 6.602 | 16.3456 | -97.3579 | 7.1371 | 682.984 | 0.96169 | 1.06 | 5.4457 | 11.4428 | 3.2333 | 11.4224 | 4.1049 | 11.4323 | 1.0018 | 2.3898 | -97.3579 | 2.3898 | -97.3579 | 2.3898 | -97.3579 | 7.1695
LOL | 150 | S1- | 1-phase | Min N-1 | 2026 | 600.025 | 6.2986 | 8.7543 | 15.1358 | -98.4223 | 6.276 | 600.025 | 0.79244 | 0.99418 | 4.7834 | 4.9989 | 4.3218 | 17.9393 | 4.4235 | 18.0082 | 0.27865 | 2.0995 | -98.4223 | 2.0995 | -98.4223 | 2.0995 | -98.4223 | 6.2986
LOL | 150 | S2- | 1-phase | Min N-1 | 2026 | 600.025 | 6.2986 | 8.7543 | 15.1358 | -98.4223 | 6.276 | 600.025 | 0.79244 | 0.99418 | 4.7834 | 4.9989 | 4.3218 | 17.9393 | 4.4235 | 18.0082 | 0.27865 | 2.0995 | -98.4223 | 2.0995 | -98.4223 | 2.0995 | -98.4223 | 6.2986
LYK | 150 | NORD | 1-phase | Min N-1 | 2026 | 1176.423 | 12.3492 | 17.7239 | 31.4315 | -98.8185 | 12.2743 | 1176.423 | 0.94949 | 0.96101 | 1.4216 | 5.6586 | 1.7676 | 7.7379 | 2.0606 | 7.8358 | 0.73128 | 4.1164 | -98.8185 | 4.1164 | -98.8185 | 4.1164 | -98.8185 | 12.3492
LYK | 150 | SYD | 1-phase | Min N-1 | 2026 | 1176.423 | 12.3492 | 17.7239 | 31.4315 | -98.8185 | 12.2743 | 1176.423 | 0.94949 | 0.96101 | 1.4216 | 5.6586 | 1.7676 | 7.7379 | 2.0606 | 7.8358 | 0.73128 | 4.1164 | -98.8185 | 4.1164 | -98.8185 | 4.1164 | -98.8185 | 12.3492
MAL | 150 | S1 | 1-phase | Min N-1 | 2026 | 1043.808 | 10.9571 | 10.9245 | 26.772 | -101.7263 | 10.8923 | 1043.808 | 0.96092 | 0.95826 | 1.6633 | 6.4494 | 2.2285 | 8.468 | 3.1009 | 8.4464 | 0.76162 | 3.6524 | -101.7263 | 3.6524 | -101.7263 | 3.6524 | -101.7263 | 10.9571
MAL | 150 | S2 | 1-phase | Min N-1 | 2026 | 1043.808 | 10.9571 | 10.9245 | 26.772 | -101.7263 | 10.8923 | 1043.808 | 0.96092 | 0.95826 | 1.6633 | 6.4494 | 2.2285 | 8.468 | 3.1009 | 8.4464 | 0.76162 | 3.6524 | -101.7263 | 3.6524 | -101.7263 | 3.6524 | -101.7263 | 10.9571
MES | 150 | SK1 | 1-phase | Min N-1 | 2026 | 466.6633 | 4.8987 | 3.5306 | 9.8292 | -97.9282 | 4.8825 | 466.6633 | 0.91139 | 0.85435 | 1.2519 | 6.3035 | 9.2347 | 22.7366 | 10.7815 | 22.6433 | 0.27724 | 1.6329 | -97.9282 | 1.6329 | -97.9282 | 1.6329 | -97.9282 | 4.8987
MES | 150 | SK2 | 1-phase | Min N-1 | 2026 | 466.6633 | 4.8987 | 3.5306 | 9.8292 | -97.9282 | 4.8825 | 466.6633 | 0.91139 | 0.85435 | 1.2519 | 6.3035 | 9.2347 | 22.7366 | 10.7815 | 22.6433 | 0.27724 | 1.6329 | -97.9282 | 1.6329 | -97.9282 | 1.6329 | -97.9282 | 4.8987
MLP | 150 | S1 | 1-phase | Min N-1 | 2026 | 805.4313 | 8.4548 | 10.1371 | 20.5647 | -103.5648 | 8.4149 | 805.4313 | 0.97243 | 0.96612 | 1.9026 | 8.9377 | 2.4514 | 10.9023 | 3.5847 | 10.9228 | 0.81979 | 2.8183 | -103.5648 | 2.8183 | -103.5648 | 2.8183 | -103.5648 | 8.4548
MLP | 150 | S2 | 1-phase | Min N-1 | 2026 | 805.4313 | 8.4548 | 10.1371 | 20.5647 | -103.5648 | 8.4149 | 805.4313 | 0.97243 | 0.96612 | 1.9026 | 8.9377 | 2.4514 | 10.9023 | 3.5847 | 10.9228 | 0.81979 | 2.8183 | -103.5648 | 2.8183 | -103.5648 | 2.8183 | -103.5648 | 8.4548
MLU | 150 | S1 | 1-phase | Min N-1 | 2026 | 693.0576 | 7.2752 | 9.5075 | 17.5167 | -104.3104 | 7.245 | 693.0576 | 0.96815 | 0.96799 | 2.0161 | 10.2253 | 2.4909 | 12.6134 | 3.9547 | 12.6596 | 0.81067 | 2.4251 | -104.3104 | 2.4251 | -104.3104 | 2.4251 | -104.3104 | 7.2752
MOS | 150 | S1 | 1-phase | Min N-1 | 2026 | 1127.505 | 11.8357 | 10.159 | 28.8273 | -98.9861 | 11.7622 | 1127.505 | 0.88349 | 0.94811 | 1.8442 | 4.2066 | 2.4637 | 8.8864 | 3.0362 | 8.8672 | 0.47338 | 3.9452 | -98.9861 | 3.9452 | -98.9861 | 3.9452 | -98.9861 | 11.8357
MOS | 150 | S2 | 1-phase | Min N-1 | 2026 | 1127.505 | 11.8357 | 10.159 | 28.8273 | -98.9861 | 11.7622 | 1127.505 | 0.88349 | 0.94811 | 1.8442 | 4.2066 | 2.4637 | 8.8864 | 3.0362 | 8.8672 | 0.47338 | 3.9452 | -98.9861 | 3.9452 | -98.9861 | 3.9452 | -98.9861 | 11.8357
NOR | 150 | S1 | 1-phase | Min N-1 | 2026 | 559.3553 | 5.8717 | 7.3825 | 13.7879 | -99.9066 | 5.8513 | 559.3553 | 0.83097 | 0.94477 | 3.4612 | 5.232 | 4.9628 | 19.4734 | 5.2044 | 19.5217 | 0.26867 | 1.9572 | -99.9066 | 1.9572 | -99.9066 | 1.9572 | -99.9066 | 5.8717
NSP | 150 | SA | 1-phase | Min N-1 | 2026 | 382.0149 | 4.0101 | 3.9223 | 8.2954 | -100.8052 | 3.999 | 382.0149 | 0.94981 | 0.8646 | 1.9032 | 11.8942 | 9.5161 | 25.3742 | 10.7671 | 25.2265 | 0.46875 | 1.3367 | -100.8052 | 1.3367 | -100.8052 | 1.3367 | -100.8052 | 4.0101
NSP | 150 | SB | 1-phase | Min N-1 | 2026 | 382.0149 | 4.0101 | 3.9223 | 8.2954 | -100.8052 | 3.999 | 382.0149 | 0.94981 | 0.8646 | 1.9032 | 11.8942 | 9.5161 | 25.3742 | 10.7671 | 25.2265 | 0.46875 | 1.3367 | -100.8052 | 1.3367 | -100.8052 | 1.3367 | -100.8052 | 4.0101
RIB | 150 | S1 | 1-phase | Min N-1 | 2026 | 668.1747 | 7.014 | 11.656 | 17.4825 | -94.2838 | 6.9851 | 668.1747 | 0.84281 | 1.0671 | 5.8464 | 8.8471 | 2.3998 | 13.8528 | 2.5056 | 13.9857 | 0.63865 | 2.338 | -94.2838 | 2.338 | -94.2838 | 2.338 | -94.2838 | 7.014
RIB | 150 | S2 | 1-phase | Min N-1 | 2026 | 482.8336 | 5.0684 | 9.1174 | 12.2693 | -97.155 | 5.0465 | 482.8336 | 0.86541 | 1.0643 | 6.9755 | 12.6326 | 2.5955 | 17.6988 | 3.4411 | 17.727 | 0.71376 | 1.6895 | -97.155 | 1.6895 | -97.155 | 1.6895 | -97.155 | 5.0684
SBA | 150 | S1 | 1-phase | Min N-1 | 2026 | 307.1815 | 3.2246 | 6.8439 | 7.4554 | -105.1882 | 3.2222 | 307.1815 | 0.97051 | 0.90259 | 3.265 | 19.9919 | 9.4616 | 30.9467 | 8.8634 | 31.3089 | 0.64601 | 1.0749 | -105.1882 | 1.0749 | -105.1882 | 1.0749 | -105.1882 | 3.2246
SBA | 150 | S2 | 1-phase | Min N-1 | 2026 | 307.1815 | 3.2246 | 6.8439 | 7.4554 | -105.1882 | 3.2222 | 307.1815 | 0.97051 | 0.90259 | 3.265 | 19.9919 | 9.4616 | 30.9467 | 8.8634 | 31.3089 | 0.64601 | 1.0749 | -105.1882 | 1.0749 | -105.1882 | 1.0749 | -105.1882 | 3.2246
SIN | 150 | WA1 | 1-phase | Min N-1 | 2026 | 601.3959 | 6.313 | 7.5306 | 14.8646 | -99.8938 | 6.2898 | 601.3959 | 0.82821 | 0.95553 | 3.35 | 5.1969 | 3.9541 | 17.4742 | 4.1625 | 17.5439 | 0.2974 | 2.1043 | -99.8938 | 2.1043 | -99.8938 | 2.1043 | -99.8938 | 6.313
SIN | 150 | WA2 | 1-phase | Min N-1 | 2026 | 601.3959 | 6.313 | 7.5306 | 14.8646 | -99.8938 | 6.2898 | 601.3959 | 0.82821 | 0.95553 | 3.35 | 5.1969 | 3.9541 | 17.4742 | 4.1625 | 17.5439 | 0.2974 | 2.1043 | -99.8938 | 2.1043 | -99.8938 | 2.1043 | -99.8938 | 6.313
SKA | 150 | SFIK | 1-phase | Min N-1 | 2026 | 1037.5109 | 10.891 | 8.2207 | 25.5207 | -100.1294 | 10.8189 | 1037.5109 | 0.90894 | 0.89947 | 1.3727 | 4.0347 | 3.4935 | 9.5429 | 3.8727 | 9.5357 | 0.4228 | 3.6303 | -100.1294 | 3.6303 | -100.1294 | 3.6303 | -100.1294 | 10.891
TAN | 150 | SK1 | 1-phase | Min N-1 | 2026 | 900.2459 | 9.4501 | 7.6452 | 21.9816 | -100.2671 | 9.4004 | 900.2459 | 0.93965 | 0.9457 | 2.0916 | 6.6699 | 3.0482 | 10.1364 | 4.0117 | 10.0862 | 0.65801 | 3.15 | -100.2671 | 3.15 | -100.2671 | 3.15 | -100.2671 | 9.4501
TAN | 150 | SK2 | 1-phase | Min N-1 | 2026 | 900.2459 | 9.4501 | 7.6452 | 21.9816 | -100.2671 | 9.4004 | 900.2459 | 0.93965 | 0.9457 | 2.0916 | 6.6699 | 3.0482 | 10.1364 | 4.0117 | 10.0862 | 0.65801 | 3.15 | -100.2671 | 3.15 | -100.2671 | 3.15 | -100.2671 | 9.4501
THØ | 150 | S1 | 1-phase | Min N-1 | 2026 | 522.4428 | 5.4842 | 7.2282 | 12.6601 | -101.7626 | 5.4668 | 522.4428 | 0.9653 | 0.99442 | 4.0478 | 14.5194 | 3.7384 | 16.7064 | 4.9968 | 16.7991 | 0.86909 | 1.8281 | -101.7626 | 1.8281 | -101.7626 | 1.8281 | -101.7626 | 5.4842
VHA | 150 | S1- | 1-phase | Min N-1 | 2026 | 632.5857 | 6.6404 | 25.3315 | 17.2758 | -106.9519 | 6.6162 | 632.5857 | 1.103 | 1.0587 | 1.8438 | 17.1705 | 2.064 | 11.2064 | 2.3081 | 11.232 | 1.5322 | 2.2135 | -106.9519 | 2.2135 | -106.9519 | 2.2135 | -106.9519 | 6.6404
VHA | 150 | S2- | 1-phase | Min N-1 | 2026 | 632.5857 | 6.6404 | 25.3315 | 17.2758 | -106.9519 | 6.6162 | 632.5857 | 1.103 | 1.0587 | 1.8438 | 17.1705 | 2.064 | 11.2064 | 2.3081 | 11.232 | 1.5322 | 2.2135 | -106.9519 | 2.2135 | -106.9519 | 2.2135 | -106.9519 | 6.6404
VIL | 150 | S1 | 1-phase | Min N-1 | 2026 | 780.3918 | 8.192 | 9.6419 | 19.812 | -100.5121 | 8.1541 | 780.3918 | 0.85172 | 0.96661 | 2.9369 | 5.4168 | 3.0785 | 12.9973 | 3.4207 | 13.0328 | 0.41676 | 2.7307 | -100.5121 | 2.7307 | -100.5121 | 2.7307 | -100.5121 | 8.192
VIL | 150 | S2 | 1-phase | Min N-1 | 2026 | 780.3918 | 8.192 | 9.6419 | 19.812 | -100.5121 | 8.1541 | 780.3918 | 0.85172 | 0.96661 | 2.9369 | 5.4168 | 3.0785 | 12.9973 | 3.4207 | 13.0328 | 0.41676 | 2.7307 | -100.5121 | 2.7307 | -100.5121 | 2.7307 | -100.5121 | 8.192
VKE | 150 | S1 | 1-phase | Min N-1 | 2026 | 981.9832 | 10.3082 | 15.9045 | 26.0655 | -99.4599 | 10.2616 | 981.9832 | 0.98163 | 0.98996 | 1.8336 | 7.9791 | 1.875 | 8.7456 | 2.1467 | 8.8405 | 0.91236 | 3.4361 | -99.4599 | 3.4361 | -99.4599 | 3.4361 | -99.4599 | 10.3082
ÅBØ | 150 | S1 | 1-phase | Min N-1 | 2026 | 1312.7751 | 13.7806 | 14.8519 | 34.2632 | -98.506 | 13.683 | 1312.7751 | 0.89154 | 0.94713 | 1.5577 | 3.6959 | 2.1232 | 7.4192 | 2.3554 | 7.4639 | 0.49815 | 4.5935 | -98.506 | 4.5935 | -98.506 | 4.5935 | -98.506 | 13.7806
ÅBØ | 150 | S2 | 1-phase | Min N-1 | 2026 | 1312.7751 | 13.7806 | 14.8519 | 34.2632 | -98.506 | 13.683 | 1312.7751 | 0.89154 | 0.94713 | 1.5577 | 3.6959 | 2.1232 | 7.4192 | 2.3554 | 7.4639 | 0.49815 | 4.5935 | -98.506 | 4.5935 | -98.506 | 4.5935 | -98.506 | 13.7806
ÅSP | 150 | S1 | 1-phase | Min N-1 | 2026 | 449.0707 | 4.714 | 4.1299 | 9.801 | -99.6139 | 4.6986 | 449.0707 | 0.97551 | 0.95734 | 4.0428 | 15.3356 | 5.6775 | 18.9669 | 7.4899 | 19.1118 | 0.80855 | 1.5713 | -99.6139 | 1.5713 | -99.6139 | 1.5713 | -99.6139 | 4.714
ÅSP | 150 | S2 | 1-phase | Min N-1 | 2026 | 449.0707 | 4.714 | 4.1299 | 9.801 | -99.6139 | 4.6986 | 449.0707 | 0.97551 | 0.95734 | 4.0428 | 15.3356 | 5.6775 | 18.9669 | 7.4899 | 19.1118 | 0.80855 | 1.5713 | -99.6139 | 1.5713 | -99.6139 | 1.5713 | -99.6139 | 4.714
EDR | 220 | S1 | 1-phase | Min N-1 | 2026 | 843.2807 | 6.2957 | 46.7794 | 17.231 | -102.4567 | 6.2676 | 843.2807 | 0.9959 | 0.99608 | 1.1653 | 18.5946 | 1.1878 | 19.0525 | 1.295 | 19.1649 | 0.97597 | 2.0986 | -102.4567 | 2.0986 | -102.4567 | 2.0986 | -102.4567 | 6.2957
EDR | 400 | S1 | 1-phase | Min N-1 | 2026 | 2910.9092 | 12.6046 | 15.3181 | 32.1704 | -94.1386 | 12.4033 | 2910.9092 | 0.97591 | 0.91141 | 2.7599 | 13.7759 | 6.6635 | 19.9414 | 8.25 | 20.8375 | 0.69082 | 4.2015 | -94.1386 | 4.2015 | -94.1386 | 4.2015 | -94.1386 | 12.6046
EDR | 400 | S2 | 1-phase | Min N-1 | 2026 | 2910.9092 | 12.6046 | 15.3181 | 32.1704 | -94.1386 | 12.4033 | 2910.9092 | 0.97591 | 0.91141 | 2.7599 | 13.7759 | 6.6635 | 19.9414 | 8.25 | 20.8375 | 0.69082 | 4.2015 | -94.1386 | 4.2015 | -94.1386 | 4.2015 | -94.1386 | 12.6046
FER | 400 | S1 | 1-phase | Min N-1 | 2026 | 1642.34 | 7.1115 | 11.8925 | 17.5834 | -99.8633 | 7.0417 | 1642.34 | 0.9118 | 0.84956 | 1.3886 | 11.104 | 15.494 | 43.3304 | 17.3275 | 43.4223 | 0.25626 | 2.3705 | -99.8633 | 2.3705 | -99.8633 | 2.3705 | -99.8633 | 7.1115
FER | 400 | S2 | 1-phase | Min N-1 | 2026 | 1642.34 | 7.1115 | 11.8925 | 17.5834 | -99.8633 | 7.0417 | 1642.34 | 0.9118 | 0.84956 | 1.3886 | 11.104 | 15.494 | 43.3304 | 17.3275 | 43.4223 | 0.25626 | 2.3705 | -99.8633 | 2.3705 | -99.8633 | 2.3705 | -99.8633 | 7.1115
MAL | 400 | S1 | 1-phase | Min N-1 | 2026 | 1327.9456 | 5.7502 | 13.117 | 14.467 | -102.5072 | 5.7132 | 1327.9456 | 0.95026 | 0.89892 | 4.5498 | 26.6975 | 13.393 | 47.1854 | 16.8661 | 47.1209 | 0.5658 | 1.9167 | -102.5072 | 1.9167 | -102.5072 | 1.9167 | -102.5072 | 5.7502
MAL | 400 | S2 | 1-phase | Min N-1 | 2026 | 1327.9456 | 5.7502 | 13.117 | 14.467 | -102.5072 | 5.7132 | 1327.9456 | 0.95026 | 0.89892 | 4.5498 | 26.6975 | 13.393 | 47.1854 | 16.8661 | 47.1209 | 0.5658 | 1.9167 | -102.5072 | 1.9167 | -102.5072 | 1.9167 | -102.5072 | 5.7502
VHA | 400 | S1 | 1-phase | Min N-1 | 2026 | 1614.7157 | 6.9919 | 11.6223 | 17.2515 | -100.06 | 6.9245 | 1614.7157 | 0.90856 | 0.84493 | 0.86951 | 9.8062 | 16.1194 | 45.0451 | 18.0718 | 45.0872 | 0.2177 | 2.3306 | -100.06 | 2.3306 | -100.06 | 2.3306 | -100.06 | 6.9919
VHA | 400 | S2 | 1-phase | Min N-1 | 2026 | 1614.7157 | 6.9919 | 11.6223 | 17.2515 | -100.06 | 6.9245 | 1614.7157 | 0.90856 | 0.84493 | 0.86951 | 9.8062 | 16.1194 | 45.0451 | 18.0718 | 45.0872 | 0.2177 | 2.3306 | -100.06 | 2.3306 | -100.06 | 2.3306 | -100.06 | 6.9919
ABS | 150 | WA1 | 1-phase | Min N-1 | 2026 | 623.8409 | 6.5486 | 7.2001 | 15.2889 | -97.2827 | 6.5141 | 623.8409 | 0.88617 | 0.94837 | 2.9515 | 7.8884 | 3.6556 | 16.1995 | 4.4121 | 16.1348 | 0.48695 | 2.1829 | -97.2827 | 2.1829 | -97.2827 | 2.1829 | -97.2827 | 6.5486
ABS | 150 | WA2 | 1-phase | Min N-1 | 2026 | 623.8409 | 6.5486 | 7.2001 | 15.2889 | -97.2827 | 6.5141 | 623.8409 | 0.88617 | 0.94837 | 2.9515 | 7.8884 | 3.6556 | 16.1995 | 4.4121 | 16.1348 | 0.48695 | 2.1829 | -97.2827 | 2.1829 | -97.2827 | 2.1829 | -97.2827 | 6.5486
ALD | 150 | S1 | 1-phase | Min N-1 | 2026 | 129.1404 | 1.3556 | 40.4292 | 3.6898 | -100.8289 | 1.3524 | 129.1404 | 1.6355 | 1.6338 | 10.1903 | 174.6349 | 0.53043 | 7.1469 | 0.50659 | 7.1556 | 24.435 | 0.45187 | -100.8289 | 0.45187 | -100.8289 | 0.45187 | -100.8289 | 1.3556
ALD | 150 | S2 | 1-phase | Min N-1 | 2026 | 129.1404 | 1.3556 | 40.4292 | 3.6898 | -100.8289 | 1.3524 | 129.1404 | 1.6355 | 1.6338 | 10.1903 | 174.6349 | 0.53043 | 7.1469 | 0.50659 | 7.1556 | 24.435 | 0.45187 | -100.8289 | 0.45187 | -100.8289 | 0.45187 | -100.8289 | 1.3556
AND | 150 | S1 | 1-phase | Min N-1 | 2026 | 715.5232 | 7.511 | 10.7539 | 18.2659 | -95.8831 | 7.4721 | 715.5232 | 0.87755 | 0.94557 | 2.0005 | 6.2786 | 2.1419 | 13.8211 | 2.5994 | 13.8097 | 0.45428 | 2.5037 | -95.8831 | 2.5037 | -95.8831 | 2.5037 | -95.8831 | 7.511
AND | 150 | S2 | 1-phase | Min N-1 | 2026 | 715.5232 | 7.511 | 10.7539 | 18.2659 | -95.8831 | 7.4721 | 715.5232 | 0.87755 | 0.94557 | 2.0005 | 6.2786 | 2.1419 | 13.8211 | 2.5994 | 13.8097 | 0.45428 | 2.5037 | -95.8831 | 2.5037 | -95.8831 | 2.5037 | -95.8831 | 7.511
ASR | 150 | S2 | 1-phase | Min N-1 | 2026 | 377.163 | 3.9592 | 39.4826 | 10.7844 | -104.2368 | 3.9475 | 377.163 | 1.0319 | 1.0563 | 2.4615 | 25.6943 | 1.0994 | 20.2552 | 1.1342 | 20.3332 | 1.2685 | 1.3197 | -104.2368 | 1.3197 | -104.2368 | 1.3197 | -104.2368 | 3.9592
BBR | 150 | S1 | 1-phase | Min N-1 | 2026 | 438.7061 | 4.6052 | 9.5934 | 11.2445 | -103.7039 | 4.5874 | 438.7061 | 0.87681 | 0.88097 | 1.097 | 5.3814 | 4.5617 | 24.3205 | 5.2433 | 24.2804 | 0.22127 | 1.5351 | -103.7039 | 1.5351 | -103.7039 | 1.5351 | -103.7039 | 4.6052
BBR | 150 | S2 | 1-phase | Min N-1 | 2026 | 438.7061 | 4.6052 | 9.5934 | 11.2445 | -103.7039 | 4.5874 | 438.7061 | 0.87681 | 0.88097 | 1.097 | 5.3814 | 4.5617 | 24.3205 | 5.2433 | 24.2804 | 0.22127 | 1.5351 | -103.7039 | 1.5351 | -103.7039 | 1.5351 | -103.7039 | 4.6052
BDR | 150 | S1 | 1-phase | Min N-1 | 2026 | 445.508 | 4.6766 | 8.1479 | 11.0404 | -97.2086 | 4.6592 | 445.508 | 0.91721 | 0.93263 | 2.5973 | 11.7019 | 4.0107 | 21.3085 | 5.5076 | 21.2165 | 0.54917 | 1.5589 | -97.2086 | 1.5589 | -97.2086 | 1.5589 | -97.2086 | 4.6766
BDR | 150 | S2 | 1-phase | Min N-1 | 2026 | 445.508 | 4.6766 | 8.1479 | 11.0404 | -97.2086 | 4.6592 | 445.508 | 0.91721 | 0.93263 | 2.5973 | 11.7019 | 4.0107 | 21.3085 | 5.5076 | 21.2165 | 0.54917 | 1.5589 | -97.2086 | 1.5589 | -97.2086 | 1.5589 | -97.2086 | 4.6766
BED | 150 | N | 1-phase | Min N-1 | 2026 | 837.8083 | 8.7947 | 7.8807 | 20.812 | -100.0257 | 8.7522 | 837.8083 | 0.84033 | 0.92928 | 2.0007 | 3.2402 | 3.6269 | 12.9615 | 3.822 | 12.9981 | 0.24998 | 2.9316 | -100.0257 | 2.9316 | -100.0257 | 2.9316 | -100.0257 | 8.7947
BED | 150 | S | 1-phase | Min N-1 | 2026 | 837.8083 | 8.7947 | 7.8807 | 20.812 | -100.0257 | 8.7522 | 837.8083 | 0.84033 | 0.92928 | 2.0007 | 3.2402 | 3.6269 | 12.9615 | 3.822 | 12.9981 | 0.24998 | 2.9316 | -100.0257 | 2.9316 | -100.0257 | 2.9316 | -100.0257 | 8.7947
BIL | 150 | S1 | 1-phase | Min N-1 | 2026 | 909.0488 | 9.5425 | 9.3517 | 22.9169 | -99.577 | 9.4926 | 909.0488 | 0.85135 | 0.94721 | 2.3049 | 4.058 | 3.22 | 11.4509 | 3.6121 | 11.4642 | 0.35439 | 3.1808 | -99.577 | 3.1808 | -99.577 | 3.1808 | -99.577 | 9.5425
BIL | 150 | S2 | 1-phase | Min N-1 | 2026 | 909.0488 | 9.5425 | 9.3517 | 22.9169 | -99.577 | 9.4926 | 909.0488 | 0.85135 | 0.94721 | 2.3049 | 4.058 | 3.22 | 11.4509 | 3.6121 | 11.4642 | 0.35439 | 3.1808 | -99.577 | 3.1808 | -99.577 | 3.1808 | -99.577 | 9.5425
BJH | 150 | S1 | 1-phase | Min N-1 | 2026 | 374.9609 | 3.9361 | 4.4976 | 8.4503 | -98.9862 | 3.9263 | 374.9609 | 0.93656 | 0.89661 | 3.6049 | 12.3078 | 9.3166 | 23.8187 | 10.0632 | 23.6965 | 0.51673 | 1.312 | -98.9862 | 1.312 | -98.9862 | 1.312 | -98.9862 | 3.9361
BJH | 150 | S2 | 1-phase | Min N-1 | 2026 | 374.9609 | 3.9361 | 4.4976 | 8.4503 | -98.9862 | 3.9263 | 374.9609 | 0.93656 | 0.89661 | 3.6049 | 12.3078 | 9.3166 | 23.8187 | 10.0632 | 23.6965 | 0.51673 | 1.312 | -98.9862 | 1.312 | -98.9862 | 1.312 | -98.9862 | 3.9361
DNF | 150 | S1 | 1-phase | Min N-1 | 2026 | 436.865 | 4.5859 | 8.0805 | 10.7962 | -101.7502 | 4.5629 | 436.865 | 0.88281 | 0.92047 | 3.0067 | 9.8919 | 5.1347 | 25.1491 | 5.9657 | 25.241 | 0.39333 | 1.5286 | -101.7502 | 1.5286 | -101.7502 | 1.5286 | -101.7502 | 4.5859
DNF | 150 | S2 | 1-phase | Min N-1 | 2026 | 436.865 | 4.5859 | 8.0805 | 10.7962 | -101.7502 | 4.5629 | 436.865 | 0.88281 | 0.92047 | 3.0067 | 9.8919 | 5.1347 | 25.1491 | 5.9657 | 25.241 | 0.39333 | 1.5286 | -101.7502 | 1.5286 | -101.7502 | 1.5286 | -101.7502 | 4.5859
ENB | 150 | WA1 | 1-phase | Min N-1 | 2026 | 748.3795 | 7.8559 | 12.601 | 19.6152 | -98.6979 | 7.8132 | 748.3795 | 0.76615 | 1.0405 | 4.7009 | 4.424 | 2.597 | 13.6617 | 2.8278 | 13.6883 | 0.32382 | 2.6186 | -98.6979 | 2.6186 | -98.6979 | 2.6186 | -98.6979 | 7.8559
ENB | 150 | WA2 | 1-phase | Min N-1 | 2026 | 748.3795 | 7.8559 | 12.601 | 19.6152 | -98.6979 | 7.8132 | 748.3795 | 0.76615 | 1.0405 | 4.7009 | 4.424 | 2.597 | 13.6617 | 2.8278 | 13.6883 | 0.32382 | 2.6186 | -98.6979 | 2.6186 | -98.6979 | 2.6186 | -98.6979 | 7.8559
FGD | 150 | S1 | 1-phase | Min N-1 | 2026 | 1434.1073 | 15.0542 | 23.5252 | 38.1319 | -99.7655 | 14.6393 | 1434.1073 | 0.89279 | 0.86109 | 0.34313 | 1.5928 | 2.6648 | 7.5372 | 2.992 | 7.6879 | 0.21133 | 5.0181 | -99.7655 | 5.0181 | -99.7655 | 5.0181 | -99.7655 | 15.0542
FGD | 150 | S2 | 1-phase | Min N-1 | 2026 | 1434.1073 | 15.0542 | 23.5252 | 38.1319 | -99.7655 | 14.6393 | 1434.1073 | 0.89279 | 0.86109 | 0.34313 | 1.5928 | 2.6648 | 7.5372 | 2.992 | 7.6879 | 0.21133 | 5.0181 | -99.7655 | 5.0181 | -99.7655 | 5.0181 | -99.7655 | 15.0542
FGV | 150 | WA1 | 1-phase | Min N-1 | 2026 | 1408.6311 | 14.7868 | 22.717 | 37.3738 | -99.5856 | 14.3858 | 1408.6311 | 0.88715 | 0.86855 | 0.45325 | 1.6596 | 2.6972 | 7.647 | 3.0256 | 7.7965 | 0.21703 | 4.9289 | -99.5856 | 4.9289 | -99.5856 | 4.9289 | -99.5856 | 14.7868
FGV | 150 | WA2 | 1-phase | Min N-1 | 2026 | 1408.6311 | 14.7868 | 22.717 | 37.3738 | -99.5856 | 14.3858 | 1408.6311 | 0.88715 | 0.86855 | 0.45325 | 1.6596 | 2.6972 | 7.647 | 3.0256 | 7.7965 | 0.21703 | 4.9289 | -99.5856 | 4.9289 | -99.5856 | 4.9289 | -99.5856 | 14.7868
FOU | 150 | WA1 | 1-phase | Min N-1 | 2026 | 1396.863 | 14.6633 | 9.7347 | 35.2575 | -96.7259 | 14.5492 | 1396.863 | 0.90831 | 0.93886 | 1.6245 | 3.5138 | 2.5588 | 6.6267 | 2.9276 | 6.6364 | 0.53025 | 4.8878 | -96.7259 | 4.8878 | -96.7259 | 4.8878 | -96.7259 | 14.6633
FOU | 150 | WA10 | 1-phase | Min N-1 | 2026 | 1396.863 | 14.6633 | 9.7347 | 35.2575 | -96.7259 | 14.5492 | 1396.863 | 0.90831 | 0.93886 | 1.6245 | 3.5138 | 2.5588 | 6.6267 | 2.9276 | 6.6364 | 0.53025 | 4.8878 | -96.7259 | 4.8878 | -96.7259 | 4.8878 | -96.7259 | 14.6633
FOU | 150 | WA2 | 1-phase | Min N-1 | 2026 | 1396.863 | 14.6633 | 9.7347 | 35.2575 | -96.7259 | 14.5492 | 1396.863 | 0.90831 | 0.93886 | 1.6245 | 3.5138 | 2.5588 | 6.6267 | 2.9276 | 6.6364 | 0.53025 | 4.8878 | -96.7259 | 4.8878 | -96.7259 | 4.8878 | -96.7259 | 14.6633
FOU | 150 | WA3 | 1-phase | Min N-1 | 2026 | 1396.863 | 14.6633 | 9.7347 | 35.2575 | -96.7259 | 14.5492 | 1396.863 | 0.90831 | 0.93886 | 1.6245 | 3.5138 | 2.5588 | 6.6267 | 2.9276 | 6.6364 | 0.53025 | 4.8878 | -96.7259 | 4.8878 | -96.7259 | 4.8878 | -96.7259 | 14.6633
FOU | 150 | WA4 | 1-phase | Min N-1 | 2026 | 1396.863 | 14.6633 | 9.7347 | 35.2575 | -96.7259 | 14.5492 | 1396.863 | 0.90831 | 0.93886 | 1.6245 | 3.5138 | 2.5588 | 6.6267 | 2.9276 | 6.6364 | 0.53025 | 4.8878 | -96.7259 | 4.8878 | -96.7259 | 4.8878 | -96.7259 | 14.6633
FOU | 150 | WA5 | 1-phase | Min N-1 | 2026 | 1396.863 | 14.6633 | 9.7347 | 35.2575 | -96.7259 | 14.5492 | 1396.863 | 0.90831 | 0.93886 | 1.6245 | 3.5138 | 2.5588 | 6.6267 | 2.9276 | 6.6364 | 0.53025 | 4.8878 | -96.7259 | 4.8878 | -96.7259 | 4.8878 | -96.7259 | 14.6633
FOU | 150 | WA6 | 1-phase | Min N-1 | 2026 | 1396.863 | 14.6633 | 9.7347 | 35.2575 | -96.7259 | 14.5492 | 1396.863 | 0.90831 | 0.93886 | 1.6245 | 3.5138 | 2.5588 | 6.6267 | 2.9276 | 6.6364 | 0.53025 | 4.8878 | -96.7259 | 4.8878 | -96.7259 | 4.8878 | -96.7259 | 14.6633
FOU | 150 | WA7 | 1-phase | Min N-1 | 2026 | 1396.863 | 14.6633 | 9.7347 | 35.2575 | -96.7259 | 14.5492 | 1396.863 | 0.90831 | 0.93886 | 1.6245 | 3.5138 | 2.5588 | 6.6267 | 2.9276 | 6.6364 | 0.53025 | 4.8878 | -96.7259 | 4.8878 | -96.7259 | 4.8878 | -96.7259 | 14.6633
FOU | 150 | WA8 | 1-phase | Min N-1 | 2026 | 1396.863 | 14.6633 | 9.7347 | 35.2575 | -96.7259 | 14.5492 | 1396.863 | 0.90831 | 0.93886 | 1.6245 | 3.5138 | 2.5588 | 6.6267 | 2.9276 | 6.6364 | 0.53025 | 4.8878 | -96.7259 | 4.8878 | -96.7259 | 4.8878 | -96.7259 | 14.6633
FOU | 150 | WA9 | 1-phase | Min N-1 | 2026 | 1396.863 | 14.6633 | 9.7347 | 35.2575 | -96.7259 | 14.5492 | 1396.863 | 0.90831 | 0.93886 | 1.6245 | 3.5138 | 2.5588 | 6.6267 | 2.9276 | 6.6364 | 0.53025 | 4.8878 | -96.7259 | 4.8878 | -96.7259 | 4.8878 | -96.7259 | 14.6633
FVO | 150 | S1 | 1-phase | Min N-1 | 2026 | 1399.9964 | 14.6962 | 17.2919 | 36.792 | -98.3044 | 14.3037 | 1399.9964 | 0.86877 | 0.88988 | 0.76384 | 1.6754 | 2.7824 | 7.6326 | 3.124 | 7.7692 | 0.21951 | 4.8987 | -98.3044 | 4.8987 | -98.3044 | 4.8987 | -98.3044 | 14.6962
FVO | 150 | S2 | 1-phase | Min N-1 | 2026 | 1399.9964 | 14.6962 | 17.2919 | 36.792 | -98.3044 | 14.3037 | 1399.9964 | 0.86877 | 0.88988 | 0.76384 | 1.6754 | 2.7824 | 7.6326 | 3.124 | 7.7692 | 0.21951 | 4.8987 | -98.3044 | 4.8987 | -98.3044 | 4.8987 | -98.3044 | 14.6962
GRP | 150 | S1 | 1-phase | Min N-1 | 2026 | 1082.0571 | 11.3587 | 10.7228 | 27.5 | -96.2473 | 11.2484 | 1082.0571 | 0.83367 | 0.97035 | 2.2837 | 3.3854 | 2.5179 | 9.4407 | 2.6464 | 9.5037 | 0.3586 | 3.7862 | -96.2473 | 3.7862 | -96.2473 | 3.7862 | -96.2473 | 11.3587
GRP | 150 | S2 | 1-phase | Min N-1 | 2026 | 1082.0571 | 11.3587 | 10.7228 | 27.5 | -96.2473 | 11.2484 | 1082.0571 | 0.83367 | 0.97035 | 2.2837 | 3.3854 | 2.5179 | 9.4407 | 2.6464 | 9.5037 | 0.3586 | 3.7862 | -96.2473 | 3.7862 | -96.2473 | 3.7862 | -96.2473 | 11.3587
GYD | 150 | S1 | 1-phase | Min N-1 | 2026 | 476.0886 | 4.9976 | 7.9004 | 11.7012 | -100.7595 | 4.9703 | 476.0886 | 0.87861 | 0.93001 | 3.245 | 9.2974 | 4.8972 | 22.8185 | 5.7344 | 22.903 | 0.40745 | 1.6659 | -100.7595 | 1.6659 | -100.7595 | 1.6659 | -100.7595 | 4.9976
GYD | 150 | S2 | 1-phase | Min N-1 | 2026 | 476.0886 | 4.9976 | 7.9004 | 11.7012 | -100.7595 | 4.9703 | 476.0886 | 0.87861 | 0.93001 | 3.245 | 9.2974 | 4.8972 | 22.8185 | 5.7344 | 22.903 | 0.40745 | 1.6659 | -100.7595 | 1.6659 | -100.7595 | 1.6659 | -100.7595 | 4.9976
HAT | 150 | SK1 | 1-phase | Min N-1 | 2026 | 865.1382 | 9.0816 | 9.9905 | 21.9838 | -101.9451 | 9.0325 | 865.1382 | 0.99378 | 0.9806 | 1.8399 | 8.7773 | 2.2117 | 9.4544 | 3.2898 | 9.4223 | 0.92839 | 3.0272 | -101.9451 | 3.0272 | -101.9451 | 3.0272 | -101.9451 | 9.0816
HAT | 150 | SK2 | 1-phase | Min N-1 | 2026 | 865.1382 | 9.0816 | 9.9905 | 21.9838 | -101.9451 | 9.0325 | 865.1382 | 0.99378 | 0.9806 | 1.8399 | 8.7773 | 2.2117 | 9.4544 | 3.2898 | 9.4223 | 0.92839 | 3.0272 | -101.9451 | 3.0272 | -101.9451 | 3.0272 | -101.9451 | 9.0816
HESV | 150 | NORD | 1-phase | Min N-1 | 2026 | 466.7282 | 4.8994 | 3.6755 | 10.0123 | -95.7597 | 4.8832 | 466.7282 | 1.0751 | 1.0202 | 5.0363 | 19.922 | 5.2966 | 14.9529 | 6.2648 | 14.9732 | 1.3323 | 1.6331 | -95.7597 | 1.6331 | -95.7597 | 1.6331 | -95.7597 | 4.8994
HESV | 150 | SYD | 1-phase | Min N-1 | 2026 | 466.7282 | 4.8994 | 3.6755 | 10.0123 | -95.7597 | 4.8832 | 466.7282 | 1.0751 | 1.0202 | 5.0363 | 19.922 | 5.2966 | 14.9529 | 6.2648 | 14.9732 | 1.3323 | 1.6331 | -95.7597 | 1.6331 | -95.7597 | 1.6331 | -95.7597 | 4.8994
HRA | 150 | S1 | 1-phase | Min N-1 | 2026 | 498.5224 | 5.2331 | 4.3361 | 10.9555 | -80.138 | 5.2151 | 498.5224 | 0.955 | 1.2443 | 16.95 | 16.3298 | 4.5303 | 13.7407 | 4.7455 | 13.8788 | 1.1884 | 1.7444 | -80.138 | 1.7444 | -80.138 | 1.7444 | -80.138 | 5.2331
HRB | 150 | S1 | 1-phase | Min N-1 | 2026 | 381.9849 | 4.0098 | 3.7653 | 8.2662 | -91.7975 | 3.9971 | 381.9849 | 0.91728 | 1.0175 | 9.0749 | 17.2127 | 7.1786 | 22.9148 | 7.4611 | 23.2187 | 0.75116 | 1.3366 | -91.7975 | 1.3366 | -91.7975 | 1.3366 | -91.7975 | 4.0098
HSTV | 150 | S1--$ | 1-phase | Min N-1 | 2026 | 680.5682 | 7.1441 | 10.1143 | 17.3953 | -101.1162 | 7.1118 | 680.5682 | 0.94959 | 1.0229 | 3.7785 | 10.6904 | 2.5796 | 12.0551 | 3.6459 | 12.0117 | 0.8868 | 2.3814 | -101.1162 | 2.3814 | -101.1162 | 2.3814 | -101.1162 | 7.1441
HSTV | 150 | S2--$ | 1-phase | Min N-1 | 2026 | 680.5682 | 7.1441 | 10.1143 | 17.3953 | -101.1162 | 7.1118 | 680.5682 | 0.94959 | 1.0229 | 3.7785 | 10.6904 | 2.5796 | 12.0551 | 3.6459 | 12.0117 | 0.8868 | 2.3814 | -101.1162 | 2.3814 | -101.1162 | 2.3814 | -101.1162 | 7.1441
IDU | 150 | N | 1-phase | Min N-1 | 2026 | 1627.627 | 17.0857 | 16.6517 | 43.1471 | -98.661 | 16.9284 | 1627.627 | 0.87994 | 0.89551 | 0.66348 | 1.9013 | 1.9165 | 6.4514 | 2.1541 | 6.479 | 0.29471 | 5.6952 | -98.661 | 5.6952 | -98.661 | 5.6952 | -98.661 | 17.0857
IDU | 150 | N1 | 1-phase | Min N-1 | 2026 | 1627.627 | 17.0857 | 16.6517 | 43.1471 | -98.661 | 16.9284 | 1627.627 | 0.87994 | 0.89551 | 0.66348 | 1.9013 | 1.9165 | 6.4514 | 2.1541 | 6.479 | 0.29471 | 5.6952 | -98.661 | 5.6952 | -98.661 | 5.6952 | -98.661 | 17.0857
IDU | 150 | S | 1-phase | Min N-1 | 2026 | 1627.627 | 17.0857 | 16.6517 | 43.1471 | -98.661 | 16.9284 | 1627.627 | 0.87994 | 0.89551 | 0.66348 | 1.9013 | 1.9165 | 6.4514 | 2.1541 | 6.479 | 0.29471 | 5.6952 | -98.661 | 5.6952 | -98.661 | 5.6952 | -98.661 | 17.0857
IDU | 150 | S1 | 1-phase | Min N-1 | 2026 | 1627.627 | 17.0857 | 16.6517 | 43.1471 | -98.661 | 16.9284 | 1627.627 | 0.87994 | 0.89551 | 0.66348 | 1.9013 | 1.9165 | 6.4514 | 2.1541 | 6.479 | 0.29471 | 5.6952 | -98.661 | 5.6952 | -98.661 | 5.6952 | -98.661 | 17.0857
KAG | 150 | S1 | 1-phase | Min N-1 | 2026 | 809.7491 | 8.5002 | 8.3451 | 20.0905 | -100.5615 | 8.4582 | 809.7491 | 0.98327 | 1.0122 | 3.0285 | 9.6474 | 2.5757 | 9.9205 | 3.4465 | 9.9355 | 0.97247 | 2.8334 | -100.5615 | 2.8334 | -100.5615 | 2.8334 | -100.5615 | 8.5002
KIN | 150 | S1 | 1-phase | Min N-1 | 2026 | 939.2698 | 9.8598 | 32.3243 | 26.5266 | -100.1081 | 9.7744 | 939.2698 | 0.7704 | 0.97977 | 2.228 | 1.8684 | 1.1345 | 12.2128 | 1.2138 | 12.3011 | 0.15299 | 3.2866 | -100.1081 | 3.2866 | -100.1081 | 3.2866 | -100.1081 | 9.8598
KIN | 150 | S2 | 1-phase | Min N-1 | 2026 | 939.2698 | 9.8598 | 32.3243 | 26.5266 | -100.1081 | 9.7744 | 939.2698 | 0.7704 | 0.97977 | 2.228 | 1.8684 | 1.1345 | 12.2128 | 1.2138 | 12.3011 | 0.15299 | 3.2866 | -100.1081 | 3.2866 | -100.1081 | 3.2866 | -100.1081 | 9.8598
KLF | 150 | WA1 | 1-phase | Min N-1 | 2026 | 1042.716 | 10.9457 | 9.5809 | 26.0977 | -99.3697 | 10.8811 | 1042.716 | 0.89379 | 0.93474 | 1.6979 | 4.5111 | 2.6264 | 9.5491 | 3.1937 | 9.5736 | 0.47241 | 3.6486 | -99.3697 | 3.6486 | -99.3697 | 3.6486 | -99.3697 | 10.9457
KLF | 150 | WA2 | 1-phase | Min N-1 | 2026 | 1042.716 | 10.9457 | 9.5809 | 26.0977 | -99.3697 | 10.8811 | 1042.716 | 0.89379 | 0.93474 | 1.6979 | 4.5111 | 2.6264 | 9.5491 | 3.1937 | 9.5736 | 0.47241 | 3.6486 | -99.3697 | 3.6486 | -99.3697 | 3.6486 | -99.3697 | 10.9457
KNA | 150 | S1 | 1-phase | Min N-1 | 2026 | 798.9422 | 8.3867 | 15.4795 | 20.9123 | -100.6097 | 8.3438 | 798.9422 | 0.91144 | 1.0008 | 3.0324 | 8.0762 | 2.2227 | 11.3851 | 3.0263 | 11.4562 | 0.70937 | 2.7956 | -100.6097 | 2.7956 | -100.6097 | 2.7956 | -100.6097 | 8.3867
KNA | 150 | S2 | 1-phase | Min N-1 | 2026 | 798.9422 | 8.3867 | 15.4795 | 20.9123 | -100.6097 | 8.3438 | 798.9422 | 0.91144 | 1.0008 | 3.0324 | 8.0762 | 2.2227 | 11.3851 | 3.0263 | 11.4562 | 0.70937 | 2.7956 | -100.6097 | 2.7956 | -100.6097 | 2.7956 | -100.6097 | 8.3867
LKR | 150 | S2 | 1-phase | Min N-1 | 2026 | 596.1122 | 6.2576 | 10.6335 | 15.3506 | -102.3694 | 6.2348 | 596.1122 | 0.88808 | 0.935 | 2.4609 | 7.8351 | 3.4308 | 17.1539 | 3.6025 | 17.2073 | 0.45676 | 2.0859 | -102.3694 | 2.0859 | -102.3694 | 2.0859 | -102.3694 | 6.2576
LKR | 150 | SØ | 1-phase | Min N-1 | 2026 | 596.1122 | 6.2576 | 10.6335 | 15.3506 | -102.3694 | 6.2348 | 596.1122 | 0.88808 | 0.935 | 2.4609 | 7.8351 | 3.4308 | 17.1539 | 3.6025 | 17.2073 | 0.45676 | 2.0859 | -102.3694 | 2.0859 | -102.3694 | 2.0859 | -102.3694 | 6.2576
MAG | 150 | NORD | 1-phase | Min N-1 | 2026 | 425.7684 | 4.4694 | 6.8306 | 10.3207 | -101.0591 | 4.4541 | 425.7684 | 0.95418 | 0.94883 | 3.4015 | 15.0485 | 4.9848 | 21.0605 | 5.7801 | 21.1124 | 0.71453 | 1.4898 | -101.0591 | 1.4898 | -101.0591 | 1.4898 | -101.0591 | 4.4694
MAG | 150 | SYD | 1-phase | Min N-1 | 2026 | 425.7684 | 4.4694 | 6.8306 | 10.3207 | -101.0591 | 4.4541 | 425.7684 | 0.95418 | 0.94883 | 3.4015 | 15.0485 | 4.9848 | 21.0605 | 5.7801 | 21.1124 | 0.71453 | 1.4898 | -101.0591 | 1.4898 | -101.0591 | 1.4898 | -101.0591 | 4.4694
MKS | 150 | S1 | 1-phase | Min N-1 | 2026 | 1191.2653 | 12.505 | 11.7014 | 30.6588 | -103.309 | 12.4246 | 1191.2653 | 0.95137 | 0.87449 | 0.2915 | 4.1237 | 2.0729 | 8.3439 | 2.8959 | 8.4092 | 0.49422 | 4.1683 | -103.309 | 4.1683 | -103.309 | 4.1683 | -103.309 | 12.505
MKS | 150 | S2 | 1-phase | Min N-1 | 2026 | 1191.2653 | 12.505 | 11.7014 | 30.6588 | -103.309 | 12.4246 | 1191.2653 | 0.95137 | 0.87449 | 0.2915 | 4.1237 | 2.0729 | 8.3439 | 2.8959 | 8.4092 | 0.49422 | 4.1683 | -103.309 | 4.1683 | -103.309 | 4.1683 | -103.309 | 12.505
NVV | 150 | S1 | 1-phase | Min N-1 | 2026 | 1361.0135 | 14.2869 | 17.46 | 36.2211 | -100.5907 | 14.1846 | 1361.0135 | 0.9595 | 0.91787 | 0.91964 | 4.4631 | 2.012 | 6.8607 | 2.2684 | 6.897 | 0.65053 | 4.7623 | -100.5907 | 4.7623 | -100.5907 | 4.7623 | -100.5907 | 14.2869
NVV | 150 | S2 | 1-phase | Min N-1 | 2026 | 1361.0135 | 14.2869 | 17.46 | 36.2211 | -100.5907 | 14.1846 | 1361.0135 | 0.9595 | 0.91787 | 0.91964 | 4.4631 | 2.012 | 6.8607 | 2.2684 | 6.897 | 0.65053 | 4.7623 | -100.5907 | 4.7623 | -100.5907 | 4.7623 | -100.5907 | 14.2869
OSØ | 150 | S1 | 1-phase | Min N-1 | 2026 | 1148.0663 | 12.0516 | 7.7995 | 27.8219 | -96.9176 | 11.9161 | 1148.0663 | 1.0422 | 0.96696 | 1.4558 | 7.4085 | 2.3338 | 6.9564 | 2.46 | 7.0358 | 1.065 | 4.0172 | -96.9176 | 4.0172 | -96.9176 | 4.0172 | -96.9176 | 12.0516
OSØ | 150 | S2 | 1-phase | Min N-1 | 2026 | 1331.7343 | 13.9796 | 21.0067 | 34.9441 | -98.7917 | 13.6201 | 1331.7343 | 0.88323 | 0.88806 | 0.83284 | 2.1973 | 2.8339 | 7.8335 | 3.1692 | 7.9785 | 0.28049 | 4.6599 | -98.7917 | 4.6599 | -98.7917 | 4.6599 | -98.7917 | 13.9796
OVE | 150 | S1--$ | 1-phase | Min N-1 | 2026 | 1031.4825 | 10.8278 | 9.2317 | 25.8858 | -97.5708 | 10.7266 | 1031.4825 | 0.92903 | 0.95388 | 1.7833 | 5.8006 | 2.2956 | 8.9994 | 2.7934 | 9.034 | 0.64456 | 3.6093 | -97.5708 | 3.6093 | -97.5708 | 3.6093 | -97.5708 | 10.8278
OVE | 150 | S2--$ | 1-phase | Min N-1 | 2026 | 1031.4825 | 10.8278 | 9.2317 | 25.8858 | -97.5708 | 10.7266 | 1031.4825 | 0.92903 | 0.95388 | 1.7833 | 5.8006 | 2.2956 | 8.9994 | 2.7934 | 9.034 | 0.64456 | 3.6093 | -97.5708 | 3.6093 | -97.5708 | 3.6093 | -97.5708 | 10.8278
RAM | 150 | S1 | 1-phase | Min N-1 | 2026 | 545.9095 | 5.7306 | 5.5125 | 12.5032 | -97.4995 | 5.7095 | 545.9095 | 0.84283 | 0.96511 | 4.9288 | 6.8784 | 6.3702 | 18.6987 | 6.5798 | 18.7439 | 0.36786 | 1.9102 | -97.4995 | 1.9102 | -97.4995 | 1.9102 | -97.4995 | 5.7306
RSL | 150 | S1 | 1-phase | Min N-1 | 2026 | 518.9982 | 5.4481 | 6.7302 | 12.6132 | -101.1166 | 5.4297 | 518.9982 | 0.83755 | 0.93561 | 3.3403 | 5.5533 | 5.2431 | 21.0345 | 5.5011 | 21.0645 | 0.26401 | 1.816 | -101.1166 | 1.816 | -101.1166 | 1.816 | -101.1166 | 5.4481
RSL | 150 | S2 | 1-phase | Min N-1 | 2026 | 518.9982 | 5.4481 | 6.7302 | 12.6132 | -101.1166 | 5.4297 | 518.9982 | 0.83755 | 0.93561 | 3.3403 | 5.5533 | 5.2431 | 21.0345 | 5.5011 | 21.0645 | 0.26401 | 1.816 | -101.1166 | 1.816 | -101.1166 | 1.816 | -101.1166 | 5.4481
RYT | 150 | S1 | 1-phase | Min N-1 | 2026 | 1251.5753 | 13.1381 | 12.5766 | 32.5425 | -100.0202 | 13.04 | 1251.5753 | 0.90347 | 0.90358 | 0.92252 | 3.2497 | 2.2226 | 7.8374 | 2.5474 | 7.8449 | 0.41464 | 4.3794 | -100.0202 | 4.3794 | -100.0202 | 4.3794 | -100.0202 | 13.1381
RYT | 150 | S2 | 1-phase | Min N-1 | 2026 | 1251.5753 | 13.1381 | 12.5766 | 32.5425 | -100.0202 | 13.04 | 1251.5753 | 0.90347 | 0.90358 | 0.92252 | 3.2497 | 2.2226 | 7.8374 | 2.5474 | 7.8449 | 0.41464 | 4.3794 | -100.0202 | 4.3794 | -100.0202 | 4.3794 | -100.0202 | 13.1381
SFE | 150 | SEK1 | 1-phase | Min N-1 | 2026 | 284.4195 | 2.9856 | 3.6239 | 6.0904 | -92.7047 | 2.9786 | 284.4195 | 1.1049 | 1.1353 | 12.5409 | 40.1507 | 5.7895 | 22.6525 | 8.4916 | 22.5521 | 1.7725 | 0.99521 | -92.7047 | 0.99521 | -92.7047 | 0.99521 | -92.7047 | 2.9856
SFE | 150 | SEK2 | 1-phase | Min N-1 | 2026 | 284.4195 | 2.9856 | 3.6239 | 6.0904 | -92.7047 | 2.9786 | 284.4195 | 1.1049 | 1.1353 | 12.5409 | 40.1507 | 5.7895 | 22.6525 | 8.4916 | 22.5521 | 1.7725 | 0.99521 | -92.7047 | 0.99521 | -92.7047 | 0.99521 | -92.7047 | 2.9856
STR | 150 | SV | 1-phase | Min N-1 | 2026 | 671.9529 | 7.0537 | 6.7069 | 15.8781 | -98.2712 | 7.0242 | 671.9529 | 0.84078 | 0.94952 | 3.4175 | 4.9236 | 5.1453 | 15.5788 | 5.3613 | 15.6195 | 0.31604 | 2.3512 | -98.2712 | 2.3512 | -98.2712 | 2.3512 | -98.2712 | 7.0537
STR | 150 | SØ | 1-phase | Min N-1 | 2026 | 671.9529 | 7.0537 | 6.7069 | 15.8781 | -98.2712 | 7.0242 | 671.9529 | 0.84078 | 0.94952 | 3.4175 | 4.9236 | 5.1453 | 15.5788 | 5.3613 | 15.6195 | 0.31604 | 2.3512 | -98.2712 | 2.3512 | -98.2712 | 2.3512 | -98.2712 | 7.0537
STSV | 150 | N | 1-phase | Min N-1 | 2026 | 823.3561 | 8.643 | 15.0329 | 22.0464 | -101.2469 | 8.6038 | 823.3561 | 1.0436 | 1.0523 | 2.6597 | 12.0079 | 1.9145 | 9.2859 | 2.1301 | 9.3762 | 1.2931 | 2.881 | -101.2469 | 2.881 | -101.2469 | 2.881 | -101.2469 | 8.643
STSV | 150 | N1 | 1-phase | Min N-1 | 2026 | 823.3561 | 8.643 | 15.0329 | 22.0464 | -101.2469 | 8.6038 | 823.3561 | 1.0436 | 1.0523 | 2.6597 | 12.0079 | 1.9145 | 9.2859 | 2.1301 | 9.3762 | 1.2931 | 2.881 | -101.2469 | 2.881 | -101.2469 | 2.881 | -101.2469 | 8.643
STSV | 150 | S | 1-phase | Min N-1 | 2026 | 823.3561 | 8.643 | 15.0329 | 22.0464 | -101.2469 | 8.6038 | 823.3561 | 1.0436 | 1.0523 | 2.6597 | 12.0079 | 1.9145 | 9.2859 | 2.1301 | 9.3762 | 1.2931 | 2.881 | -101.2469 | 2.881 | -101.2469 | 2.881 | -101.2469 | 8.643
STSV | 150 | S1 | 1-phase | Min N-1 | 2026 | 823.3561 | 8.643 | 15.0329 | 22.0464 | -101.2469 | 8.6038 | 823.3561 | 1.0436 | 1.0523 | 2.6597 | 12.0079 | 1.9145 | 9.2859 | 2.1301 | 9.3762 | 1.2931 | 2.881 | -101.2469 | 2.881 | -101.2469 | 2.881 | -101.2469 | 8.643
SVB | 150 | S1 | 1-phase | Min N-1 | 2026 | 452.9789 | 4.755 | 7.173 | 11.0029 | -101.0632 | 4.7355 | 452.9789 | 0.89132 | 0.86464 | 0.62373 | 5.5279 | 5.5675 | 25.4029 | 8.1127 | 25.0658 | 0.21761 | 1.585 | -101.0632 | 1.585 | -101.0632 | 1.585 | -101.0632 | 4.755
SVB | 150 | S2 | 1-phase | Min N-1 | 2026 | 452.9789 | 4.755 | 7.173 | 11.0029 | -101.0632 | 4.7355 | 452.9789 | 0.89132 | 0.86464 | 0.62373 | 5.5279 | 5.5675 | 25.4029 | 8.1127 | 25.0658 | 0.21761 | 1.585 | -101.0632 | 1.585 | -101.0632 | 1.585 | -101.0632 | 4.755
SVG | 150 | WA1 | 1-phase | Min N-1 | 2026 | 489.8565 | 5.1422 | 12.5567 | 12.9569 | -99.3235 | 5.1256 | 489.8565 | 0.88722 | 1.0654 | 7.2715 | 14.458 | 2.7878 | 18.3945 | 3.0051 | 18.4853 | 0.78599 | 1.7141 | -99.3235 | 1.7141 | -99.3235 | 1.7141 | -99.3235 | 5.1422
SVG | 150 | WA2 | 1-phase | Min N-1 | 2026 | 489.8565 | 5.1422 | 12.5567 | 12.9569 | -99.3235 | 5.1256 | 489.8565 | 0.88722 | 1.0654 | 7.2715 | 14.458 | 2.7878 | 18.3945 | 3.0051 | 18.4853 | 0.78599 | 1.7141 | -99.3235 | 1.7141 | -99.3235 | 1.7141 | -99.3235 | 5.1422
SVS | 150 | S1 | 1-phase | Min N-1 | 2026 | 739.8771 | 7.7667 | 10.867 | 19.0627 | -100.616 | 7.7257 | 739.8771 | 0.99236 | 1.0444 | 3.5521 | 11.4699 | 2.2671 | 10.5581 | 2.584 | 10.6296 | 1.0864 | 2.5889 | -100.616 | 2.5889 | -100.616 | 2.5889 | -100.616 | 7.7667
SVS | 150 | S2 | 1-phase | Min N-1 | 2026 | 739.8771 | 7.7667 | 10.867 | 19.0627 | -100.616 | 7.7257 | 739.8771 | 0.99236 | 1.0444 | 3.5521 | 11.4699 | 2.2671 | 10.5581 | 2.584 | 10.6296 | 1.0864 | 2.5889 | -100.616 | 2.5889 | -100.616 | 2.5889 | -100.616 | 7.7667
SØN | 150 | VEST | 1-phase | Min N-1 | 2026 | 444.1594 | 4.6625 | 7.3859 | 10.8229 | -101.3156 | 4.6386 | 444.1594 | 0.87465 | 0.90284 | 2.8822 | 7.8037 | 7.2168 | 26.0427 | 8.0761 | 26.0406 | 0.29965 | 1.5542 | -101.3156 | 1.5542 | -101.3156 | 1.5542 | -101.3156 | 4.6625
SØN | 150 | ØST | 1-phase | Min N-1 | 2026 | 444.1594 | 4.6625 | 7.3859 | 10.8229 | -101.3156 | 4.6386 | 444.1594 | 0.87465 | 0.90284 | 2.8822 | 7.8037 | 7.2168 | 26.0427 | 8.0761 | 26.0406 | 0.29965 | 1.5542 | -101.3156 | 1.5542 | -101.3156 | 1.5542 | -101.3156 | 4.6625
THY | 150 | S1 | 1-phase | Min N-1 | 2026 | 498.3151 | 5.231 | 31.0444 | 14.1112 | -104.5374 | 5.2128 | 498.3151 | 0.89296 | 0.8931 | 0.76617 | 7.3499 | 2.2445 | 21.6183 | 2.281 | 21.6916 | 0.33999 | 1.7437 | -104.5374 | 1.7437 | -104.5374 | 1.7437 | -104.5374 | 5.231
THY | 150 | S2 | 1-phase | Min N-1 | 2026 | 498.3151 | 5.231 | 31.0444 | 14.1112 | -104.5374 | 5.2128 | 498.3151 | 0.89296 | 0.8931 | 0.76617 | 7.3499 | 2.2445 | 21.6183 | 2.281 | 21.6916 | 0.33999 | 1.7437 | -104.5374 | 1.7437 | -104.5374 | 1.7437 | -104.5374 | 5.231
TJE | 150 | S1 | 1-phase | Min N-1 | 2026 | 1402.237 | 14.7197 | 9.7616 | 35.4034 | -96.7043 | 14.6047 | 1402.237 | 0.90657 | 0.93815 | 1.6095 | 3.458 | 2.5564 | 6.621 | 2.9239 | 6.6303 | 0.52228 | 4.9066 | -96.7043 | 4.9066 | -96.7043 | 4.9066 | -96.7043 | 14.7197
TJE | 150 | S11 | 1-phase | Min N-1 | 2026 | 1148.7745 | 12.059 | 27.7833 | 32.2621 | -105.1993 | 11.9779 | 1148.7745 | 0.91532 | 0.87261 | 0.096316 | 3.385 | 1.4022 | 9.6154 | 1.5318 | 9.6917 | 0.35204 | 4.0197 | -105.1993 | 4.0197 | -105.1993 | 4.0197 | -105.1993 | 12.059
TJE | 150 | S12 | 1-phase | Min N-1 | 2026 | 1148.7745 | 12.059 | 27.7833 | 32.2621 | -105.1993 | 11.9779 | 1148.7745 | 0.91532 | 0.87261 | 0.096316 | 3.385 | 1.4022 | 9.6154 | 1.5318 | 9.6917 | 0.35204 | 4.0197 | -105.1993 | 4.0197 | -105.1993 | 4.0197 | -105.1993 | 12.059
TJE | 150 | S13 | 1-phase | Min N-1 | 2026 | 1148.7745 | 12.059 | 27.7833 | 32.2621 | -105.1993 | 11.9779 | 1148.7745 | 0.91532 | 0.87261 | 0.096316 | 3.385 | 1.4022 | 9.6154 | 1.5318 | 9.6917 | 0.35204 | 4.0197 | -105.1993 | 4.0197 | -105.1993 | 4.0197 | -105.1993 | 12.059
TJE | 150 | S2 | 1-phase | Min N-1 | 2026 | 1402.237 | 14.7197 | 9.7616 | 35.4034 | -96.7043 | 14.6047 | 1402.237 | 0.90657 | 0.93815 | 1.6095 | 3.458 | 2.5564 | 6.621 | 2.9239 | 6.6303 | 0.52228 | 4.9066 | -96.7043 | 4.9066 | -96.7043 | 4.9066 | -96.7043 | 14.7197
TJE | 150 | S3 | 1-phase | Min N-1 | 2026 | 1402.237 | 14.7197 | 9.7616 | 35.4034 | -96.7043 | 14.6047 | 1402.237 | 0.90657 | 0.93815 | 1.6095 | 3.458 | 2.5564 | 6.621 | 2.9239 | 6.6303 | 0.52228 | 4.9066 | -96.7043 | 4.9066 | -96.7043 | 4.9066 | -96.7043 | 14.7197
TRI | 150 | S1 | 1-phase | Min N-1 | 2026 | 1533.8299 | 16.101 | 11.7949 | 39.3513 | -99.8192 | 15.9712 | 1533.8299 | 0.91623 | 0.851 | 0.23142 | 1.9569 | 2.3737 | 6.9204 | 2.8641 | 6.924 | 0.28277 | 5.367 | -99.8192 | 5.367 | -99.8192 | 5.367 | -99.8192 | 16.101
TRI | 150 | S2 | 1-phase | Min N-1 | 2026 | 1533.8299 | 16.101 | 11.7949 | 39.3513 | -99.8192 | 15.9712 | 1533.8299 | 0.91623 | 0.851 | 0.23142 | 1.9569 | 2.3737 | 6.9204 | 2.8641 | 6.924 | 0.28277 | 5.367 | -99.8192 | 5.367 | -99.8192 | 5.367 | -99.8192 | 16.101
TUP | 150 | WA1 | 1-phase | Min N-1 | 2026 | 993.9286 | 10.4335 | 11.2222 | 25.6799 | -102.2803 | 10.3647 | 993.9286 | 0.95105 | 0.90958 | 0.91797 | 5.5757 | 2.3626 | 9.3365 | 2.5449 | 9.3814 | 0.59719 | 3.4778 | -102.2803 | 3.4778 | -102.2803 | 3.4778 | -102.2803 | 10.4335
TUP | 150 | WA2 | 1-phase | Min N-1 | 2026 | 993.9286 | 10.4335 | 11.2222 | 25.6799 | -102.2803 | 10.3647 | 993.9286 | 0.95105 | 0.90958 | 0.91797 | 5.5757 | 2.3626 | 9.3365 | 2.5449 | 9.3814 | 0.59719 | 3.4778 | -102.2803 | 3.4778 | -102.2803 | 3.4778 | -102.2803 | 10.4335
VID | 150 | N | 1-phase | Min N-1 | 2026 | 746.3603 | 7.8348 | 14.2713 | 19.7671 | -103.7044 | 7.802 | 746.3603 | 0.92723 | 0.91985 | 1.2931 | 7.2287 | 2.5831 | 13.245 | 2.753 | 13.2922 | 0.54577 | 2.6116 | -103.7044 | 2.6116 | -103.7044 | 2.6116 | -103.7044 | 7.8348
VID | 150 | S | 1-phase | Min N-1 | 2026 | 746.3603 | 7.8348 | 14.2713 | 19.7671 | -103.7044 | 7.802 | 746.3603 | 0.92723 | 0.91985 | 1.2931 | 7.2287 | 2.5831 | 13.245 | 2.753 | 13.2922 | 0.54577 | 2.6116 | -103.7044 | 2.6116 | -103.7044 | 2.6116 | -103.7044 | 7.8348
AHA | 220 | S1 | 1-phase | Min N-1 | 2026 | 526.6348 | 3.9317 | 11.898 | 9.8796 | -105.9835 | 3.9179 | 526.6348 | 0.89713 | 0.89191 | 1.9119 | 14.9505 | 6.0487 | 42.5032 | 6.2853 | 42.6033 | 0.35175 | 1.3106 | -105.9835 | 1.3106 | -105.9835 | 1.3106 | -105.9835 | 3.9317
HR3 | 220 | S1 | 1-phase | Min N-1 | 2026 | 621.1722 | 4.6375 | 11.6511 | 11.6306 | -103.238 | 4.6178 | 621.1722 | 0.87088 | 0.89713 | 2.221 | 9.7577 | 5.1288 | 36.8529 | 5.6609 | 37.4449 | 0.26477 | 1.5458 | -103.238 | 1.5458 | -103.238 | 1.5458 | -103.238 | 4.6375
IDU | 220 | WA1 | 1-phase | Min N-1 | 2026 | 1370.9656 | 10.2353 | 18.368 | 26.5947 | -100.5693 | 10.1546 | 1370.9656 | 0.86999 | 0.92956 | 2.0139 | 5.9396 | 2.8064 | 15.7723 | 3.6207 | 15.8534 | 0.37658 | 3.4118 | -100.5693 | 3.4118 | -100.5693 | 3.4118 | -100.5693 | 10.2353
IDU | 220 | WA2 | 1-phase | Min N-1 | 2026 | 1370.9656 | 10.2353 | 18.368 | 26.5947 | -100.5693 | 10.1546 | 1370.9656 | 0.86999 | 0.92956 | 2.0139 | 5.9396 | 2.8064 | 15.7723 | 3.6207 | 15.8534 | 0.37658 | 3.4118 | -100.5693 | 3.4118 | -100.5693 | 3.4118 | -100.5693 | 10.2353
IDU | 220 | WA3 | 1-phase | Min N-1 | 2026 | 1370.9656 | 10.2353 | 18.368 | 26.5947 | -100.5693 | 10.1546 | 1370.9656 | 0.86999 | 0.92956 | 2.0139 | 5.9396 | 2.8064 | 15.7723 | 3.6207 | 15.8534 | 0.37658 | 3.4118 | -100.5693 | 3.4118 | -100.5693 | 3.4118 | -100.5693 | 10.2353
IDU | 220 | WA4 | 1-phase | Min N-1 | 2026 | 1370.9656 | 10.2353 | 18.368 | 26.5947 | -100.5693 | 10.1546 | 1370.9656 | 0.86999 | 0.92956 | 2.0139 | 5.9396 | 2.8064 | 15.7723 | 3.6207 | 15.8534 | 0.37658 | 3.4118 | -100.5693 | 3.4118 | -100.5693 | 3.4118 | -100.5693 | 10.2353
TRI | 220 | S1 | 1-phase | Min N-1 | 2026 | 693.3394 | 5.1763 | 28.5696 | 13.884 | -98.2895 | 5.1522 | 693.3394 | 0.87349 | 1.1343 | 13.9153 | 22.0986 | 2.9876 | 24.9644 | 3.2213 | 25.0539 | 0.88521 | 1.7254 | -98.2895 | 1.7254 | -98.2895 | 1.7254 | -98.2895 | 5.1763
VMA | 220 | WA1 | 1-phase | Min N-1 | 2026 | 1227.132 | 9.1614 | 16.9251 | 23.6773 | -101.442 | 9.0951 | 1227.132 | 0.85949 | 0.91584 | 1.8643 | 5.3383 | 3.1098 | 18.4937 | 3.9143 | 18.585 | 0.28865 | 3.0538 | -101.442 | 3.0538 | -101.442 | 3.0538 | -101.442 | 9.1614
VMA | 220 | WA2 | 1-phase | Min N-1 | 2026 | 1227.132 | 9.1614 | 16.9251 | 23.6773 | -101.442 | 9.0951 | 1227.132 | 0.85949 | 0.91584 | 1.8643 | 5.3383 | 3.1098 | 18.4937 | 3.9143 | 18.585 | 0.28865 | 3.0538 | -101.442 | 3.0538 | -101.442 | 3.0538 | -101.442 | 9.1614
VMA | 220 | WA3 | 1-phase | Min N-1 | 2026 | 1227.132 | 9.1614 | 16.9251 | 23.6773 | -101.442 | 9.0951 | 1227.132 | 0.85949 | 0.91584 | 1.8643 | 5.3383 | 3.1098 | 18.4937 | 3.9143 | 18.585 | 0.28865 | 3.0538 | -101.442 | 3.0538 | -101.442 | 3.0538 | -101.442 | 9.1614
VMA | 220 | WA4 | 1-phase | Min N-1 | 2026 | 1227.132 | 9.1614 | 16.9251 | 23.6773 | -101.442 | 9.0951 | 1227.132 | 0.85949 | 0.91584 | 1.8643 | 5.3383 | 3.1098 | 18.4937 | 3.9143 | 18.585 | 0.28865 | 3.0538 | -101.442 | 3.0538 | -101.442 | 3.0538 | -101.442 | 9.1614
ASR | 400 | S1 | 1-phase | Min N-1 | 2026 | 1499.1727 | 6.4916 | 16.454 | 16.7254 | -101.3008 | 6.4377 | 1499.1727 | 1.019 | 0.96849 | 5.2827 | 36.0055 | 8.7477 | 36.7559 | 9.3268 | 37.1632 | 0.97958 | 2.1639 | -101.3008 | 2.1639 | -101.3008 | 2.1639 | -101.3008 | 6.4916
ASR | 400 | S2 | 1-phase | Min N-1 | 2026 | 1499.1727 | 6.4916 | 16.454 | 16.7254 | -101.3008 | 6.4377 | 1499.1727 | 1.019 | 0.96849 | 5.2827 | 36.0055 | 8.7477 | 36.7559 | 9.3268 | 37.1632 | 0.97958 | 2.1639 | -101.3008 | 2.1639 | -101.3008 | 2.1639 | -101.3008 | 6.4916
FGD | 400 | S1 | 1-phase | Min N-1 | 2026 | 1821.2969 | 7.8864 | 22.8405 | 20.1901 | -99.1409 | 7.5879 | 1821.2969 | 0.91049 | 0.84899 | 0.98092 | 9.4965 | 13.0213 | 38.5816 | 14.9485 | 40.0183 | 0.24614 | 2.6288 | -99.1409 | 2.6288 | -99.1409 | 2.6288 | -99.1409 | 7.8864
FGD | 400 | S2 | 1-phase | Min N-1 | 2026 | 1821.2969 | 7.8864 | 22.8405 | 20.1901 | -99.1409 | 7.5879 | 1821.2969 | 0.91049 | 0.84899 | 0.98092 | 9.4965 | 13.0213 | 38.5816 | 14.9485 | 40.0183 | 0.24614 | 2.6288 | -99.1409 | 2.6288 | -99.1409 | 2.6288 | -99.1409 | 7.8864
FVO | 400 | SFIK | 1-phase | Min N-1 | 2026 | 1589.4021 | 6.8823 | 20.6348 | 17.5464 | -100.7175 | 6.6552 | 1589.4021 | 0.92364 | 0.85637 | 1.5468 | 14.366 | 13.3422 | 42.9848 | 15.501 | 44.4828 | 0.33421 | 2.2941 | -100.7175 | 2.2941 | -100.7175 | 2.2941 | -100.7175 | 6.8823
IDU | 400 | S1 | 1-phase | Min N-1 | 2026 | 1898.9129 | 8.2225 | 14.5108 | 20.8813 | -98.1512 | 8.1395 | 1898.9129 | 0.90472 | 0.91035 | 3.8518 | 15.2364 | 8.2614 | 34.6086 | 10.7924 | 34.8547 | 0.44025 | 2.7408 | -98.1512 | 2.7408 | -98.1512 | 2.7408 | -98.1512 | 8.2225
IDU | 400 | S2 | 1-phase | Min N-1 | 2026 | 1898.9129 | 8.2225 | 14.5108 | 20.8813 | -98.1512 | 8.1395 | 1898.9129 | 0.90472 | 0.91035 | 3.8518 | 15.2364 | 8.2614 | 34.6086 | 10.7924 | 34.8547 | 0.44025 | 2.7408 | -98.1512 | 2.7408 | -98.1512 | 2.7408 | -98.1512 | 8.2225
KIN | 400 | S1 | 1-phase | Min N-1 | 2026 | 1392.7668 | 6.0309 | 16.2847 | 15.2446 | -97.4953 | 5.9188 | 1392.7668 | 0.97163 | 0.99312 | 9.2077 | 35.8132 | 8.7567 | 40.3688 | 10.3945 | 41.5247 | 0.88715 | 2.0103 | -97.4953 | 2.0103 | -97.4953 | 2.0103 | -97.4953 | 6.0309
KIN | 400 | S2 | 1-phase | Min N-1 | 2026 | 1629.4451 | 7.0557 | 19.4789 | 17.9537 | -99.4909 | 6.848 | 1629.4451 | 0.9322 | 0.88808 | 4.2129 | 18.5633 | 13.2017 | 39.2034 | 15.3001 | 40.34 | 0.47351 | 2.3519 | -99.4909 | 2.3519 | -99.4909 | 2.3519 | -99.4909 | 7.0557
MKS | 400 | SFIK | 1-phase | Min N-1 | 2026 | 1393.009 | 6.0319 | 14.6283 | 15.2892 | -102.8896 | 5.9895 | 1393.009 | 0.92744 | 0.86994 | 1.6338 | 19.2307 | 11.5722 | 48.9527 | 14.7479 | 49.1358 | 0.39284 | 2.0106 | -102.8896 | 2.0106 | -102.8896 | 2.0106 | -102.8896 | 6.0319
NVV | 400 | S1 | 1-phase | Min N-1 | 2026 | 1627.2861 | 7.0464 | 11.6135 | 17.3825 | -99.9747 | 6.978 | 1627.2861 | 0.90779 | 0.84409 | 0.7665 | 9.3789 | 16.1417 | 44.8251 | 18.0187 | 44.8623 | 0.20923 | 2.3488 | -99.9747 | 2.3488 | -99.9747 | 2.3488 | -99.9747 | 7.0464
NVV | 400 | S2 | 1-phase | Min N-1 | 2026 | 1627.2861 | 7.0464 | 11.6135 | 17.3825 | -99.9747 | 6.978 | 1627.2861 | 0.90779 | 0.84409 | 0.7665 | 9.3789 | 16.1417 | 44.8251 | 18.0187 | 44.8623 | 0.20923 | 2.3488 | -99.9747 | 2.3488 | -99.9747 | 2.3488 | -99.9747 | 7.0464
OVE | 400 | S1 | 1-phase | Min N-1 | 2026 | 1521.6288 | 6.5888 | 14.0353 | 16.5965 | -96.503 | 6.5127 | 1521.6288 | 1.0201 | 1.0549 | 11.1367 | 39.7634 | 7.1369 | 32.7919 | 8.3863 | 33.3703 | 1.2126 | 2.1963 | -96.503 | 2.1963 | -96.503 | 2.1963 | -96.503 | 6.5888
OVE | 400 | S2 | 1-phase | Min N-1 | 2026 | 1521.6288 | 6.5888 | 14.0353 | 16.5965 | -96.503 | 6.5127 | 1521.6288 | 1.0201 | 1.0549 | 11.1367 | 39.7634 | 7.1369 | 32.7919 | 8.3863 | 33.3703 | 1.2126 | 2.1963 | -96.503 | 2.1963 | -96.503 | 2.1963 | -96.503 | 6.5888
REV | 400 | S1- | 1-phase | Min N-1 | 2026 | 3323.2317 | 14.39 | 16.7872 | 36.9488 | -92.6501 | 14.124 | 3323.2317 | 1.0113 | 0.93301 | 3.04 | 14.0484 | 5.9518 | 16.1079 | 6.6033 | 17.2062 | 0.87214 | 4.7967 | -92.6501 | 4.7967 | -92.6501 | 4.7967 | -92.6501 | 14.39
REV | 400 | S2 | 1-phase | Min N-1 | 2026 | 3323.2317 | 14.39 | 16.7872 | 36.9488 | -92.6501 | 14.124 | 3323.2317 | 1.0113 | 0.93301 | 3.04 | 14.0484 | 5.9518 | 16.1079 | 6.6033 | 17.2062 | 0.87214 | 4.7967 | -92.6501 | 4.7967 | -92.6501 | 4.7967 | -92.6501 | 14.39
REV | 400 | S3 | 1-phase | Min N-1 | 2026 | 3323.2317 | 14.39 | 16.7872 | 36.9488 | -92.6501 | 14.124 | 3323.2317 | 1.0113 | 0.93301 | 3.04 | 14.0484 | 5.9518 | 16.1079 | 6.6033 | 17.2062 | 0.87214 | 4.7967 | -92.6501 | 4.7967 | -92.6501 | 4.7967 | -92.6501 | 14.39
REV | 400 | S4 | 1-phase | Min N-1 | 2026 | 3323.2317 | 14.39 | 16.7872 | 36.9488 | -92.6501 | 14.124 | 3323.2317 | 1.0113 | 0.93301 | 3.04 | 14.0484 | 5.9518 | 16.1079 | 6.6033 | 17.2062 | 0.87214 | 4.7967 | -92.6501 | 4.7967 | -92.6501 | 4.7967 | -92.6501 | 14.39
STSV | 400 | S1 | 1-phase | Min N-1 | 2026 | 1489.0781 | 6.4479 | 15.0836 | 16.427 | -100.9422 | 6.3939 | 1489.0781 | 0.96479 | 0.92764 | 4.7252 | 27.77 | 9.8113 | 40.1141 | 11.4676 | 40.2243 | 0.69228 | 2.1493 | -100.9422 | 2.1493 | -100.9422 | 2.1493 | -100.9422 | 6.4479
SVS | 400 | SFIK | 1-phase | Min N-1 | 2026 | 1743.3907 | 7.5491 | 19.1049 | 19.2586 | -100.2089 | 7.3367 | 1743.3907 | 0.93116 | 0.85964 | 1.9948 | 14.408 | 12.9502 | 38.0727 | 14.4715 | 39.0539 | 0.37844 | 2.5164 | -100.2089 | 2.5164 | -100.2089 | 2.5164 | -100.2089 | 7.5491
TJE | 400 | S1 | 1-phase | Min N-1 | 2026 | 2749.8436 | 11.9072 | 15.4011 | 30.3891 | -96.0977 | 11.7403 | 2749.8436 | 0.94193 | 0.8589 | 1.0605 | 10.1207 | 7.8487 | 24.3021 | 8.6872 | 24.7417 | 0.41645 | 3.9691 | -96.0977 | 3.9691 | -96.0977 | 3.9691 | -96.0977 | 11.9072
TJE | 400 | S2 | 1-phase | Min N-1 | 2026 | 2749.8436 | 11.9072 | 15.4011 | 30.3891 | -96.0977 | 11.7403 | 2749.8436 | 0.94193 | 0.8589 | 1.0605 | 10.1207 | 7.8487 | 24.3021 | 8.6872 | 24.7417 | 0.41645 | 3.9691 | -96.0977 | 3.9691 | -96.0977 | 3.9691 | -96.0977 | 11.9072
TRI | 400 | S1 | 1-phase | Min N-1 | 2026 | 1502.9646 | 6.508 | 15.0344 | 16.5194 | -101.8918 | 6.4589 | 1502.9646 | 0.92247 | 0.87352 | 2.168 | 17.5333 | 11.5427 | 45.2768 | 14.0823 | 45.4394 | 0.38725 | 2.1693 | -101.8918 | 2.1693 | -101.8918 | 2.1693 | -101.8918 | 6.508
TRI | 400 | S2 | 1-phase | Min N-1 | 2026 | 1502.9646 | 6.508 | 15.0344 | 16.5194 | -101.8918 | 6.4589 | 1502.9646 | 0.92247 | 0.87352 | 2.168 | 17.5333 | 11.5427 | 45.2768 | 14.0823 | 45.4394 | 0.38725 | 2.1693 | -101.8918 | 2.1693 | -101.8918 | 2.1693 | -101.8918 | 6.508
ABS | 150 | WA1 | 1-phase | Min | 2027 | 1080.8367 | 11.3458 | 10.1208 | 27.2426 | -97.0416 | 11.2599 | 1080.8367 | 0.90413 | 0.97357 | 2.0338 | 5.4746 | 1.9838 | 8.9087 | 2.5089 | 8.9191 | 0.61452 | 3.7819 | -97.0416 | 3.7819 | -97.0416 | 3.7819 | -97.0416 | 11.3458
ABS | 150 | WA2 | 1-phase | Min | 2027 | 1080.8367 | 11.3458 | 10.1208 | 27.2426 | -97.0416 | 11.2599 | 1080.8367 | 0.90413 | 0.97357 | 2.0338 | 5.4746 | 1.9838 | 8.9087 | 2.5089 | 8.9191 | 0.61452 | 3.7819 | -97.0416 | 3.7819 | -97.0416 | 3.7819 | -97.0416 | 11.3458
ADL | 150 | S1 | 1-phase | Min | 2027 | 1704.2741 | 17.8902 | 12.8808 | 44.2607 | -98.087 | 17.7475 | 1704.2741 | 0.89379 | 0.90134 | 0.7885 | 2.2568 | 1.9934 | 6.0879 | 2.2331 | 6.1399 | 0.37071 | 5.9634 | -98.087 | 5.9634 | -98.087 | 5.9634 | -98.087 | 17.8902
ADL | 150 | S2 | 1-phase | Min | 2027 | 1704.2741 | 17.8902 | 12.8808 | 44.2607 | -98.087 | 17.7475 | 1704.2741 | 0.89379 | 0.90134 | 0.7885 | 2.2568 | 1.9934 | 6.0879 | 2.2331 | 6.1399 | 0.37071 | 5.9634 | -98.087 | 5.9634 | -98.087 | 5.9634 | -98.087 | 17.8902
ADL | 150 | S3 | 1-phase | Min | 2027 | 1704.2741 | 17.8902 | 12.8808 | 44.2607 | -98.087 | 17.7475 | 1704.2741 | 0.89379 | 0.90134 | 0.7885 | 2.2568 | 1.9934 | 6.0879 | 2.2331 | 6.1399 | 0.37071 | 5.9634 | -98.087 | 5.9634 | -98.087 | 5.9634 | -98.087 | 17.8902
ALD | 150 | S1 | 1-phase | Min | 2027 | 1110.8806 | 11.6612 | 35.2042 | 31.1673 | -91.0421 | 11.595 | 1110.8806 | 0.98241 | 1.2045 | 4.8401 | 9.0223 | 0.7555 | 6.3817 | 0.76607 | 6.3823 | 1.4138 | 3.8871 | -91.0421 | 3.8871 | -91.0421 | 3.8871 | -91.0421 | 11.6612
ALD | 150 | S2 | 1-phase | Min | 2027 | 1110.8806 | 11.6612 | 35.2042 | 31.1673 | -91.0421 | 11.595 | 1110.8806 | 0.98241 | 1.2045 | 4.8401 | 9.0223 | 0.7555 | 6.3817 | 0.76607 | 6.3823 | 1.4138 | 3.8871 | -91.0421 | 3.8871 | -91.0421 | 3.8871 | -91.0421 | 11.6612
AND | 150 | S1 | 1-phase | Min | 2027 | 1142.2498 | 11.9905 | 10.5303 | 29.1311 | -97.9124 | 11.9177 | 1142.2498 | 0.90611 | 0.95185 | 1.3222 | 4.7621 | 1.5025 | 8.4052 | 1.9683 | 8.428 | 0.56657 | 3.9968 | -97.9124 | 3.9968 | -97.9124 | 3.9968 | -97.9124 | 11.9905
AND | 150 | S2 | 1-phase | Min | 2027 | 1142.2498 | 11.9905 | 10.5303 | 29.1311 | -97.9124 | 11.9177 | 1142.2498 | 0.90611 | 0.95185 | 1.3222 | 4.7621 | 1.5025 | 8.4052 | 1.9683 | 8.428 | 0.56657 | 3.9968 | -97.9124 | 3.9968 | -97.9124 | 3.9968 | -97.9124 | 11.9905
ASR | 150 | S2 | 1-phase | Min | 2027 | 1929.8774 | 20.2585 | 21.8361 | 52.1758 | -96.2533 | 20.0652 | 1929.8774 | 0.80792 | 0.96527 | 1.1645 | 1.4128 | 1.307 | 5.7018 | 1.3876 | 5.7775 | 0.24777 | 6.7528 | -96.2533 | 6.7528 | -96.2533 | 6.7528 | -96.2533 | 20.2585
BBR | 150 | S1 | 1-phase | Min | 2027 | 1053.2722 | 11.0565 | 16.235 | 28.2996 | -99.3931 | 10.9958 | 1053.2722 | 0.91235 | 0.94533 | 1.1089 | 5.2297 | 1.3024 | 9.1664 | 1.3833 | 9.1797 | 0.57054 | 3.6855 | -99.3931 | 3.6855 | -99.3931 | 3.6855 | -99.3931 | 11.0565
BBR | 150 | S2 | 1-phase | Min | 2027 | 1053.2722 | 11.0565 | 16.235 | 28.2996 | -99.3931 | 10.9958 | 1053.2722 | 0.91235 | 0.94533 | 1.1089 | 5.2297 | 1.3024 | 9.1664 | 1.3833 | 9.1797 | 0.57054 | 3.6855 | -99.3931 | 3.6855 | -99.3931 | 3.6855 | -99.3931 | 11.0565
BDK | 150 | S1 | 1-phase | Min | 2027 | 719.705 | 7.5549 | 5.7758 | 16.6971 | -100.0336 | 7.5293 | 719.705 | 0.9823 | 0.95437 | 2.8178 | 10.134 | 4.0952 | 12.2814 | 4.8025 | 12.3738 | 0.82515 | 2.5183 | -100.0336 | 2.5183 | -100.0336 | 2.5183 | -100.0336 | 7.5549
BDK | 150 | S2 | 1-phase | Min | 2027 | 719.705 | 7.5549 | 5.7758 | 16.6971 | -100.0336 | 7.5293 | 719.705 | 0.9823 | 0.95437 | 2.8178 | 10.134 | 4.0952 | 12.2814 | 4.8025 | 12.3738 | 0.82515 | 2.5183 | -100.0336 | 2.5183 | -100.0336 | 2.5183 | -100.0336 | 7.5549
BDR | 150 | S1 | 1-phase | Min | 2027 | 1159.1802 | 12.1682 | 14.8506 | 30.2953 | -100.0382 | 12.0949 | 1159.1802 | 0.96525 | 0.98623 | 1.3265 | 6.3822 | 1.2688 | 7.5087 | 1.8646 | 7.5772 | 0.84998 | 4.0561 | -100.0382 | 4.0561 | -100.0382 | 4.0561 | -100.0382 | 12.1682
BDR | 150 | S2 | 1-phase | Min | 2027 | 1159.1802 | 12.1682 | 14.8506 | 30.2953 | -100.0382 | 12.0949 | 1159.1802 | 0.96525 | 0.98623 | 1.3265 | 6.3822 | 1.2688 | 7.5087 | 1.8646 | 7.5772 | 0.84998 | 4.0561 | -100.0382 | 4.0561 | -100.0382 | 4.0561 | -100.0382 | 12.1682
BED | 150 | N | 1-phase | Min | 2027 | 1193.6226 | 12.5298 | 9.1645 | 30.2805 | -98.2819 | 12.461 | 1193.6226 | 0.83062 | 0.94127 | 1.626 | 2.3415 | 2.5582 | 9.2723 | 2.6876 | 9.3569 | 0.25253 | 4.1766 | -98.2819 | 4.1766 | -98.2819 | 4.1766 | -98.2819 | 12.5298
BED | 150 | S | 1-phase | Min | 2027 | 1193.6226 | 12.5298 | 9.1645 | 30.2805 | -98.2819 | 12.461 | 1193.6226 | 0.83062 | 0.94127 | 1.626 | 2.3415 | 2.5582 | 9.2723 | 2.6876 | 9.3569 | 0.25253 | 4.1766 | -98.2819 | 4.1766 | -98.2819 | 4.1766 | -98.2819 | 12.5298
BIL | 150 | S1 | 1-phase | Min | 2027 | 1370.627 | 14.3879 | 10.4201 | 35.2846 | -97.0215 | 14.2966 | 1370.627 | 0.82779 | 0.95942 | 1.6976 | 2.358 | 2.17 | 7.8056 | 2.3479 | 7.8908 | 0.3021 | 4.796 | -97.0215 | 4.796 | -97.0215 | 4.796 | -97.0215 | 14.3879
BIL | 150 | S2 | 1-phase | Min | 2027 | 1370.627 | 14.3879 | 10.4201 | 35.2846 | -97.0215 | 14.2966 | 1370.627 | 0.82779 | 0.95942 | 1.6976 | 2.358 | 2.17 | 7.8056 | 2.3479 | 7.8908 | 0.3021 | 4.796 | -97.0215 | 4.796 | -97.0215 | 4.796 | -97.0215 | 14.3879
BJH | 150 | S1 | 1-phase | Min | 2027 | 1323.2367 | 13.8904 | 10.4515 | 33.9248 | -96.3831 | 13.8032 | 1323.2367 | 0.84251 | 0.99022 | 2.2897 | 3.308 | 2.2027 | 7.5352 | 2.3533 | 7.6179 | 0.43901 | 4.6301 | -96.3831 | 4.6301 | -96.3831 | 4.6301 | -96.3831 | 13.8904
BJH | 150 | S2 | 1-phase | Min | 2027 | 1323.2367 | 13.8904 | 10.4515 | 33.9248 | -96.3831 | 13.8032 | 1323.2367 | 0.84251 | 0.99022 | 2.2897 | 3.308 | 2.2027 | 7.5352 | 2.3533 | 7.6179 | 0.43901 | 4.6301 | -96.3831 | 4.6301 | -96.3831 | 4.6301 | -96.3831 | 13.8904
DNF | 150 | S1 | 1-phase | Min | 2027 | 787.9669 | 8.2715 | 8.0973 | 19.6415 | -98.2841 | 8.2285 | 787.9669 | 0.88739 | 0.94151 | 1.9865 | 6.2575 | 2.4934 | 13.2019 | 3.0681 | 13.1752 | 0.47399 | 2.7572 | -98.2841 | 2.7572 | -98.2841 | 2.7572 | -98.2841 | 8.2715
DNF | 150 | S2 | 1-phase | Min | 2027 | 787.9669 | 8.2715 | 8.0973 | 19.6415 | -98.2841 | 8.2285 | 787.9669 | 0.88739 | 0.94151 | 1.9865 | 6.2575 | 2.4934 | 13.2019 | 3.0681 | 13.1752 | 0.47399 | 2.7572 | -98.2841 | 2.7572 | -98.2841 | 2.7572 | -98.2841 | 8.2715
DYB | 150 | SA | 1-phase | Min | 2027 | 570.6933 | 5.9907 | 7.1036 | 13.7089 | -103.6338 | 5.9754 | 570.6933 | 0.99049 | 0.93494 | 2.4814 | 12.6508 | 4.8129 | 15.8053 | 4.8492 | 15.9063 | 0.80041 | 1.9969 | -103.6338 | 1.9969 | -103.6338 | 1.9969 | -103.6338 | 5.9907
DYB | 150 | SB | 1-phase | Min | 2027 | 570.6933 | 5.9907 | 7.1036 | 13.7089 | -103.6338 | 5.9754 | 570.6933 | 0.99049 | 0.93494 | 2.4814 | 12.6508 | 4.8129 | 15.8053 | 4.8492 | 15.9063 | 0.80041 | 1.9969 | -103.6338 | 1.9969 | -103.6338 | 1.9969 | -103.6338 | 5.9907
EDR | 150 | SV | 1-phase | Min | 2027 | 1486.9883 | 15.6093 | 29.2805 | 41.8226 | -99.8506 | 15.5106 | 1486.9883 | 0.91872 | 0.93198 | 0.80222 | 3.716 | 1.258 | 6.7276 | 1.3111 | 6.7876 | 0.55235 | 5.2031 | -99.8506 | 5.2031 | -99.8506 | 5.2031 | -99.8506 | 15.6093
EDR | 150 | SØ | 1-phase | Min | 2027 | 1486.9883 | 15.6093 | 29.2805 | 41.8226 | -99.8506 | 15.5106 | 1486.9883 | 0.91872 | 0.93198 | 0.80222 | 3.716 | 1.258 | 6.7276 | 1.3111 | 6.7876 | 0.55235 | 5.2031 | -99.8506 | 5.2031 | -99.8506 | 5.2031 | -99.8506 | 15.6093
EDR | 150 | SØ2 | 1-phase | Min | 2027 | 810.6054 | 8.5092 | 33.3249 | 22.9804 | -101.9631 | 8.4803 | 810.6054 | 0.97563 | 1.0184 | 1.679 | 10.3314 | 0.92277 | 10.6108 | 0.97291 | 10.675 | 0.97366 | 2.8364 | -101.9631 | 2.8364 | -101.9631 | 2.8364 | -101.9631 | 8.5092
ENB | 150 | WA1 | 1-phase | Min | 2027 | 839.9724 | 8.8174 | 13.014 | 22.2283 | -96.2209 | 8.7831 | 839.9724 | 0.75028 | 1.0632 | 4.6918 | 4.1675 | 1.9764 | 12.4244 | 2.0748 | 12.5355 | 0.33543 | 2.9391 | -96.2209 | 2.9391 | -96.2209 | 2.9391 | -96.2209 | 8.8174
ENB | 150 | WA2 | 1-phase | Min | 2027 | 839.9724 | 8.8174 | 13.014 | 22.2283 | -96.2209 | 8.7831 | 839.9724 | 0.75028 | 1.0632 | 4.6918 | 4.1675 | 1.9764 | 12.4244 | 2.0748 | 12.5355 | 0.33543 | 2.9391 | -96.2209 | 2.9391 | -96.2209 | 2.9391 | -96.2209 | 8.8174
EST | 150 | SFIK | 1-phase | Min | 2027 | 1192.7561 | 12.5207 | 21.9685 | 33.0452 | -99.2596 | 12.4571 | 1192.7561 | 0.8927 | 0.95412 | 1.4518 | 4.465 | 1.581 | 8.4601 | 1.6353 | 8.5194 | 0.52777 | 4.1736 | -99.2596 | 4.1736 | -99.2596 | 4.1736 | -99.2596 | 12.5207
FER | 150 | S1 | 1-phase | Min | 2027 | 1669.4261 | 17.5244 | 15.0107 | 43.5349 | -97.9762 | 17.3872 | 1669.4261 | 0.89992 | 0.92163 | 1.0184 | 2.7266 | 1.9023 | 5.987 | 2.1587 | 6.038 | 0.45542 | 5.8415 | -97.9762 | 5.8415 | -97.9762 | 5.8415 | -97.9762 | 17.5244
FER | 150 | S2 | 1-phase | Min | 2027 | 1669.4261 | 17.5244 | 15.0107 | 43.5349 | -97.9762 | 17.3872 | 1669.4261 | 0.89992 | 0.92163 | 1.0184 | 2.7266 | 1.9023 | 5.987 | 2.1587 | 6.038 | 0.45542 | 5.8415 | -97.9762 | 5.8415 | -97.9762 | 5.8415 | -97.9762 | 17.5244
FGD | 150 | S1 | 1-phase | Min | 2027 | 1999.2163 | 20.9863 | 20.474 | 53.2328 | -97.5022 | 20.6585 | 1999.2163 | 0.89423 | 0.87795 | 0.34283 | 1.5652 | 1.4747 | 5.4056 | 1.5698 | 5.4824 | 0.28956 | 6.9954 | -97.5022 | 6.9954 | -97.5022 | 6.9954 | -97.5022 | 20.9863
FGD | 150 | S2 | 1-phase | Min | 2027 | 1999.2163 | 20.9863 | 20.474 | 53.2328 | -97.5022 | 20.6585 | 1999.2163 | 0.89423 | 0.87795 | 0.34283 | 1.5652 | 1.4747 | 5.4056 | 1.5698 | 5.4824 | 0.28956 | 6.9954 | -97.5022 | 6.9954 | -97.5022 | 6.9954 | -97.5022 | 20.9863
FGV | 150 | WA1 | 1-phase | Min | 2027 | 1950.5085 | 20.475 | 19.6245 | 51.78 | -97.1769 | 20.1628 | 1950.5085 | 0.88679 | 0.88784 | 0.45022 | 1.6305 | 1.5049 | 5.5191 | 1.6008 | 5.5954 | 0.29543 | 6.825 | -97.1769 | 6.825 | -97.1769 | 6.825 | -97.1769 | 20.475
FGV | 150 | WA2 | 1-phase | Min | 2027 | 1950.5085 | 20.475 | 19.6245 | 51.78 | -97.1769 | 20.1628 | 1950.5085 | 0.88679 | 0.88784 | 0.45022 | 1.6305 | 1.5049 | 5.5191 | 1.6008 | 5.5954 | 0.29543 | 6.825 | -97.1769 | 6.825 | -97.1769 | 6.825 | -97.1769 | 20.475
FOU | 150 | WA1 | 1-phase | Min | 2027 | 1925.5161 | 20.2127 | 19.4598 | 51.0863 | -95.2352 | 20.0256 | 1925.5161 | 0.91564 | 0.96792 | 1.4023 | 3.0107 | 1.659 | 4.7805 | 1.8107 | 4.8654 | 0.62979 | 6.7376 | -95.2352 | 6.7376 | -95.2352 | 6.7376 | -95.2352 | 20.2127
FOU | 150 | WA10 | 1-phase | Min | 2027 | 1925.5161 | 20.2127 | 19.4598 | 51.0863 | -95.2352 | 20.0256 | 1925.5161 | 0.91564 | 0.96792 | 1.4023 | 3.0107 | 1.659 | 4.7805 | 1.8107 | 4.8654 | 0.62979 | 6.7376 | -95.2352 | 6.7376 | -95.2352 | 6.7376 | -95.2352 | 20.2127
FOU | 150 | WA2 | 1-phase | Min | 2027 | 1925.5161 | 20.2127 | 19.4598 | 51.0863 | -95.2352 | 20.0256 | 1925.5161 | 0.91564 | 0.96792 | 1.4023 | 3.0107 | 1.659 | 4.7805 | 1.8107 | 4.8654 | 0.62979 | 6.7376 | -95.2352 | 6.7376 | -95.2352 | 6.7376 | -95.2352 | 20.2127
FOU | 150 | WA3 | 1-phase | Min | 2027 | 1925.5161 | 20.2127 | 19.4598 | 51.0863 | -95.2352 | 20.0256 | 1925.5161 | 0.91564 | 0.96792 | 1.4023 | 3.0107 | 1.659 | 4.7805 | 1.8107 | 4.8654 | 0.62979 | 6.7376 | -95.2352 | 6.7376 | -95.2352 | 6.7376 | -95.2352 | 20.2127
FOU | 150 | WA4 | 1-phase | Min | 2027 | 1925.5161 | 20.2127 | 19.4598 | 51.0863 | -95.2352 | 20.0256 | 1925.5161 | 0.91564 | 0.96792 | 1.4023 | 3.0107 | 1.659 | 4.7805 | 1.8107 | 4.8654 | 0.62979 | 6.7376 | -95.2352 | 6.7376 | -95.2352 | 6.7376 | -95.2352 | 20.2127
FOU | 150 | WA5 | 1-phase | Min | 2027 | 1925.5161 | 20.2127 | 19.4598 | 51.0863 | -95.2352 | 20.0256 | 1925.5161 | 0.91564 | 0.96792 | 1.4023 | 3.0107 | 1.659 | 4.7805 | 1.8107 | 4.8654 | 0.62979 | 6.7376 | -95.2352 | 6.7376 | -95.2352 | 6.7376 | -95.2352 | 20.2127
FOU | 150 | WA6 | 1-phase | Min | 2027 | 1925.5161 | 20.2127 | 19.4598 | 51.0863 | -95.2352 | 20.0256 | 1925.5161 | 0.91564 | 0.96792 | 1.4023 | 3.0107 | 1.659 | 4.7805 | 1.8107 | 4.8654 | 0.62979 | 6.7376 | -95.2352 | 6.7376 | -95.2352 | 6.7376 | -95.2352 | 20.2127
FOU | 150 | WA7 | 1-phase | Min | 2027 | 1925.5161 | 20.2127 | 19.4598 | 51.0863 | -95.2352 | 20.0256 | 1925.5161 | 0.91564 | 0.96792 | 1.4023 | 3.0107 | 1.659 | 4.7805 | 1.8107 | 4.8654 | 0.62979 | 6.7376 | -95.2352 | 6.7376 | -95.2352 | 6.7376 | -95.2352 | 20.2127
FOU | 150 | WA8 | 1-phase | Min | 2027 | 1925.5161 | 20.2127 | 19.4598 | 51.0863 | -95.2352 | 20.0256 | 1925.5161 | 0.91564 | 0.96792 | 1.4023 | 3.0107 | 1.659 | 4.7805 | 1.8107 | 4.8654 | 0.62979 | 6.7376 | -95.2352 | 6.7376 | -95.2352 | 6.7376 | -95.2352 | 20.2127
FOU | 150 | WA9 | 1-phase | Min | 2027 | 1925.5161 | 20.2127 | 19.4598 | 51.0863 | -95.2352 | 20.0256 | 1925.5161 | 0.91564 | 0.96792 | 1.4023 | 3.0107 | 1.659 | 4.7805 | 1.8107 | 4.8654 | 0.62979 | 6.7376 | -95.2352 | 6.7376 | -95.2352 | 6.7376 | -95.2352 | 20.2127
FRD | 150 | S1 | 1-phase | Min | 2027 | 1046.3789 | 10.9841 | 9.1535 | 25.6998 | -96.8893 | 10.9292 | 1046.3789 | 0.89164 | 1.0001 | 3.0293 | 5.5768 | 2.6497 | 8.8795 | 3.244 | 8.9425 | 0.62806 | 3.6614 | -96.8893 | 3.6614 | -96.8893 | 3.6614 | -96.8893 | 10.9841
FRD | 150 | S2 | 1-phase | Min | 2027 | 1046.3789 | 10.9841 | 9.1535 | 25.6998 | -96.8893 | 10.9292 | 1046.3789 | 0.89164 | 1.0001 | 3.0293 | 5.5768 | 2.6497 | 8.8795 | 3.244 | 8.9425 | 0.62806 | 3.6614 | -96.8893 | 3.6614 | -96.8893 | 3.6614 | -96.8893 | 10.9841
FRT | 150 | S1 | 1-phase | Min | 2027 | 1106.7199 | 11.6175 | 8.7623 | 27.7758 | -97.729 | 11.5571 | 1106.7199 | 0.83157 | 0.97201 | 2.3914 | 3.3627 | 2.6937 | 9.5166 | 2.9612 | 9.5721 | 0.35335 | 3.8725 | -97.729 | 3.8725 | -97.729 | 3.8725 | -97.729 | 11.6175
FRT | 150 | S2 | 1-phase | Min | 2027 | 1106.7199 | 11.6175 | 8.7623 | 27.7758 | -97.729 | 11.5571 | 1106.7199 | 0.83157 | 0.97201 | 2.3914 | 3.3627 | 2.6937 | 9.5166 | 2.9612 | 9.5721 | 0.35335 | 3.8725 | -97.729 | 3.8725 | -97.729 | 3.8725 | -97.729 | 11.6175
FVO | 150 | S1 | 1-phase | Min | 2027 | 1925.8189 | 20.2159 | 14.0867 | 50.4449 | -95.456 | 19.9132 | 1925.8189 | 0.86276 | 0.91662 | 0.77044 | 1.6573 | 1.5862 | 5.54 | 1.6931 | 5.6097 | 0.29916 | 6.7386 | -95.456 | 6.7386 | -95.456 | 6.7386 | -95.456 | 20.2159
FVO | 150 | S2 | 1-phase | Min | 2027 | 1925.8189 | 20.2159 | 14.0867 | 50.4449 | -95.456 | 19.9132 | 1925.8189 | 0.86276 | 0.91662 | 0.77044 | 1.6573 | 1.5862 | 5.54 | 1.6931 | 5.6097 | 0.29916 | 6.7386 | -95.456 | 6.7386 | -95.456 | 6.7386 | -95.456 | 20.2159
GRP | 150 | S1 | 1-phase | Min | 2027 | 1685.0585 | 17.6885 | 15.0631 | 44.234 | -94.802 | 17.4772 | 1685.0585 | 0.79662 | 0.97672 | 1.4723 | 1.5385 | 1.5785 | 6.4576 | 1.6535 | 6.523 | 0.23825 | 5.8962 | -94.802 | 5.8962 | -94.802 | 5.8962 | -94.802 | 17.6885
GRP | 150 | S2 | 1-phase | Min | 2027 | 1685.0585 | 17.6885 | 15.0631 | 44.234 | -94.802 | 17.4772 | 1685.0585 | 0.79662 | 0.97672 | 1.4723 | 1.5385 | 1.5785 | 6.4576 | 1.6535 | 6.523 | 0.23825 | 5.8962 | -94.802 | 5.8962 | -94.802 | 5.8962 | -94.802 | 17.6885
GYD | 150 | S1 | 1-phase | Min | 2027 | 940.516 | 9.8729 | 7.7199 | 23.2181 | -97.1699 | 9.8115 | 940.516 | 0.89405 | 0.94193 | 1.7311 | 5.4159 | 2.2657 | 10.8993 | 2.8459 | 10.8671 | 0.4969 | 3.291 | -97.1699 | 3.291 | -97.1699 | 3.291 | -97.1699 | 9.8729
GYD | 150 | S2 | 1-phase | Min | 2027 | 940.516 | 9.8729 | 7.7199 | 23.2181 | -97.1699 | 9.8115 | 940.516 | 0.89405 | 0.94193 | 1.7311 | 5.4159 | 2.2657 | 10.8993 | 2.8459 | 10.8671 | 0.4969 | 3.291 | -97.1699 | 3.291 | -97.1699 | 3.291 | -97.1699 | 9.8729
HAS | 150 | SK1 | 1-phase | Min | 2027 | 1347.5746 | 14.1459 | 12.0618 | 34.9253 | -100.6585 | 14.0568 | 1347.5746 | 0.94325 | 0.92856 | 1.1184 | 4.3576 | 2.0094 | 6.9741 | 2.5355 | 7.008 | 0.62483 | 4.7153 | -100.6585 | 4.7153 | -100.6585 | 4.7153 | -100.6585 | 14.1459
HAS | 150 | SK2 | 1-phase | Min | 2027 | 1347.5746 | 14.1459 | 12.0618 | 34.9253 | -100.6585 | 14.0568 | 1347.5746 | 0.94325 | 0.92856 | 1.1184 | 4.3576 | 2.0094 | 6.9741 | 2.5355 | 7.008 | 0.62483 | 4.7153 | -100.6585 | 4.7153 | -100.6585 | 4.7153 | -100.6585 | 14.1459
HAT | 150 | SK1 | 1-phase | Min | 2027 | 1358.7146 | 14.2628 | 11.7292 | 35.2155 | -97.7212 | 14.1615 | 1358.7146 | 0.92161 | 0.9968 | 1.9159 | 4.7385 | 1.6315 | 6.5182 | 2.0898 | 6.5553 | 0.72696 | 4.7543 | -97.7212 | 4.7543 | -97.7212 | 4.7543 | -97.7212 | 14.2628
HAT | 150 | SK2 | 1-phase | Min | 2027 | 1358.7146 | 14.2628 | 11.7292 | 35.2155 | -97.7212 | 14.1615 | 1358.7146 | 0.92161 | 0.9968 | 1.9159 | 4.7385 | 1.6315 | 6.5182 | 2.0898 | 6.5553 | 0.72696 | 4.7543 | -97.7212 | 4.7543 | -97.7212 | 4.7543 | -97.7212 | 14.2628
HESV | 150 | NORD | 1-phase | Min | 2027 | 1703.1305 | 17.8782 | 14.6856 | 45.2477 | -94.7471 | 17.7316 | 1703.1305 | 0.83764 | 1.0023 | 1.8397 | 2.6652 | 1.5195 | 5.8277 | 1.5858 | 5.9251 | 0.45734 | 5.9594 | -94.7471 | 5.9594 | -94.7471 | 5.9594 | -94.7471 | 17.8782
HESV | 150 | SYD | 1-phase | Min | 2027 | 1703.1305 | 17.8782 | 14.6856 | 45.2477 | -94.7471 | 17.7316 | 1703.1305 | 0.83764 | 1.0023 | 1.8397 | 2.6652 | 1.5195 | 5.8277 | 1.5858 | 5.9251 | 0.45734 | 5.9594 | -94.7471 | 5.9594 | -94.7471 | 5.9594 | -94.7471 | 17.8782
HNB | 150 | S1 | 1-phase | Min | 2027 | 1226.7872 | 12.8779 | 11.157 | 31.5325 | -100.7929 | 12.8054 | 1226.7872 | 0.94312 | 0.9478 | 1.4633 | 5.1032 | 2.0935 | 7.5571 | 2.6914 | 7.5935 | 0.67528 | 4.2926 | -100.7929 | 4.2926 | -100.7929 | 4.2926 | -100.7929 | 12.8779
HNB | 150 | S2 | 1-phase | Min | 2027 | 1226.7872 | 12.8779 | 11.157 | 31.5325 | -100.7929 | 12.8054 | 1226.7872 | 0.94312 | 0.9478 | 1.4633 | 5.1032 | 2.0935 | 7.5571 | 2.6914 | 7.5935 | 0.67528 | 4.2926 | -100.7929 | 4.2926 | -100.7929 | 4.2926 | -100.7929 | 12.8779
HOD | 150 | SØ | 1-phase | Min | 2027 | 1098.1839 | 11.5279 | 16.5292 | 29.7574 | -99.1065 | 11.4736 | 1098.1839 | 0.88268 | 0.9459 | 1.5102 | 4.4471 | 1.7814 | 9.4514 | 1.836 | 9.5117 | 0.47053 | 3.8426 | -99.1065 | 3.8426 | -99.1065 | 3.8426 | -99.1065 | 11.5279
HRA | 150 | S1 | 1-phase | Min | 2027 | 501.4309 | 5.2637 | 4.4904 | 11.2748 | -81.4941 | 5.2508 | 501.4309 | 0.92025 | 1.2396 | 16.9226 | 15.6294 | 4.4743 | 14.7333 | 4.5572 | 14.9054 | 1.0608 | 1.7546 | -81.4941 | 1.7546 | -81.4941 | 1.7546 | -81.4941 | 5.2637
HRB | 150 | S1 | 1-phase | Min | 2027 | 397.5962 | 4.1737 | 3.7014 | 8.5623 | -88.3948 | 4.1658 | 397.5962 | 0.91572 | 1.0248 | 9.1655 | 17.0008 | 6.8473 | 22.2991 | 6.9158 | 22.4808 | 0.7624 | 1.3912 | -88.3948 | 1.3912 | -88.3948 | 1.3912 | -88.3948 | 4.1737
HSK | 150 | S1 | 1-phase | Min | 2027 | 1315.484 | 13.809 | 12.0684 | 34.136 | -100.8695 | 13.724 | 1315.484 | 0.93756 | 0.9301 | 1.1541 | 4.3875 | 2.009 | 7.1961 | 2.5277 | 7.2309 | 0.60971 | 4.603 | -100.8695 | 4.603 | -100.8695 | 4.603 | -100.8695 | 13.809
HSK | 150 | S2 | 1-phase | Min | 2027 | 1315.484 | 13.809 | 12.0684 | 34.136 | -100.8695 | 13.724 | 1315.484 | 0.93756 | 0.9301 | 1.1541 | 4.3875 | 2.009 | 7.1961 | 2.5277 | 7.2309 | 0.60971 | 4.603 | -100.8695 | 4.603 | -100.8695 | 4.603 | -100.8695 | 13.809
HSTV | 150 | S1--$ | 1-phase | Min | 2027 | 1314.4724 | 13.7984 | 12.7148 | 34.4343 | -97.4589 | 13.7014 | 1314.4724 | 0.89238 | 1.0035 | 2.1477 | 4.4601 | 1.6708 | 6.9003 | 1.9806 | 6.9399 | 0.64635 | 4.5995 | -97.4589 | 4.5995 | -97.4589 | 4.5995 | -97.4589 | 13.7984
HSTV | 150 | S2--$ | 1-phase | Min | 2027 | 1314.4724 | 13.7984 | 12.7148 | 34.4343 | -97.4589 | 13.7014 | 1314.4724 | 0.89238 | 1.0035 | 2.1477 | 4.4601 | 1.6708 | 6.9003 | 1.9806 | 6.9399 | 0.64635 | 4.5995 | -97.4589 | 4.5995 | -97.4589 | 4.5995 | -97.4589 | 13.7984
HVO | 150 | S1 | 1-phase | Min | 2027 | 1426.1416 | 14.9706 | 10.2872 | 36.3007 | -98.9254 | 14.8715 | 1426.1416 | 0.93177 | 0.91323 | 1.0602 | 3.7135 | 2.2418 | 6.8213 | 2.5639 | 6.8413 | 0.5444 | 4.9902 | -98.9254 | 4.9902 | -98.9254 | 4.9902 | -98.9254 | 14.9706
HVO | 150 | S2 | 1-phase | Min | 2027 | 1426.1416 | 14.9706 | 10.2872 | 36.3007 | -98.9254 | 14.8715 | 1426.1416 | 0.93177 | 0.91323 | 1.0602 | 3.7135 | 2.2418 | 6.8213 | 2.5639 | 6.8413 | 0.5444 | 4.9902 | -98.9254 | 4.9902 | -98.9254 | 4.9902 | -98.9254 | 14.9706
HVV | 150 | S1 | 1-phase | Min | 2027 | 1630.5265 | 17.1161 | 12.3702 | 42.1908 | -97.9154 | 16.9849 | 1630.5265 | 0.88808 | 0.91467 | 0.98024 | 2.4654 | 2.0341 | 6.3056 | 2.2801 | 6.3591 | 0.39099 | 5.7054 | -97.9154 | 5.7054 | -97.9154 | 5.7054 | -97.9154 | 17.1161
HVV | 150 | S2 | 1-phase | Min | 2027 | 1630.5265 | 17.1161 | 12.3702 | 42.1908 | -97.9154 | 16.9849 | 1630.5265 | 0.88808 | 0.91467 | 0.98024 | 2.4654 | 2.0341 | 6.3056 | 2.2801 | 6.3591 | 0.39099 | 5.7054 | -97.9154 | 5.7054 | -97.9154 | 5.7054 | -97.9154 | 17.1161
HØN | 150 | S1 | 1-phase | Min | 2027 | 1201.6577 | 12.6141 | 12.338 | 31.1878 | -102.5147 | 12.5434 | 1201.6577 | 0.9702 | 0.93907 | 1.0084 | 5.6178 | 1.8229 | 7.5833 | 2.5147 | 7.6302 | 0.74081 | 4.2047 | -102.5147 | 4.2047 | -102.5147 | 4.2047 | -102.5147 | 12.6141
HØN | 150 | S2 | 1-phase | Min | 2027 | 1201.6577 | 12.6141 | 12.338 | 31.1878 | -102.5147 | 12.5434 | 1201.6577 | 0.9702 | 0.93907 | 1.0084 | 5.6178 | 1.8229 | 7.5833 | 2.5147 | 7.6302 | 0.74081 | 4.2047 | -102.5147 | 4.2047 | -102.5147 | 4.2047 | -102.5147 | 12.6141
IDU | 150 | N | 1-phase | Min | 2027 | 2065.3881 | 21.681 | 20.9055 | 56.2701 | -97.6265 | 21.477 | 2065.3881 | 0.86715 | 0.91639 | 0.65782 | 1.6467 | 1.2761 | 5.176 | 1.3773 | 5.2906 | 0.31815 | 7.227 | -97.6265 | 7.227 | -97.6265 | 7.227 | -97.6265 | 21.681
IDU | 150 | N1 | 1-phase | Min | 2027 | 2065.3881 | 21.681 | 20.9055 | 56.2701 | -97.6265 | 21.477 | 2065.3881 | 0.86715 | 0.91639 | 0.65782 | 1.6467 | 1.2761 | 5.176 | 1.3773 | 5.2906 | 0.31815 | 7.227 | -97.6265 | 7.227 | -97.6265 | 7.227 | -97.6265 | 21.681
IDU | 150 | S | 1-phase | Min | 2027 | 2065.3881 | 21.681 | 20.9055 | 56.2701 | -97.6265 | 21.477 | 2065.3881 | 0.86715 | 0.91639 | 0.65782 | 1.6467 | 1.2761 | 5.176 | 1.3773 | 5.2906 | 0.31815 | 7.227 | -97.6265 | 7.227 | -97.6265 | 7.227 | -97.6265 | 21.681
IDU | 150 | S1 | 1-phase | Min | 2027 | 2065.3881 | 21.681 | 20.9055 | 56.2701 | -97.6265 | 21.477 | 2065.3881 | 0.86715 | 0.91639 | 0.65782 | 1.6467 | 1.2761 | 5.176 | 1.3773 | 5.2906 | 0.31815 | 7.227 | -97.6265 | 7.227 | -97.6265 | 7.227 | -97.6265 | 21.681
KAE | 150 | N | 1-phase | Min | 2027 | 1210.5181 | 12.7071 | 21.9399 | 33.5343 | -99.8693 | 12.6419 | 1210.5181 | 0.89647 | 0.93759 | 1.1701 | 4.1925 | 1.5613 | 8.4883 | 1.6155 | 8.5481 | 0.49392 | 4.2357 | -99.8693 | 4.2357 | -99.8693 | 4.2357 | -99.8693 | 12.7071
KAE | 150 | S | 1-phase | Min | 2027 | 1210.5181 | 12.7071 | 21.9399 | 33.5343 | -99.8693 | 12.6419 | 1210.5181 | 0.89647 | 0.93759 | 1.1701 | 4.1925 | 1.5613 | 8.4883 | 1.6155 | 8.5481 | 0.49392 | 4.2357 | -99.8693 | 4.2357 | -99.8693 | 4.2357 | -99.8693 | 12.7071
KAG | 150 | S1 | 1-phase | Min | 2027 | 1347.6566 | 14.1467 | 12.8362 | 34.945 | -97.0514 | 14.0563 | 1347.6566 | 0.90287 | 1.0052 | 2.3809 | 4.5589 | 2.0076 | 6.7291 | 2.2961 | 6.7895 | 0.67748 | 4.7156 | -97.0514 | 4.7156 | -97.0514 | 4.7156 | -97.0514 | 14.1467
KAS | 150 | SA | 1-phase | Min | 2027 | 2267.8695 | 23.8065 | 28.2065 | 62.744 | -98.3831 | 23.5275 | 2267.8695 | 0.9972 | 0.959 | 0.35247 | 3.3938 | 0.66928 | 3.8633 | 0.67949 | 3.8594 | 0.87848 | 7.9355 | -98.3831 | 7.9355 | -98.3831 | 7.9355 | -98.3831 | 23.8065
KAS | 150 | SB | 1-phase | Min | 2027 | 2267.8695 | 23.8065 | 28.2065 | 62.744 | -98.3831 | 23.5275 | 2267.8695 | 0.9972 | 0.959 | 0.35247 | 3.3938 | 0.66928 | 3.8633 | 0.67949 | 3.8594 | 0.87848 | 7.9355 | -98.3831 | 7.9355 | -98.3831 | 7.9355 | -98.3831 | 23.8065
KAS | 150 | SC | 1-phase | Min | 2027 | 2267.8695 | 23.8065 | 28.2065 | 62.744 | -98.3831 | 23.5275 | 2267.8695 | 0.9972 | 0.959 | 0.35247 | 3.3938 | 0.66928 | 3.8633 | 0.67949 | 3.8594 | 0.87848 | 7.9355 | -98.3831 | 7.9355 | -98.3831 | 7.9355 | -98.3831 | 23.8065
KBB | 150 | SFIK | 1-phase | Min | 2027 | 1034.8514 | 10.8631 | 7.867 | 25.249 | -93.1512 | 10.8068 | 1034.8514 | 0.88866 | 1.0805 | 4.786 | 6.3475 | 2.6447 | 8.2319 | 2.9339 | 8.2906 | 0.77108 | 3.621 | -93.1512 | 3.621 | -93.1512 | 3.621 | -93.1512 | 10.8631
KIN | 150 | S1 | 1-phase | Min | 2027 | 1687.3578 | 17.7127 | 22.6522 | 44.4412 | -95.1264 | 17.5013 | 1687.3578 | 0.79116 | 0.97174 | 1.3763 | 1.3022 | 1.5561 | 6.5932 | 1.6299 | 6.6595 | 0.19751 | 5.9042 | -95.1264 | 5.9042 | -95.1264 | 5.9042 | -95.1264 | 17.7127
KIN | 150 | S2 | 1-phase | Min | 2027 | 1687.3578 | 17.7127 | 22.6522 | 44.4412 | -95.1264 | 17.5013 | 1687.3578 | 0.79116 | 0.97174 | 1.3763 | 1.3022 | 1.5561 | 6.5932 | 1.6299 | 6.6595 | 0.19751 | 5.9042 | -95.1264 | 5.9042 | -95.1264 | 5.9042 | -95.1264 | 17.7127
KLF | 150 | WA1 | 1-phase | Min | 2027 | 1306.664 | 13.7164 | 9.5922 | 32.9382 | -97.9936 | 13.6323 | 1306.664 | 0.86971 | 0.94076 | 1.5956 | 3.1733 | 2.4085 | 7.9042 | 2.7682 | 7.9478 | 0.40147 | 4.5721 | -97.9936 | 4.5721 | -97.9936 | 4.5721 | -97.9936 | 13.7164
KLF | 150 | WA2 | 1-phase | Min | 2027 | 1306.664 | 13.7164 | 9.5922 | 32.9382 | -97.9936 | 13.6323 | 1306.664 | 0.86971 | 0.94076 | 1.5956 | 3.1733 | 2.4085 | 7.9042 | 2.7682 | 7.9478 | 0.40147 | 4.5721 | -97.9936 | 4.5721 | -97.9936 | 4.5721 | -97.9936 | 13.7164
KNA | 150 | S1 | 1-phase | Min | 2027 | 1489.8687 | 15.6396 | 13.1167 | 38.9672 | -94.7863 | 15.5162 | 1489.8687 | 0.88399 | 1.0423 | 2.4189 | 4.2611 | 1.4008 | 6.0307 | 1.7235 | 6.0853 | 0.70656 | 5.2132 | -94.7863 | 5.2132 | -94.7863 | 5.2132 | -94.7863 | 15.6396
KNA | 150 | S2 | 1-phase | Min | 2027 | 1489.8687 | 15.6396 | 13.1167 | 38.9672 | -94.7863 | 15.5162 | 1489.8687 | 0.88399 | 1.0423 | 2.4189 | 4.2611 | 1.4008 | 6.0307 | 1.7235 | 6.0853 | 0.70656 | 5.2132 | -94.7863 | 5.2132 | -94.7863 | 5.2132 | -94.7863 | 15.6396
LAG | 150 | S1 | 1-phase | Min | 2027 | 1710.5369 | 17.956 | 21.4421 | 45.6464 | -100.3436 | 17.7977 | 1710.5369 | 0.9286 | 0.90113 | 0.40224 | 2.8802 | 1.1791 | 5.8176 | 1.4016 | 5.8922 | 0.49508 | 5.9853 | -100.3436 | 5.9853 | -100.3436 | 5.9853 | -100.3436 | 17.956
LAG | 150 | S2 | 1-phase | Min | 2027 | 1574.4134 | 16.5271 | 26.1597 | 43.1113 | -100.3073 | 16.3853 | 1574.4134 | 0.95013 | 0.95608 | 0.92024 | 4.1099 | 1.2101 | 5.7034 | 1.3059 | 5.7663 | 0.72061 | 5.509 | -100.3073 | 5.509 | -100.3073 | 5.509 | -100.3073 | 16.5271
LKR | 150 | S2 | 1-phase | Min | 2027 | 1300.4686 | 13.6514 | 14.2744 | 34.5569 | -96.3561 | 13.5685 | 1300.4686 | 0.85233 | 1.0151 | 2.3714 | 4.0662 | 1.5432 | 7.4337 | 1.6135 | 7.5468 | 0.54699 | 4.5505 | -96.3561 | 4.5505 | -96.3561 | 4.5505 | -96.3561 | 13.6514
LKR | 150 | SØ | 1-phase | Min | 2027 | 1300.4686 | 13.6514 | 14.2744 | 34.5569 | -96.3561 | 13.5685 | 1300.4686 | 0.85233 | 1.0151 | 2.3714 | 4.0662 | 1.5432 | 7.4337 | 1.6135 | 7.5468 | 0.54699 | 4.5505 | -96.3561 | 4.5505 | -96.3561 | 4.5505 | -96.3561 | 13.6514
LOL | 150 | S1- | 1-phase | Min | 2027 | 1320.8534 | 13.8654 | 11.2742 | 34.0078 | -95.1704 | 13.7777 | 1320.8534 | 0.84673 | 1.0317 | 2.8607 | 3.9734 | 1.9573 | 7.1996 | 2.3651 | 7.2554 | 0.5519 | 4.6218 | -95.1704 | 4.6218 | -95.1704 | 4.6218 | -95.1704 | 13.8654
LOL | 150 | S2- | 1-phase | Min | 2027 | 1320.8534 | 13.8654 | 11.2742 | 34.0078 | -95.1704 | 13.7777 | 1320.8534 | 0.84673 | 1.0317 | 2.8607 | 3.9734 | 1.9573 | 7.1996 | 2.3651 | 7.2554 | 0.5519 | 4.6218 | -95.1704 | 4.6218 | -95.1704 | 4.6218 | -95.1704 | 13.8654
LYK | 150 | NORD | 1-phase | Min | 2027 | 1286.2071 | 13.5017 | 23.3904 | 35.7615 | -99.6442 | 13.4279 | 1286.2071 | 0.90343 | 0.93768 | 1.0961 | 4.0827 | 1.507 | 7.8907 | 1.5612 | 7.9503 | 0.51741 | 4.5006 | -99.6442 | 4.5006 | -99.6442 | 4.5006 | -99.6442 | 13.5017
LYK | 150 | SYD | 1-phase | Min | 2027 | 1286.2071 | 13.5017 | 23.3904 | 35.7615 | -99.6442 | 13.4279 | 1286.2071 | 0.90343 | 0.93768 | 1.0961 | 4.0827 | 1.507 | 7.8907 | 1.5612 | 7.9503 | 0.51741 | 4.5006 | -99.6442 | 4.5006 | -99.6442 | 4.5006 | -99.6442 | 13.5017
MAG | 150 | NORD | 1-phase | Min | 2027 | 848.2904 | 8.9047 | 8.2284 | 21.316 | -97.7899 | 8.8605 | 848.2904 | 0.98819 | 1.0177 | 2.0922 | 9.7788 | 1.5625 | 9.6981 | 2.3682 | 9.6571 | 1.0083 | 2.9682 | -97.7899 | 2.9682 | -97.7899 | 2.9682 | -97.7899 | 8.9047
MAG | 150 | SYD | 1-phase | Min | 2027 | 848.2904 | 8.9047 | 8.2284 | 21.316 | -97.7899 | 8.8605 | 848.2904 | 0.98819 | 1.0177 | 2.0922 | 9.7788 | 1.5625 | 9.6981 | 2.3682 | 9.6571 | 1.0083 | 2.9682 | -97.7899 | 2.9682 | -97.7899 | 2.9682 | -97.7899 | 8.9047
MAL | 150 | S1 | 1-phase | Min | 2027 | 1451.8099 | 15.2401 | 15.6599 | 38.2493 | -100.4615 | 15.1329 | 1451.8099 | 0.97003 | 0.9553 | 1.1513 | 4.7877 | 1.644 | 6.1048 | 2.0684 | 6.1758 | 0.78426 | 5.08 | -100.4615 | 5.08 | -100.4615 | 5.08 | -100.4615 | 15.2401
MAL | 150 | S2 | 1-phase | Min | 2027 | 1451.8099 | 15.2401 | 15.6599 | 38.2493 | -100.4615 | 15.1329 | 1451.8099 | 0.97003 | 0.9553 | 1.1513 | 4.7877 | 1.644 | 6.1048 | 2.0684 | 6.1758 | 0.78426 | 5.08 | -100.4615 | 5.08 | -100.4615 | 5.08 | -100.4615 | 15.2401
MES | 150 | SK1 | 1-phase | Min | 2027 | 894.7287 | 9.3922 | 5.7457 | 20.7437 | -100.1893 | 9.3526 | 894.7287 | 0.92889 | 0.87204 | 0.9287 | 4.7207 | 4.0186 | 11.4643 | 4.3176 | 11.5584 | 0.41178 | 3.1307 | -100.1893 | 3.1307 | -100.1893 | 3.1307 | -100.1893 | 9.3922
MES | 150 | SK2 | 1-phase | Min | 2027 | 894.7287 | 9.3922 | 5.7457 | 20.7437 | -100.1893 | 9.3526 | 894.7287 | 0.92889 | 0.87204 | 0.9287 | 4.7207 | 4.0186 | 11.4643 | 4.3176 | 11.5584 | 0.41178 | 3.1307 | -100.1893 | 3.1307 | -100.1893 | 3.1307 | -100.1893 | 9.3922
MKS | 150 | S1 | 1-phase | Min | 2027 | 1542.7838 | 16.195 | 12.6858 | 39.9777 | -101.5167 | 16.0812 | 1542.7838 | 0.93429 | 0.85767 | 0.2246 | 2.5729 | 2.0101 | 6.7544 | 2.4983 | 6.8016 | 0.38092 | 5.3983 | -101.5167 | 5.3983 | -101.5167 | 5.3983 | -101.5167 | 16.195
MKS | 150 | S2 | 1-phase | Min | 2027 | 1542.7838 | 16.195 | 12.6858 | 39.9777 | -101.5167 | 16.0812 | 1542.7838 | 0.93429 | 0.85767 | 0.2246 | 2.5729 | 2.0101 | 6.7544 | 2.4983 | 6.8016 | 0.38092 | 5.3983 | -101.5167 | 5.3983 | -101.5167 | 5.3983 | -101.5167 | 16.195
MLP | 150 | S1 | 1-phase | Min | 2027 | 1286.5474 | 13.5052 | 11.8592 | 33.2481 | -101.6756 | 13.4255 | 1286.5474 | 0.96522 | 0.92823 | 1.0145 | 4.986 | 1.9927 | 7.1541 | 2.6137 | 7.2069 | 0.69694 | 4.5017 | -101.6756 | 4.5017 | -101.6756 | 4.5017 | -101.6756 | 13.5052
MLP | 150 | S2 | 1-phase | Min | 2027 | 1286.5474 | 13.5052 | 11.8592 | 33.2481 | -101.6756 | 13.4255 | 1286.5474 | 0.96522 | 0.92823 | 1.0145 | 4.986 | 1.9927 | 7.1541 | 2.6137 | 7.2069 | 0.69694 | 4.5017 | -101.6756 | 4.5017 | -101.6756 | 4.5017 | -101.6756 | 13.5052
MLU | 150 | S1 | 1-phase | Min | 2027 | 1144.2709 | 12.0117 | 11.1743 | 29.4567 | -101.3538 | 11.9491 | 1144.2709 | 0.93565 | 0.95014 | 1.5764 | 5.3623 | 2.153 | 8.1667 | 2.7874 | 8.2018 | 0.6566 | 4.0039 | -101.3538 | 4.0039 | -101.3538 | 4.0039 | -101.3538 | 12.0117
MOS | 150 | S1 | 1-phase | Min | 2027 | 1428.1749 | 14.9919 | 9.7528 | 35.7585 | -96.9139 | 14.8899 | 1428.1749 | 0.9091 | 0.95141 | 1.6063 | 3.8053 | 2.1689 | 6.7009 | 2.6572 | 6.7424 | 0.56788 | 4.9973 | -96.9139 | 4.9973 | -96.9139 | 4.9973 | -96.9139 | 14.9919
MOS | 150 | S2 | 1-phase | Min | 2027 | 1428.1749 | 14.9919 | 9.7528 | 35.7585 | -96.9139 | 14.8899 | 1428.1749 | 0.9091 | 0.95141 | 1.6063 | 3.8053 | 2.1689 | 6.7009 | 2.6572 | 6.7424 | 0.56788 | 4.9973 | -96.9139 | 4.9973 | -96.9139 | 4.9973 | -96.9139 | 14.9919
NOR | 150 | S1 | 1-phase | Min | 2027 | 1060.5002 | 11.1324 | 8.5043 | 26.5858 | -98.0218 | 11.0773 | 1060.5002 | 0.8273 | 0.9649 | 2.3424 | 3.2054 | 2.8477 | 10.1204 | 3.0517 | 10.1845 | 0.31673 | 3.7108 | -98.0218 | 3.7108 | -98.0218 | 3.7108 | -98.0218 | 11.1324
NSP | 150 | SA | 1-phase | Min | 2027 | 1007.392 | 10.5749 | 7.2785 | 24.4925 | -98.9395 | 10.5251 | 1007.392 | 0.89234 | 0.92861 | 1.8575 | 4.4877 | 3.198 | 10.0165 | 3.5397 | 10.0314 | 0.44803 | 3.525 | -98.9395 | 3.525 | -98.9395 | 3.525 | -98.9395 | 10.5749
NSP | 150 | SB | 1-phase | Min | 2027 | 1007.392 | 10.5749 | 7.2785 | 24.4925 | -98.9395 | 10.5251 | 1007.392 | 0.89234 | 0.92861 | 1.8575 | 4.4877 | 3.198 | 10.0165 | 3.5397 | 10.0314 | 0.44803 | 3.525 | -98.9395 | 3.525 | -98.9395 | 3.525 | -98.9395 | 10.5749
NVV | 150 | S1 | 1-phase | Min | 2027 | 1732.8493 | 18.1902 | 15.1655 | 45.7248 | -98.6506 | 18.0436 | 1732.8493 | 0.92446 | 0.89751 | 0.72242 | 2.7252 | 1.9129 | 5.7555 | 2.1423 | 5.7916 | 0.4735 | 6.0634 | -98.6506 | 6.0634 | -98.6506 | 6.0634 | -98.6506 | 18.1902
NVV | 150 | S2 | 1-phase | Min | 2027 | 1732.8493 | 18.1902 | 15.1655 | 45.7248 | -98.6506 | 18.0436 | 1732.8493 | 0.92446 | 0.89751 | 0.72242 | 2.7252 | 1.9129 | 5.7555 | 2.1423 | 5.7916 | 0.4735 | 6.0634 | -98.6506 | 6.0634 | -98.6506 | 6.0634 | -98.6506 | 18.1902
OSØ | 150 | S1 | 1-phase | Min | 2027 | 1804.1922 | 18.9391 | 17.9521 | 47.1948 | -95.8826 | 18.6718 | 1804.1922 | 0.88228 | 0.91758 | 0.83493 | 2.172 | 1.6315 | 5.7264 | 1.7328 | 5.8017 | 0.37929 | 6.313 | -95.8826 | 6.313 | -95.8826 | 6.313 | -95.8826 | 18.9391
OSØ | 150 | S2 | 1-phase | Min | 2027 | 1804.1922 | 18.9391 | 17.9521 | 47.1948 | -95.8826 | 18.6718 | 1804.1922 | 0.88228 | 0.91758 | 0.83493 | 2.172 | 1.6315 | 5.7264 | 1.7328 | 5.8017 | 0.37929 | 6.313 | -95.8826 | 6.313 | -95.8826 | 6.313 | -95.8826 | 18.9391
OVE | 150 | S1--$ | 1-phase | Min | 2027 | 1700.1115 | 17.8465 | 20.656 | 44.5658 | -95.1654 | 17.6139 | 1700.1115 | 0.81412 | 0.959 | 1.2693 | 1.6237 | 1.5393 | 6.4831 | 1.7548 | 6.5586 | 0.25046 | 5.9488 | -95.1654 | 5.9488 | -95.1654 | 5.9488 | -95.1654 | 17.8465
OVE | 150 | S2--$ | 1-phase | Min | 2027 | 1700.1115 | 17.8465 | 20.656 | 44.5658 | -95.1654 | 17.6139 | 1700.1115 | 0.81412 | 0.959 | 1.2693 | 1.6237 | 1.5393 | 6.4831 | 1.7548 | 6.5586 | 0.25046 | 5.9488 | -95.1654 | 5.9488 | -95.1654 | 5.9488 | -95.1654 | 17.8465
RAM | 150 | S1 | 1-phase | Min | 2027 | 1016.4629 | 10.6701 | 6.5888 | 24.3792 | -90.8485 | 10.6164 | 1016.4629 | 0.80309 | 1.0653 | 4.4829 | 4.5083 | 2.6626 | 9.5141 | 2.7617 | 9.6266 | 0.47385 | 3.5567 | -90.8485 | 3.5567 | -90.8485 | 3.5567 | -90.8485 | 10.6701
RIB | 150 | S1 | 1-phase | Min | 2027 | 947.2696 | 9.9438 | 17.2127 | 25.8012 | -97.8637 | 9.9027 | 947.2696 | 0.85989 | 0.99847 | 2.8199 | 5.7207 | 1.8976 | 10.6557 | 1.9532 | 10.716 | 0.53687 | 3.3146 | -97.8637 | 3.3146 | -97.8637 | 3.3146 | -97.8637 | 9.9438
RIB | 150 | S2 | 1-phase | Min | 2027 | 951.844 | 9.9918 | 12.6535 | 24.9526 | -96.7456 | 9.94 | 951.844 | 0.85462 | 0.99812 | 2.5399 | 5.3461 | 1.5242 | 10.2154 | 1.7457 | 10.235 | 0.52334 | 3.3306 | -96.7456 | 3.3306 | -96.7456 | 3.3306 | -96.7456 | 9.9918
RSL | 150 | S1 | 1-phase | Min | 2027 | 1086.8302 | 11.4088 | 8.8629 | 27.4746 | -98.0912 | 11.3517 | 1086.8302 | 0.8204 | 0.96121 | 2.1336 | 2.8115 | 2.6467 | 10.0281 | 2.7935 | 10.114 | 0.28036 | 3.8029 | -98.0912 | 3.8029 | -98.0912 | 3.8029 | -98.0912 | 11.4088
RSL | 150 | S2 | 1-phase | Min | 2027 | 1086.8302 | 11.4088 | 8.8629 | 27.4746 | -98.0912 | 11.3517 | 1086.8302 | 0.8204 | 0.96121 | 2.1336 | 2.8115 | 2.6467 | 10.0281 | 2.7935 | 10.114 | 0.28036 | 3.8029 | -98.0912 | 3.8029 | -98.0912 | 3.8029 | -98.0912 | 11.4088
RYT | 150 | S1 | 1-phase | Min | 2027 | 1558.1153 | 16.356 | 15.7137 | 41.5897 | -99.2123 | 16.2164 | 1558.1153 | 0.9135 | 0.93909 | 1.01 | 3.3677 | 1.4766 | 6.0847 | 1.6303 | 6.1307 | 0.55348 | 5.452 | -99.2123 | 5.452 | -99.2123 | 5.452 | -99.2123 | 16.356
RYT | 150 | S2 | 1-phase | Min | 2027 | 1558.1153 | 16.356 | 15.7137 | 41.5897 | -99.2123 | 16.2164 | 1558.1153 | 0.9135 | 0.93909 | 1.01 | 3.3677 | 1.4766 | 6.0847 | 1.6303 | 6.1307 | 0.55348 | 5.452 | -99.2123 | 5.452 | -99.2123 | 5.452 | -99.2123 | 16.356
SBA | 150 | S1 | 1-phase | Min | 2027 | 543.3612 | 5.7038 | 6.0977 | 12.5432 | -102.4614 | 5.6897 | 543.3612 | 0.98955 | 0.90384 | 2.0729 | 12.1953 | 5.8676 | 17.0037 | 6.163 | 17.1448 | 0.71722 | 1.9013 | -102.4614 | 1.9013 | -102.4614 | 1.9013 | -102.4614 | 5.7038
SBA | 150 | S2 | 1-phase | Min | 2027 | 543.3612 | 5.7038 | 6.0977 | 12.5432 | -102.4614 | 5.6897 | 543.3612 | 0.98955 | 0.90384 | 2.0729 | 12.1953 | 5.8676 | 17.0037 | 6.163 | 17.1448 | 0.71722 | 1.9013 | -102.4614 | 1.9013 | -102.4614 | 1.9013 | -102.4614 | 5.7038
SFE | 150 | SEK1 | 1-phase | Min | 2027 | 1482.1934 | 15.559 | 15.8457 | 39.8037 | -94.3458 | 15.4483 | 1482.1934 | 0.85317 | 1.0528 | 2.6237 | 3.9638 | 1.3699 | 6.2889 | 1.4397 | 6.4026 | 0.63029 | 5.1863 | -94.3458 | 5.1863 | -94.3458 | 5.1863 | -94.3458 | 15.559
SFE | 150 | SEK2 | 1-phase | Min | 2027 | 1482.1934 | 15.559 | 15.8457 | 39.8037 | -94.3458 | 15.4483 | 1482.1934 | 0.85317 | 1.0528 | 2.6237 | 3.9638 | 1.3699 | 6.2889 | 1.4397 | 6.4026 | 0.63029 | 5.1863 | -94.3458 | 5.1863 | -94.3458 | 5.1863 | -94.3458 | 15.559
SHE | 150 | SV1 | 1-phase | Min | 2027 | 1928.6118 | 20.2452 | 19.8422 | 52.3493 | -97.4451 | 20.0217 | 1928.6118 | 0.95457 | 0.95652 | 0.62768 | 3.5231 | 0.83446 | 4.7848 | 0.85182 | 4.7734 | 0.7363 | 6.7484 | -97.4451 | 6.7484 | -97.4451 | 6.7484 | -97.4451 | 20.2452
SHE | 150 | SV2 | 1-phase | Min | 2027 | 1928.6118 | 20.2452 | 19.8422 | 52.3493 | -97.4451 | 20.0217 | 1928.6118 | 0.95457 | 0.95652 | 0.62768 | 3.5231 | 0.83446 | 4.7848 | 0.85182 | 4.7734 | 0.7363 | 6.7484 | -97.4451 | 6.7484 | -97.4451 | 6.7484 | -97.4451 | 20.2452
SHE | 150 | SØ1 | 1-phase | Min | 2027 | 1928.6118 | 20.2452 | 19.8422 | 52.3493 | -97.4451 | 20.0217 | 1928.6118 | 0.95457 | 0.95652 | 0.62768 | 3.5231 | 0.83446 | 4.7848 | 0.85182 | 4.7734 | 0.7363 | 6.7484 | -97.4451 | 6.7484 | -97.4451 | 6.7484 | -97.4451 | 20.2452
SHE | 150 | SØ2 | 1-phase | Min | 2027 | 1928.6118 | 20.2452 | 19.8422 | 52.3493 | -97.4451 | 20.0217 | 1928.6118 | 0.95457 | 0.95652 | 0.62768 | 3.5231 | 0.83446 | 4.7848 | 0.85182 | 4.7734 | 0.7363 | 6.7484 | -97.4451 | 6.7484 | -97.4451 | 6.7484 | -97.4451 | 20.2452
SIN | 150 | WA1 | 1-phase | Min | 2027 | 1055.5904 | 11.0808 | 8.5598 | 26.5707 | -98.3682 | 11.0272 | 1055.5904 | 0.82124 | 0.95598 | 2.0867 | 2.7636 | 2.7452 | 10.3805 | 2.8773 | 10.4658 | 0.26623 | 3.6936 | -98.3682 | 3.6936 | -98.3682 | 3.6936 | -98.3682 | 11.0808
SIN | 150 | WA2 | 1-phase | Min | 2027 | 1055.5904 | 11.0808 | 8.5598 | 26.5707 | -98.3682 | 11.0272 | 1055.5904 | 0.82124 | 0.95598 | 2.0867 | 2.7636 | 2.7452 | 10.3805 | 2.8773 | 10.4658 | 0.26623 | 3.6936 | -98.3682 | 3.6936 | -98.3682 | 3.6936 | -98.3682 | 11.0808
SKA | 150 | SFIK | 1-phase | Min | 2027 | 1228.9458 | 12.9006 | 8.2132 | 30.4091 | -98.772 | 12.8264 | 1228.9458 | 0.91223 | 0.92092 | 1.3731 | 4.0082 | 2.5901 | 8.0604 | 2.9119 | 8.0805 | 0.49727 | 4.3002 | -98.772 | 4.3002 | -98.772 | 4.3002 | -98.772 | 12.9006
STR | 150 | SV | 1-phase | Min | 2027 | 1659.3149 | 17.4183 | 16.9846 | 44.5917 | -97.3511 | 17.2858 | 1659.3149 | 0.83579 | 0.95485 | 1.2542 | 2.0823 | 1.4957 | 6.4267 | 1.5952 | 6.5381 | 0.32401 | 5.8061 | -97.3511 | 5.8061 | -97.3511 | 5.8061 | -97.3511 | 17.4183
STR | 150 | SØ | 1-phase | Min | 2027 | 1659.3149 | 17.4183 | 16.9846 | 44.5917 | -97.3511 | 17.2858 | 1659.3149 | 0.83579 | 0.95485 | 1.2542 | 2.0823 | 1.4957 | 6.4267 | 1.5952 | 6.5381 | 0.32401 | 5.8061 | -97.3511 | 5.8061 | -97.3511 | 5.8061 | -97.3511 | 17.4183
STSV | 150 | N | 1-phase | Min | 2027 | 1846.506 | 19.3833 | 22.2411 | 50.6262 | -94.1058 | 19.2234 | 1846.506 | 0.90724 | 1.0452 | 1.895 | 3.7694 | 1.0668 | 4.7586 | 1.1566 | 4.8573 | 0.79213 | 6.4611 | -94.1058 | 6.4611 | -94.1058 | 6.4611 | -94.1058 | 19.3833
STSV | 150 | N1 | 1-phase | Min | 2027 | 1846.506 | 19.3833 | 22.2411 | 50.6262 | -94.1058 | 19.2234 | 1846.506 | 0.90724 | 1.0452 | 1.895 | 3.7694 | 1.0668 | 4.7586 | 1.1566 | 4.8573 | 0.79213 | 6.4611 | -94.1058 | 6.4611 | -94.1058 | 6.4611 | -94.1058 | 19.3833
STSV | 150 | S | 1-phase | Min | 2027 | 1846.506 | 19.3833 | 22.2411 | 50.6262 | -94.1058 | 19.2234 | 1846.506 | 0.90724 | 1.0452 | 1.895 | 3.7694 | 1.0668 | 4.7586 | 1.1566 | 4.8573 | 0.79213 | 6.4611 | -94.1058 | 6.4611 | -94.1058 | 6.4611 | -94.1058 | 19.3833
STSV | 150 | S1 | 1-phase | Min | 2027 | 1846.506 | 19.3833 | 22.2411 | 50.6262 | -94.1058 | 19.2234 | 1846.506 | 0.90724 | 1.0452 | 1.895 | 3.7694 | 1.0668 | 4.7586 | 1.1566 | 4.8573 | 0.79213 | 6.4611 | -94.1058 | 6.4611 | -94.1058 | 6.4611 | -94.1058 | 19.3833
SVB | 150 | S1 | 1-phase | Min | 2027 | 864.3554 | 9.0734 | 9.2834 | 21.7701 | -101.3003 | 9.0188 | 864.3554 | 0.91762 | 0.87727 | 0.56802 | 4.6967 | 2.8316 | 12.3431 | 3.141 | 12.406 | 0.38051 | 3.0245 | -101.3003 | 3.0245 | -101.3003 | 3.0245 | -101.3003 | 9.0734
SVB | 150 | S2 | 1-phase | Min | 2027 | 864.3554 | 9.0734 | 9.2834 | 21.7701 | -101.3003 | 9.0188 | 864.3554 | 0.91762 | 0.87727 | 0.56802 | 4.6967 | 2.8316 | 12.3431 | 3.141 | 12.406 | 0.38051 | 3.0245 | -101.3003 | 3.0245 | -101.3003 | 3.0245 | -101.3003 | 9.0734
SVG | 150 | WA1 | 1-phase | Min | 2027 | 730.1224 | 7.6643 | 13.1969 | 19.3924 | -94.3726 | 7.6374 | 730.1224 | 0.75727 | 1.1026 | 6.4719 | 6.2049 | 1.9418 | 13.8081 | 2.02 | 13.9335 | 0.44937 | 2.5548 | -94.3726 | 2.5548 | -94.3726 | 2.5548 | -94.3726 | 7.6643
SVG | 150 | WA2 | 1-phase | Min | 2027 | 730.1224 | 7.6643 | 13.1969 | 19.3924 | -94.3726 | 7.6374 | 730.1224 | 0.75727 | 1.1026 | 6.4719 | 6.2049 | 1.9418 | 13.8081 | 2.02 | 13.9335 | 0.44937 | 2.5548 | -94.3726 | 2.5548 | -94.3726 | 2.5548 | -94.3726 | 7.6643
SVS | 150 | S1 | 1-phase | Min | 2027 | 1220.3645 | 12.8105 | 16.136 | 32.5468 | -100.3523 | 12.7254 | 1220.3645 | 0.97189 | 0.99775 | 1.5537 | 6.2107 | 1.3949 | 6.8977 | 1.671 | 6.945 | 0.9004 | 4.2702 | -100.3523 | 4.2702 | -100.3523 | 4.2702 | -100.3523 | 12.8105
SVS | 150 | S2 | 1-phase | Min | 2027 | 1220.3645 | 12.8105 | 16.136 | 32.5468 | -100.3523 | 12.7254 | 1220.3645 | 0.97189 | 0.99775 | 1.5537 | 6.2107 | 1.3949 | 6.8977 | 1.671 | 6.945 | 0.9004 | 4.2702 | -100.3523 | 4.2702 | -100.3523 | 4.2702 | -100.3523 | 12.8105
SØN | 150 | VEST | 1-phase | Min | 2027 | 957.4084 | 10.0502 | 7.9071 | 23.7585 | -96.5945 | 9.9874 | 957.4084 | 0.8959 | 0.95815 | 1.9273 | 5.7269 | 2.0688 | 10.4382 | 2.7165 | 10.3802 | 0.54865 | 3.3501 | -96.5945 | 3.3501 | -96.5945 | 3.3501 | -96.5945 | 10.0502
SØN | 150 | ØST | 1-phase | Min | 2027 | 957.4084 | 10.0502 | 7.9071 | 23.7585 | -96.5945 | 9.9874 | 957.4084 | 0.8959 | 0.95815 | 1.9273 | 5.7269 | 2.0688 | 10.4382 | 2.7165 | 10.3802 | 0.54865 | 3.3501 | -96.5945 | 3.3501 | -96.5945 | 3.3501 | -96.5945 | 10.0502
TAN | 150 | SK1 | 1-phase | Min | 2027 | 1701.5995 | 17.8622 | 13.2682 | 44.2322 | -95.9233 | 17.7164 | 1701.5995 | 0.8858 | 0.9648 | 1.5475 | 2.9504 | 1.8659 | 5.6651 | 2.0859 | 5.7449 | 0.52081 | 5.9541 | -95.9233 | 5.9541 | -95.9233 | 5.9541 | -95.9233 | 17.8622
TAN | 150 | SK2 | 1-phase | Min | 2027 | 1701.5995 | 17.8622 | 13.2682 | 44.2322 | -95.9233 | 17.7164 | 1701.5995 | 0.8858 | 0.9648 | 1.5475 | 2.9504 | 1.8659 | 5.6651 | 2.0859 | 5.7449 | 0.52081 | 5.9541 | -95.9233 | 5.9541 | -95.9233 | 5.9541 | -95.9233 | 17.8622
THY | 150 | S1 | 1-phase | Min | 2027 | 1753.973 | 18.4119 | 16.8438 | 46.829 | -95.6992 | 18.2496 | 1753.973 | 0.80637 | 0.98452 | 1.5171 | 1.856 | 1.4076 | 6.1006 | 1.5123 | 6.1719 | 0.30423 | 6.1373 | -95.6992 | 6.1373 | -95.6992 | 6.1373 | -95.6992 | 18.4119
THY | 150 | S2 | 1-phase | Min | 2027 | 1753.973 | 18.4119 | 16.8438 | 46.829 | -95.6992 | 18.2496 | 1753.973 | 0.80637 | 0.98452 | 1.5171 | 1.856 | 1.4076 | 6.1006 | 1.5123 | 6.1719 | 0.30423 | 6.1373 | -95.6992 | 6.1373 | -95.6992 | 6.1373 | -95.6992 | 18.4119
THØ | 150 | S1 | 1-phase | Min | 2027 | 1256.2301 | 13.187 | 9.9586 | 31.8638 | -96.5904 | 13.1078 | 1256.2301 | 0.9088 | 1.013 | 2.6886 | 5.0682 | 2.1668 | 7.1001 | 2.4684 | 7.1578 | 0.71382 | 4.3957 | -96.5904 | 4.3957 | -96.5904 | 4.3957 | -96.5904 | 13.187
TJE | 150 | S1 | 1-phase | Min | 2027 | 1942.6047 | 20.3921 | 19.9481 | 51.6105 | -95.2043 | 20.2015 | 1942.6047 | 0.91309 | 0.96679 | 1.3818 | 2.9424 | 1.6499 | 4.7586 | 1.8 | 4.8432 | 0.61833 | 6.7974 | -95.2043 | 6.7974 | -95.2043 | 6.7974 | -95.2043 | 20.3921
TJE | 150 | S11 | 1-phase | Min | 2027 | 1248.8397 | 13.1094 | 30.5727 | 35.2527 | -105.1156 | 13.0339 | 1248.8397 | 0.91716 | 0.87721 | 0.098418 | 3.358 | 1.2052 | 8.9579 | 1.3005 | 9.0402 | 0.37486 | 4.3698 | -105.1156 | 4.3698 | -105.1156 | 4.3698 | -105.1156 | 13.1094
TJE | 150 | S12 | 1-phase | Min | 2027 | 1248.8397 | 13.1094 | 30.5727 | 35.2527 | -105.1156 | 13.0339 | 1248.8397 | 0.91716 | 0.87721 | 0.098418 | 3.358 | 1.2052 | 8.9579 | 1.3005 | 9.0402 | 0.37486 | 4.3698 | -105.1156 | 4.3698 | -105.1156 | 4.3698 | -105.1156 | 13.1094
TJE | 150 | S13 | 1-phase | Min | 2027 | 1248.8397 | 13.1094 | 30.5727 | 35.2527 | -105.1156 | 13.0339 | 1248.8397 | 0.91716 | 0.87721 | 0.098418 | 3.358 | 1.2052 | 8.9579 | 1.3005 | 9.0402 | 0.37486 | 4.3698 | -105.1156 | 4.3698 | -105.1156 | 4.3698 | -105.1156 | 13.1094
TJE | 150 | S2 | 1-phase | Min | 2027 | 1942.6047 | 20.3921 | 19.9481 | 51.6105 | -95.2043 | 20.2015 | 1942.6047 | 0.91309 | 0.96679 | 1.3818 | 2.9424 | 1.6499 | 4.7586 | 1.8 | 4.8432 | 0.61833 | 6.7974 | -95.2043 | 6.7974 | -95.2043 | 6.7974 | -95.2043 | 20.3921
TJE | 150 | S3 | 1-phase | Min | 2027 | 1942.6047 | 20.3921 | 19.9481 | 51.6105 | -95.2043 | 20.2015 | 1942.6047 | 0.91309 | 0.96679 | 1.3818 | 2.9424 | 1.6499 | 4.7586 | 1.8 | 4.8432 | 0.61833 | 6.7974 | -95.2043 | 6.7974 | -95.2043 | 6.7974 | -95.2043 | 20.3921
TRI | 150 | S1 | 1-phase | Min | 2027 | 1930.4917 | 20.2649 | 14.9837 | 50.6397 | -99.0167 | 20.0804 | 1930.4917 | 0.91379 | 0.85605 | 0.23572 | 1.6167 | 1.8845 | 5.5368 | 2.1651 | 5.5922 | 0.29199 | 6.755 | -99.0167 | 6.755 | -99.0167 | 6.755 | -99.0167 | 20.2649
TRI | 150 | S2 | 1-phase | Min | 2027 | 1930.4917 | 20.2649 | 14.9837 | 50.6397 | -99.0167 | 20.0804 | 1930.4917 | 0.91379 | 0.85605 | 0.23572 | 1.6167 | 1.8845 | 5.5368 | 2.1651 | 5.5922 | 0.29199 | 6.755 | -99.0167 | 6.755 | -99.0167 | 6.755 | -99.0167 | 20.2649
TUP | 150 | WA1 | 1-phase | Min | 2027 | 1419.2025 | 14.8978 | 17.485 | 38.0546 | -101.1189 | 14.7842 | 1419.2025 | 0.94934 | 0.93085 | 0.78548 | 4.2203 | 1.4541 | 6.4935 | 1.6 | 6.5445 | 0.64993 | 4.9659 | -101.1189 | 4.9659 | -101.1189 | 4.9659 | -101.1189 | 14.8978
TUP | 150 | WA2 | 1-phase | Min | 2027 | 1419.2025 | 14.8978 | 17.485 | 38.0546 | -101.1189 | 14.7842 | 1419.2025 | 0.94934 | 0.93085 | 0.78548 | 4.2203 | 1.4541 | 6.4935 | 1.6 | 6.5445 | 0.64993 | 4.9659 | -101.1189 | 4.9659 | -101.1189 | 4.9659 | -101.1189 | 14.8978
VHA | 150 | S1- | 1-phase | Min | 2027 | 1558.0253 | 16.355 | 15.2335 | 40.7213 | -96.8034 | 16.2333 | 1558.0253 | 0.87403 | 0.9578 | 1.5667 | 2.9402 | 1.9993 | 6.3483 | 2.2204 | 6.3826 | 0.46315 | 5.4517 | -96.8034 | 5.4517 | -96.8034 | 5.4517 | -96.8034 | 16.355
VHA | 150 | S2- | 1-phase | Min | 2027 | 1558.0253 | 16.355 | 15.2335 | 40.7213 | -96.8034 | 16.2333 | 1558.0253 | 0.87403 | 0.9578 | 1.5667 | 2.9402 | 1.9993 | 6.3483 | 2.2204 | 6.3826 | 0.46315 | 5.4517 | -96.8034 | 5.4517 | -96.8034 | 5.4517 | -96.8034 | 16.355
VID | 150 | N | 1-phase | Min | 2027 | 1278.5656 | 13.4215 | 12.8421 | 33.6826 | -96.7925 | 13.3413 | 1278.5656 | 0.8494 | 1.0013 | 2.2569 | 3.8554 | 1.6827 | 7.6778 | 1.7493 | 7.7829 | 0.50215 | 4.4738 | -96.7925 | 4.4738 | -96.7925 | 4.4738 | -96.7925 | 13.4215
VID | 150 | S | 1-phase | Min | 2027 | 1278.5656 | 13.4215 | 12.8421 | 33.6826 | -96.7925 | 13.3413 | 1278.5656 | 0.8494 | 1.0013 | 2.2569 | 3.8554 | 1.6827 | 7.6778 | 1.7493 | 7.7829 | 0.50215 | 4.4738 | -96.7925 | 4.4738 | -96.7925 | 4.4738 | -96.7925 | 13.4215
VIL | 150 | S1 | 1-phase | Min | 2027 | 1144.4504 | 12.0136 | 9.9406 | 29.0462 | -99.009 | 11.9495 | 1144.4504 | 0.8704 | 0.95766 | 2.0251 | 4.0322 | 2.4696 | 8.8917 | 2.8639 | 8.9327 | 0.45348 | 4.0045 | -99.009 | 4.0045 | -99.009 | 4.0045 | -99.009 | 12.0136
VIL | 150 | S2 | 1-phase | Min | 2027 | 1144.4504 | 12.0136 | 9.9406 | 29.0462 | -99.009 | 11.9495 | 1144.4504 | 0.8704 | 0.95766 | 2.0251 | 4.0322 | 2.4696 | 8.8917 | 2.8639 | 8.9327 | 0.45348 | 4.0045 | -99.009 | 4.0045 | -99.009 | 4.0045 | -99.009 | 12.0136
VKE | 150 | S1 | 1-phase | Min | 2027 | 1052.2001 | 11.0452 | 19.6456 | 28.9389 | -100.1803 | 10.9963 | 1052.2001 | 0.94241 | 0.97219 | 1.5849 | 6.5635 | 1.6308 | 8.8843 | 1.6474 | 8.9564 | 0.73877 | 3.6817 | -100.1803 | 3.6817 | -100.1803 | 3.6817 | -100.1803 | 11.0452
ÅBØ | 150 | S1 | 1-phase | Min | 2027 | 1724.9011 | 18.1068 | 14.0053 | 45.3188 | -97.9097 | 17.9602 | 1724.9011 | 0.90378 | 0.9106 | 0.89046 | 2.5512 | 1.9325 | 5.8379 | 2.1565 | 5.8753 | 0.43701 | 6.0356 | -97.9097 | 6.0356 | -97.9097 | 6.0356 | -97.9097 | 18.1068
ÅBØ | 150 | S2 | 1-phase | Min | 2027 | 1724.9011 | 18.1068 | 14.0053 | 45.3188 | -97.9097 | 17.9602 | 1724.9011 | 0.90378 | 0.9106 | 0.89046 | 2.5512 | 1.9325 | 5.8379 | 2.1565 | 5.8753 | 0.43701 | 6.0356 | -97.9097 | 6.0356 | -97.9097 | 6.0356 | -97.9097 | 18.1068
ÅSP | 150 | S1 | 1-phase | Min | 2027 | 804.1863 | 8.4418 | 5.0151 | 18.2054 | -96.6995 | 8.408 | 804.1863 | 0.88804 | 0.95316 | 3.1018 | 5.9979 | 4.2345 | 12.0592 | 4.7837 | 12.0949 | 0.49737 | 2.8139 | -96.6995 | 2.8139 | -96.6995 | 2.8139 | -96.6995 | 8.4418
ÅSP | 150 | S2 | 1-phase | Min | 2027 | 804.1863 | 8.4418 | 5.0151 | 18.2054 | -96.6995 | 8.408 | 804.1863 | 0.88804 | 0.95316 | 3.1018 | 5.9979 | 4.2345 | 12.0592 | 4.7837 | 12.0949 | 0.49737 | 2.8139 | -96.6995 | 2.8139 | -96.6995 | 2.8139 | -96.6995 | 8.4418
AHA | 220 | S1 | 1-phase | Min | 2027 | 674.1818 | 5.0333 | 9.7705 | 12.3584 | -103.9785 | 5.0166 | 674.1818 | 0.87818 | 0.90344 | 2.6517 | 10.7634 | 5.77 | 33.7514 | 6.0132 | 33.8731 | 0.3189 | 1.6778 | -103.9785 | 1.6778 | -103.9785 | 1.6778 | -103.9785 | 5.0333
EDR | 220 | S1 | 1-phase | Min | 2027 | 984.4148 | 7.3494 | 48.672 | 20.1192 | -101.4393 | 7.3188 | 984.4148 | 0.87428 | 0.9699 | 3.1418 | 10.9275 | 1.6257 | 20.9751 | 1.7184 | 21.0964 | 0.52098 | 2.4498 | -101.4393 | 2.4498 | -101.4393 | 2.4498 | -101.4393 | 7.3494
HR3 | 220 | S1 | 1-phase | Min | 2027 | 653.5802 | 4.8795 | 11.7081 | 12.2372 | -100.5325 | 4.8652 | 653.5802 | 0.86815 | 0.90146 | 2.2689 | 9.6437 | 4.4587 | 35.5973 | 4.5834 | 35.9521 | 0.27091 | 1.6265 | -100.5325 | 1.6265 | -100.5325 | 1.6265 | -100.5325 | 4.8795
IDU | 220 | WA1 | 1-phase | Min | 2027 | 1898.8936 | 14.1766 | 21.4763 | 37.2946 | -98.3703 | 14.0522 | 1898.8936 | 0.88614 | 0.9438 | 1.7184 | 5.2896 | 2.0895 | 11.1043 | 2.3282 | 11.3672 | 0.47636 | 4.7255 | -98.3703 | 4.7255 | -98.3703 | 4.7255 | -98.3703 | 14.1766
IDU | 220 | WA2 | 1-phase | Min | 2027 | 1898.8936 | 14.1766 | 21.4763 | 37.2946 | -98.3703 | 14.0522 | 1898.8936 | 0.88614 | 0.9438 | 1.7184 | 5.2896 | 2.0895 | 11.1043 | 2.3282 | 11.3672 | 0.47636 | 4.7255 | -98.3703 | 4.7255 | -98.3703 | 4.7255 | -98.3703 | 14.1766
IDU | 220 | WA3 | 1-phase | Min | 2027 | 1898.8936 | 14.1766 | 21.4763 | 37.2946 | -98.3703 | 14.0522 | 1898.8936 | 0.88614 | 0.9438 | 1.7184 | 5.2896 | 2.0895 | 11.1043 | 2.3282 | 11.3672 | 0.47636 | 4.7255 | -98.3703 | 4.7255 | -98.3703 | 4.7255 | -98.3703 | 14.1766
IDU | 220 | WA4 | 1-phase | Min | 2027 | 1898.8936 | 14.1766 | 21.4763 | 37.2946 | -98.3703 | 14.0522 | 1898.8936 | 0.88614 | 0.9438 | 1.7184 | 5.2896 | 2.0895 | 11.1043 | 2.3282 | 11.3672 | 0.47636 | 4.7255 | -98.3703 | 4.7255 | -98.3703 | 4.7255 | -98.3703 | 14.1766
TRI | 220 | S1 | 1-phase | Min | 2027 | 1113.0658 | 8.3099 | 21.615 | 21.9358 | -102.2524 | 8.2652 | 1113.0658 | 0.92595 | 1.001 | 3.9451 | 12.6637 | 2.7658 | 16.6504 | 3.0411 | 16.7494 | 0.76057 | 2.77 | -102.2524 | 2.77 | -102.2524 | 2.77 | -102.2524 | 8.3099
VMA | 220 | WA1 | 1-phase | Min | 2027 | 1627.9435 | 12.1538 | 18.3992 | 31.6632 | -99.2383 | 12.0622 | 1627.9435 | 0.86388 | 0.93057 | 1.7639 | 4.9207 | 2.3707 | 13.7658 | 2.6061 | 14.0351 | 0.35746 | 4.0513 | -99.2383 | 4.0513 | -99.2383 | 4.0513 | -99.2383 | 12.1538
VMA | 220 | WA2 | 1-phase | Min | 2027 | 1627.9435 | 12.1538 | 18.3992 | 31.6632 | -99.2383 | 12.0622 | 1627.9435 | 0.86388 | 0.93057 | 1.7639 | 4.9207 | 2.3707 | 13.7658 | 2.6061 | 14.0351 | 0.35746 | 4.0513 | -99.2383 | 4.0513 | -99.2383 | 4.0513 | -99.2383 | 12.1538
VMA | 220 | WA3 | 1-phase | Min | 2027 | 1627.9435 | 12.1538 | 18.3992 | 31.6632 | -99.2383 | 12.0622 | 1627.9435 | 0.86388 | 0.93057 | 1.7639 | 4.9207 | 2.3707 | 13.7658 | 2.6061 | 14.0351 | 0.35746 | 4.0513 | -99.2383 | 4.0513 | -99.2383 | 4.0513 | -99.2383 | 12.1538
VMA | 220 | WA4 | 1-phase | Min | 2027 | 1627.9435 | 12.1538 | 18.3992 | 31.6632 | -99.2383 | 12.0622 | 1627.9435 | 0.86388 | 0.93057 | 1.7639 | 4.9207 | 2.3707 | 13.7658 | 2.6061 | 14.0351 | 0.35746 | 4.0513 | -99.2383 | 4.0513 | -99.2383 | 4.0513 | -99.2383 | 12.1538
ASR | 400 | S1 | 1-phase | Min | 2027 | 2635.0576 | 11.4101 | 17.2648 | 29.447 | -96.5222 | 11.2671 | 2635.0576 | 1.0371 | 0.98048 | 3.8862 | 21.7396 | 5.6727 | 20.1799 | 5.848 | 20.5354 | 1.0773 | 3.8034 | -96.5222 | 3.8034 | -96.5222 | 3.8034 | -96.5222 | 11.4101
ASR | 400 | S2 | 1-phase | Min | 2027 | 2635.0576 | 11.4101 | 17.2648 | 29.447 | -96.5222 | 11.2671 | 2635.0576 | 1.0371 | 0.98048 | 3.8862 | 21.7396 | 5.6727 | 20.1799 | 5.848 | 20.5354 | 1.0773 | 3.8034 | -96.5222 | 3.8034 | -96.5222 | 3.8034 | -96.5222 | 11.4101
EDR | 400 | S1 | 1-phase | Min | 2027 | 3775.1922 | 16.3471 | 17.4912 | 41.961 | -92.9766 | 16.0725 | 3775.1922 | 0.96557 | 0.92394 | 2.2956 | 10.9623 | 4.7024 | 15.9481 | 4.9795 | 16.3115 | 0.68737 | 5.449 | -92.9766 | 5.449 | -92.9766 | 5.449 | -92.9766 | 16.3471
EDR | 400 | S2 | 1-phase | Min | 2027 | 3775.1922 | 16.3471 | 17.4912 | 41.961 | -92.9766 | 16.0725 | 3775.1922 | 0.96557 | 0.92394 | 2.2956 | 10.9623 | 4.7024 | 15.9481 | 4.9795 | 16.3115 | 0.68737 | 5.449 | -92.9766 | 5.449 | -92.9766 | 5.449 | -92.9766 | 16.3471
FER | 400 | S1 | 1-phase | Min | 2027 | 2526.4991 | 10.9401 | 13.3613 | 27.5577 | -97.0249 | 10.8083 | 2526.4991 | 0.91983 | 0.85686 | 1.2029 | 8.9927 | 9.2676 | 27.9986 | 10.7403 | 28.2114 | 0.32118 | 3.6467 | -97.0249 | 3.6467 | -97.0249 | 3.6467 | -97.0249 | 10.9401
FER | 400 | S2 | 1-phase | Min | 2027 | 2526.4991 | 10.9401 | 13.3613 | 27.5577 | -97.0249 | 10.8083 | 2526.4991 | 0.91983 | 0.85686 | 1.2029 | 8.9927 | 9.2676 | 27.9986 | 10.7403 | 28.2114 | 0.32118 | 3.6467 | -97.0249 | 3.6467 | -97.0249 | 3.6467 | -97.0249 | 10.9401
FGD | 400 | S1 | 1-phase | Min | 2027 | 3004.3859 | 13.0094 | 17.382 | 32.9864 | -95.8534 | 12.6701 | 3004.3859 | 0.92938 | 0.86926 | 1.0481 | 9.0158 | 6.2038 | 22.5319 | 6.7154 | 23.2021 | 0.40013 | 4.3365 | -95.8534 | 4.3365 | -95.8534 | 4.3365 | -95.8534 | 13.0094
FGD | 400 | S2 | 1-phase | Min | 2027 | 3004.3859 | 13.0094 | 17.382 | 32.9864 | -95.8534 | 12.6701 | 3004.3859 | 0.92938 | 0.86926 | 1.0481 | 9.0158 | 6.2038 | 22.5319 | 6.7154 | 23.2021 | 0.40013 | 4.3365 | -95.8534 | 4.3365 | -95.8534 | 4.3365 | -95.8534 | 13.0094
FVO | 400 | SFIK | 1-phase | Min | 2027 | 2412.1607 | 10.445 | 15.6729 | 26.3476 | -97.5206 | 10.229 | 2412.1607 | 0.9464 | 0.88974 | 1.619 | 14.0884 | 6.5277 | 26.9277 | 7.26 | 27.6602 | 0.52319 | 3.4817 | -97.5206 | 3.4817 | -97.5206 | 3.4817 | -97.5206 | 10.445
IDU | 400 | S1 | 1-phase | Min | 2027 | 3067.5703 | 13.283 | 14.8973 | 33.8057 | -94.0806 | 13.0963 | 3067.5703 | 0.92996 | 0.91694 | 3.0397 | 11.2769 | 6.1597 | 20.5795 | 6.8778 | 21.333 | 0.54797 | 4.4277 | -94.0806 | 4.4277 | -94.0806 | 4.4277 | -94.0806 | 13.283
IDU | 400 | S2 | 1-phase | Min | 2027 | 3067.5703 | 13.283 | 14.8973 | 33.8057 | -94.0806 | 13.0963 | 3067.5703 | 0.92996 | 0.91694 | 3.0397 | 11.2769 | 6.1597 | 20.5795 | 6.8778 | 21.333 | 0.54797 | 4.4277 | -94.0806 | 4.4277 | -94.0806 | 4.4277 | -94.0806 | 13.283
KAS | 400 | S1 | 1-phase | Min | 2027 | 5014.005 | 21.7113 | 17.0247 | 55.5916 | -91.2505 | 21.206 | 5014.005 | 1.0186 | 0.96982 | 2.1204 | 10.5917 | 3.118 | 10.7376 | 3.0015 | 10.6549 | 0.98641 | 7.2371 | -91.2505 | 7.2371 | -91.2505 | 7.2371 | -91.2505 | 21.7113
KAS | 400 | S2 | 1-phase | Min | 2027 | 5014.005 | 21.7113 | 17.0247 | 55.5916 | -91.2505 | 21.206 | 5014.005 | 1.0186 | 0.96982 | 2.1204 | 10.5917 | 3.118 | 10.7376 | 3.0015 | 10.6549 | 0.98641 | 7.2371 | -91.2505 | 7.2371 | -91.2505 | 7.2371 | -91.2505 | 21.7113
KAS | 400 | S3 | 1-phase | Min | 2027 | 5014.005 | 21.7113 | 17.0247 | 55.5916 | -91.2505 | 21.206 | 5014.005 | 1.0186 | 0.96982 | 2.1204 | 10.5917 | 3.118 | 10.7376 | 3.0015 | 10.6549 | 0.98641 | 7.2371 | -91.2505 | 7.2371 | -91.2505 | 7.2371 | -91.2505 | 21.7113
KAS | 400 | S4 | 1-phase | Min | 2027 | 5014.005 | 21.7113 | 17.0247 | 55.5916 | -91.2505 | 21.206 | 5014.005 | 1.0186 | 0.96982 | 2.1204 | 10.5917 | 3.118 | 10.7376 | 3.0015 | 10.6549 | 0.98641 | 7.2371 | -91.2505 | 7.2371 | -91.2505 | 7.2371 | -91.2505 | 21.7113
KIN | 400 | S1 | 1-phase | Min | 2027 | 2771.7655 | 12.0021 | 14.7396 | 30.1873 | -94.4966 | 11.7733 | 2771.7655 | 0.96617 | 0.95035 | 4.0173 | 16.0115 | 5.9581 | 21.1008 | 6.6098 | 21.5749 | 0.75881 | 4.0007 | -94.4966 | 4.0007 | -94.4966 | 4.0007 | -94.4966 | 12.0021
KIN | 400 | S2 | 1-phase | Min | 2027 | 2771.7655 | 12.0021 | 14.7396 | 30.1873 | -94.4966 | 11.7733 | 2771.7655 | 0.96617 | 0.95035 | 4.0173 | 16.0115 | 5.9581 | 21.1008 | 6.6098 | 21.5749 | 0.75881 | 4.0007 | -94.4966 | 4.0007 | -94.4966 | 4.0007 | -94.4966 | 12.0021
LAG | 400 | S1 | 1-phase | Min | 2027 | 4153.5973 | 17.9856 | 16.0475 | 45.7688 | -92.7852 | 17.5526 | 4153.5973 | 0.94363 | 0.87544 | 1.2613 | 7.3742 | 5.245 | 15.4683 | 5.3826 | 15.7792 | 0.47673 | 5.9952 | -92.7852 | 5.9952 | -92.7852 | 5.9952 | -92.7852 | 17.9856
LAG | 400 | S2 | 1-phase | Min | 2027 | 4153.5973 | 17.9856 | 16.0475 | 45.7688 | -92.7852 | 17.5526 | 4153.5973 | 0.94363 | 0.87544 | 1.2613 | 7.3742 | 5.245 | 15.4683 | 5.3826 | 15.7792 | 0.47673 | 5.9952 | -92.7852 | 5.9952 | -92.7852 | 5.9952 | -92.7852 | 17.9856
MAL | 400 | S1 | 1-phase | Min | 2027 | 2280.8308 | 9.8763 | 12.9112 | 24.9433 | -97.6559 | 9.7613 | 2280.8308 | 0.97553 | 0.92248 | 3.7448 | 18.8385 | 8.0415 | 26.2608 | 8.5693 | 26.7701 | 0.71736 | 3.2921 | -97.6559 | 3.2921 | -97.6559 | 3.2921 | -97.6559 | 9.8763
MAL | 400 | S2 | 1-phase | Min | 2027 | 2280.8308 | 9.8763 | 12.9112 | 24.9433 | -97.6559 | 9.7613 | 2280.8308 | 0.97553 | 0.92248 | 3.7448 | 18.8385 | 8.0415 | 26.2608 | 8.5693 | 26.7701 | 0.71736 | 3.2921 | -97.6559 | 3.2921 | -97.6559 | 3.2921 | -97.6559 | 9.8763
MKS | 400 | SFIK | 1-phase | Min | 2027 | 2080.2636 | 9.0078 | 12.8066 | 22.7009 | -100.0098 | 8.9169 | 2080.2636 | 0.95428 | 0.87635 | 1.4866 | 16.1403 | 8.5335 | 31.5332 | 10.1926 | 31.9457 | 0.51185 | 3.0026 | -100.0098 | 3.0026 | -100.0098 | 3.0026 | -100.0098 | 9.0078
NVV | 400 | S1 | 1-phase | Min | 2027 | 2407.7407 | 10.4258 | 12.8559 | 26.1649 | -97.6281 | 10.3068 | 2407.7407 | 0.91617 | 0.84889 | 0.75164 | 8.2327 | 9.8725 | 30.1879 | 11.462 | 30.3683 | 0.27272 | 3.4753 | -97.6281 | 3.4753 | -97.6281 | 3.4753 | -97.6281 | 10.4258
NVV | 400 | S2 | 1-phase | Min | 2027 | 2407.7407 | 10.4258 | 12.8559 | 26.1649 | -97.6281 | 10.3068 | 2407.7407 | 0.91617 | 0.84889 | 0.75164 | 8.2327 | 9.8725 | 30.1879 | 11.462 | 30.3683 | 0.27272 | 3.4753 | -97.6281 | 3.4753 | -97.6281 | 3.4753 | -97.6281 | 10.4258
OVE | 400 | S1 | 1-phase | Min | 2027 | 2659.1649 | 11.5145 | 16.2976 | 29.15 | -95.6682 | 11.2772 | 2659.1649 | 0.96025 | 0.92938 | 3.1909 | 15.528 | 6.1011 | 22.7302 | 6.7643 | 23.3252 | 0.68314 | 3.8382 | -95.6682 | 3.8382 | -95.6682 | 3.8382 | -95.6682 | 11.5145
OVE | 400 | S2 | 1-phase | Min | 2027 | 2659.1649 | 11.5145 | 16.2976 | 29.15 | -95.6682 | 11.2772 | 2659.1649 | 0.96025 | 0.92938 | 3.1909 | 15.528 | 6.1011 | 22.7302 | 6.7643 | 23.3252 | 0.68314 | 3.8382 | -95.6682 | 3.8382 | -95.6682 | 3.8382 | -95.6682 | 11.5145
REV | 400 | S1- | 1-phase | Min | 2027 | 4558.4808 | 19.7388 | 17.3088 | 50.7195 | -91.8114 | 19.3017 | 4558.4808 | 0.97953 | 0.91478 | 1.8388 | 9.1816 | 4.2941 | 12.8944 | 4.3746 | 13.1649 | 0.71206 | 6.5796 | -91.8114 | 6.5796 | -91.8114 | 6.5796 | -91.8114 | 19.7388
REV | 400 | S2 | 1-phase | Min | 2027 | 4558.4808 | 19.7388 | 17.3088 | 50.7195 | -91.8114 | 19.3017 | 4558.4808 | 0.97953 | 0.91478 | 1.8388 | 9.1816 | 4.2941 | 12.8944 | 4.3746 | 13.1649 | 0.71206 | 6.5796 | -91.8114 | 6.5796 | -91.8114 | 6.5796 | -91.8114 | 19.7388
REV | 400 | S3 | 1-phase | Min | 2027 | 4558.4808 | 19.7388 | 17.3088 | 50.7195 | -91.8114 | 19.3017 | 4558.4808 | 0.97953 | 0.91478 | 1.8388 | 9.1816 | 4.2941 | 12.8944 | 4.3746 | 13.1649 | 0.71206 | 6.5796 | -91.8114 | 6.5796 | -91.8114 | 6.5796 | -91.8114 | 19.7388
REV | 400 | S4 | 1-phase | Min | 2027 | 4558.4808 | 19.7388 | 17.3088 | 50.7195 | -91.8114 | 19.3017 | 4558.4808 | 0.97953 | 0.91478 | 1.8388 | 9.1816 | 4.2941 | 12.8944 | 4.3746 | 13.1649 | 0.71206 | 6.5796 | -91.8114 | 6.5796 | -91.8114 | 6.5796 | -91.8114 | 19.7388
STSV | 400 | S1 | 1-phase | Min | 2027 | 3183.3703 | 13.7844 | 15.9591 | 35.214 | -92.9635 | 13.5882 | 3183.3703 | 0.96045 | 0.95617 | 3.9673 | 13.8564 | 5.4139 | 18.3563 | 5.9954 | 18.8872 | 0.75485 | 4.5948 | -92.9635 | 4.5948 | -92.9635 | 4.5948 | -92.9635 | 13.7844
SVS | 400 | SFIK | 1-phase | Min | 2027 | 3520.8443 | 15.2457 | 15.2208 | 38.7353 | -94.5179 | 14.9372 | 3520.8443 | 0.95741 | 0.89174 | 1.6567 | 10.1381 | 5.4834 | 17.7463 | 5.491 | 18.0935 | 0.57128 | 5.0819 | -94.5179 | 5.0819 | -94.5179 | 5.0819 | -94.5179 | 15.2457
TJE | 400 | S1 | 1-phase | Min | 2027 | 3305.8501 | 14.3148 | 16.1444 | 36.6674 | -95.2819 | 14.0895 | 3305.8501 | 0.95082 | 0.86273 | 1.0818 | 9.3112 | 6.736 | 20.1096 | 7.3174 | 20.5704 | 0.46302 | 4.7716 | -95.2819 | 4.7716 | -95.2819 | 4.7716 | -95.2819 | 14.3148
TJE | 400 | S2 | 1-phase | Min | 2027 | 3305.8501 | 14.3148 | 16.1444 | 36.6674 | -95.2819 | 14.0895 | 3305.8501 | 0.95082 | 0.86273 | 1.0818 | 9.3112 | 6.736 | 20.1096 | 7.3174 | 20.5704 | 0.46302 | 4.7716 | -95.2819 | 4.7716 | -95.2819 | 4.7716 | -95.2819 | 14.3148
TRI | 400 | S1 | 1-phase | Min | 2027 | 2375.0524 | 10.2843 | 13.1237 | 25.9578 | -98.2637 | 10.1638 | 2375.0524 | 0.94351 | 0.87383 | 1.7807 | 13.0612 | 8.5409 | 27.8525 | 9.4993 | 28.2404 | 0.46894 | 3.4281 | -98.2637 | 3.4281 | -98.2637 | 3.4281 | -98.2637 | 10.2843
TRI | 400 | S2 | 1-phase | Min | 2027 | 2375.0524 | 10.2843 | 13.1237 | 25.9578 | -98.2637 | 10.1638 | 2375.0524 | 0.94351 | 0.87383 | 1.7807 | 13.0612 | 8.5409 | 27.8525 | 9.4993 | 28.2404 | 0.46894 | 3.4281 | -98.2637 | 3.4281 | -98.2637 | 3.4281 | -98.2637 | 10.2843
VHA | 400 | S1 | 1-phase | Min | 2027 | 2379.1572 | 10.3021 | 12.867 | 25.8596 | -97.7237 | 10.1859 | 2379.1572 | 0.9175 | 0.85129 | 0.89036 | 8.765 | 9.8384 | 30.3672 | 11.5082 | 30.5546 | 0.28863 | 3.434 | -97.7237 | 3.434 | -97.7237 | 3.434 | -97.7237 | 10.3021
VHA | 400 | S2 | 1-phase | Min | 2027 | 2379.1572 | 10.3021 | 12.867 | 25.8596 | -97.7237 | 10.1859 | 2379.1572 | 0.9175 | 0.85129 | 0.89036 | 8.765 | 9.8384 | 30.3672 | 11.5082 | 30.5546 | 0.28863 | 3.434 | -97.7237 | 3.434 | -97.7237 | 3.434 | -97.7237 | 10.3021
ALD | 150 | S1 | 1-phase | Min N-1 | 2027 | 130.496 | 1.3699 | 40.1621 | 3.7267 | -102.1469 | 1.3682 | 130.496 | 1.6346 | 1.6322 | 10.1989 | 174.9959 | 0.57975 | 7.2633 | 0.5685 | 7.2576 | 24.0933 | 0.45662 | -102.1469 | 0.45662 | -102.1469 | 0.45662 | -102.1469 | 1.3699
ALD | 150 | S2 | 1-phase | Min N-1 | 2027 | 130.496 | 1.3699 | 40.1621 | 3.7267 | -102.1469 | 1.3682 | 130.496 | 1.6346 | 1.6322 | 10.1989 | 174.9959 | 0.57975 | 7.2633 | 0.5685 | 7.2576 | 24.0933 | 0.45662 | -102.1469 | 0.45662 | -102.1469 | 0.45662 | -102.1469 | 1.3699
KAS | 150 | SA | 1-phase | Min N-1 | 2027 | 1737.2862 | 18.2368 | 31.4789 | 47.786 | -99.5821 | 18.0518 | 1737.2862 | 0.96304 | 0.93302 | 0.39621 | 3.8108 | 0.88634 | 5.4598 | 0.93362 | 5.4544 | 0.69797 | 6.0789 | -99.5821 | 6.0789 | -99.5821 | 6.0789 | -99.5821 | 18.2368
KAS | 150 | SB | 1-phase | Min N-1 | 2027 | 1737.2862 | 18.2368 | 31.4789 | 47.786 | -99.5821 | 18.0518 | 1737.2862 | 0.96304 | 0.93302 | 0.39621 | 3.8108 | 0.88634 | 5.4598 | 0.93362 | 5.4544 | 0.69797 | 6.0789 | -99.5821 | 6.0789 | -99.5821 | 6.0789 | -99.5821 | 18.2368
KAS | 150 | SC | 1-phase | Min N-1 | 2027 | 1737.2862 | 18.2368 | 31.4789 | 47.786 | -99.5821 | 18.0518 | 1737.2862 | 0.96304 | 0.93302 | 0.39621 | 3.8108 | 0.88634 | 5.4598 | 0.93362 | 5.4544 | 0.69797 | 6.0789 | -99.5821 | 6.0789 | -99.5821 | 6.0789 | -99.5821 | 18.2368
SHE | 150 | SV1 | 1-phase | Min N-1 | 2027 | 1567.9359 | 16.4591 | 23.0671 | 42.5238 | -98.774 | 16.2912 | 1567.9359 | 0.93911 | 0.9354 | 0.63187 | 3.9078 | 1.0521 | 6.2163 | 1.1072 | 6.1994 | 0.62863 | 5.4864 | -98.774 | 5.4864 | -98.774 | 5.4864 | -98.774 | 16.4591
SHE | 150 | SV2 | 1-phase | Min N-1 | 2027 | 1567.9359 | 16.4591 | 23.0671 | 42.5238 | -98.774 | 16.2912 | 1567.9359 | 0.93911 | 0.9354 | 0.63187 | 3.9078 | 1.0521 | 6.2163 | 1.1072 | 6.1994 | 0.62863 | 5.4864 | -98.774 | 5.4864 | -98.774 | 5.4864 | -98.774 | 16.4591
SHE | 150 | SØ1 | 1-phase | Min N-1 | 2027 | 1567.9359 | 16.4591 | 23.0671 | 42.5238 | -98.774 | 16.2912 | 1567.9359 | 0.93911 | 0.9354 | 0.63187 | 3.9078 | 1.0521 | 6.2163 | 1.1072 | 6.1994 | 0.62863 | 5.4864 | -98.774 | 5.4864 | -98.774 | 5.4864 | -98.774 | 16.4591
SHE | 150 | SØ2 | 1-phase | Min N-1 | 2027 | 1567.9359 | 16.4591 | 23.0671 | 42.5238 | -98.774 | 16.2912 | 1567.9359 | 0.93911 | 0.9354 | 0.63187 | 3.9078 | 1.0521 | 6.2163 | 1.1072 | 6.1994 | 0.62863 | 5.4864 | -98.774 | 5.4864 | -98.774 | 5.4864 | -98.774 | 16.4591
KAS | 400 | S1 | 1-phase | Min N-1 | 2027 | 4718.522 | 20.4318 | 16.8288 | 52.2962 | -91.5053 | 19.9792 | 4718.522 | 1.038 | 0.99739 | 2.4467 | 12.2297 | 2.9689 | 10.8629 | 2.8399 | 10.7327 | 1.1258 | 6.8106 | -91.5053 | 6.8106 | -91.5053 | 6.8106 | -91.5053 | 20.4318
KAS | 400 | S2 | 1-phase | Min N-1 | 2027 | 4718.522 | 20.4318 | 16.8288 | 52.2962 | -91.5053 | 19.9792 | 4718.522 | 1.038 | 0.99739 | 2.4467 | 12.2297 | 2.9689 | 10.8629 | 2.8399 | 10.7327 | 1.1258 | 6.8106 | -91.5053 | 6.8106 | -91.5053 | 6.8106 | -91.5053 | 20.4318
KAS | 400 | S3 | 1-phase | Min N-1 | 2027 | 4718.522 | 20.4318 | 16.8288 | 52.2962 | -91.5053 | 19.9792 | 4718.522 | 1.038 | 0.99739 | 2.4467 | 12.2297 | 2.9689 | 10.8629 | 2.8399 | 10.7327 | 1.1258 | 6.8106 | -91.5053 | 6.8106 | -91.5053 | 6.8106 | -91.5053 | 20.4318
KAS | 400 | S4 | 1-phase | Min N-1 | 2027 | 4718.522 | 20.4318 | 16.8288 | 52.2962 | -91.5053 | 19.9792 | 4718.522 | 1.038 | 0.99739 | 2.4467 | 12.2297 | 2.9689 | 10.8629 | 2.8399 | 10.7327 | 1.1258 | 6.8106 | -91.5053 | 6.8106 | -91.5053 | 6.8106 | -91.5053 | 20.4318
HSTV | 150 | S1--$ | 1-phase | Min N-1 | 2027 | 711.4764 | 7.4686 | 9.7685 | 18.1882 | -101.0053 | 7.4423 | 711.4764 | 0.94965 | 1.0316 | 3.8771 | 10.5614 | 2.465 | 11.6374 | 3.4708 | 11.6065 | 0.90754 | 2.4895 | -101.0053 | 2.4895 | -101.0053 | 2.4895 | -101.0053 | 7.4686
HSTV | 150 | S2--$ | 1-phase | Min N-1 | 2027 | 711.4764 | 7.4686 | 9.7685 | 18.1882 | -101.0053 | 7.4423 | 711.4764 | 0.94965 | 1.0316 | 3.8771 | 10.5614 | 2.465 | 11.6374 | 3.4708 | 11.6065 | 0.90754 | 2.4895 | -101.0053 | 2.4895 | -101.0053 | 2.4895 | -101.0053 | 7.4686
OSØ | 150 | S1 | 1-phase | Min N-1 | 2027 | 1212.3527 | 12.7264 | 7.3636 | 29.2148 | -97.0854 | 12.6103 | 1212.3527 | 1.0546 | 0.97885 | 1.4582 | 7.4007 | 2.1775 | 6.4863 | 2.2895 | 6.5507 | 1.141 | 4.2421 | -97.0854 | 4.2421 | -97.0854 | 4.2421 | -97.0854 | 12.7264
OSØ | 150 | S2 | 1-phase | Min N-1 | 2027 | 1571.4897 | 16.4964 | 19.0626 | 41.7584 | -97.2593 | 16.2916 | 1571.4897 | 0.8607 | 0.93341 | 1.0603 | 2.3369 | 1.6087 | 6.6762 | 1.7 | 6.7538 | 0.35003 | 5.4988 | -97.2593 | 5.4988 | -97.2593 | 5.4988 | -97.2593 | 16.4964
ADL | 150 | S1 | 1-phase | Min N-1 | 2027 | 1305.6041 | 13.7053 | 14.0199 | 33.5646 | -100.6369 | 13.6228 | 1305.6041 | 0.90073 | 0.90382 | 0.91397 | 3.2099 | 2.1899 | 7.9208 | 2.5443 | 8.0045 | 0.40525 | 4.5684 | -100.6369 | 4.5684 | -100.6369 | 4.5684 | -100.6369 | 13.7053
ADL | 150 | S2 | 1-phase | Min N-1 | 2027 | 1305.6041 | 13.7053 | 14.0199 | 33.5646 | -100.6369 | 13.6228 | 1305.6041 | 0.90073 | 0.90382 | 0.91397 | 3.2099 | 2.1899 | 7.9208 | 2.5443 | 8.0045 | 0.40525 | 4.5684 | -100.6369 | 4.5684 | -100.6369 | 4.5684 | -100.6369 | 13.7053
ADL | 150 | S3 | 1-phase | Min N-1 | 2027 | 1305.6041 | 13.7053 | 14.0199 | 33.5646 | -100.6369 | 13.6228 | 1305.6041 | 0.90073 | 0.90382 | 0.91397 | 3.2099 | 2.1899 | 7.9208 | 2.5443 | 8.0045 | 0.40525 | 4.5684 | -100.6369 | 4.5684 | -100.6369 | 4.5684 | -100.6369 | 13.7053
BDK | 150 | S1 | 1-phase | Min N-1 | 2027 | 459.9905 | 4.8286 | 5.6421 | 10.7968 | -103.453 | 4.818 | 459.9905 | 0.98328 | 0.93906 | 3.4423 | 15.4442 | 6.0821 | 19.6081 | 6.3076 | 19.6825 | 0.78764 | 1.6095 | -103.453 | 1.6095 | -103.453 | 1.6095 | -103.453 | 4.8286
BDK | 150 | S2 | 1-phase | Min N-1 | 2027 | 459.9905 | 4.8286 | 5.6421 | 10.7968 | -103.453 | 4.818 | 459.9905 | 0.98328 | 0.93906 | 3.4423 | 15.4442 | 6.0821 | 19.6081 | 6.3076 | 19.6825 | 0.78764 | 1.6095 | -103.453 | 1.6095 | -103.453 | 1.6095 | -103.453 | 4.8286
BED | 150 | N | 1-phase | Min N-1 | 2027 | 856.7126 | 8.9932 | 7.8198 | 21.2692 | -100.5818 | 8.9568 | 856.7126 | 0.84022 | 0.93027 | 2.0036 | 3.2406 | 3.5785 | 12.7963 | 3.7741 | 12.842 | 0.25324 | 2.9977 | -100.5818 | 2.9977 | -100.5818 | 2.9977 | -100.5818 | 8.9932
BED | 150 | S | 1-phase | Min N-1 | 2027 | 856.7126 | 8.9932 | 7.8198 | 21.2692 | -100.5818 | 8.9568 | 856.7126 | 0.84022 | 0.93027 | 2.0036 | 3.2406 | 3.5785 | 12.7963 | 3.7741 | 12.842 | 0.25324 | 2.9977 | -100.5818 | 2.9977 | -100.5818 | 2.9977 | -100.5818 | 8.9932
DYB | 150 | SA | 1-phase | Min N-1 | 2027 | 274.3958 | 2.8804 | 3.8079 | 5.933 | -101.8465 | 2.8806 | 274.3958 | 0.96407 | 0.85984 | 2.9242 | 18.2341 | 14.8459 | 35.6879 | 15.5253 | 35.6846 | 0.51093 | 0.96014 | -101.8465 | 0.96014 | -101.8465 | 0.96014 | -101.8465 | 2.8804
DYB | 150 | SB | 1-phase | Min N-1 | 2027 | 274.3958 | 2.8804 | 3.8079 | 5.933 | -101.8465 | 2.8806 | 274.3958 | 0.96407 | 0.85984 | 2.9242 | 18.2341 | 14.8459 | 35.6879 | 15.5253 | 35.6846 | 0.51093 | 0.96014 | -101.8465 | 0.96014 | -101.8465 | 0.96014 | -101.8465 | 2.8804
EDR | 150 | SV | 1-phase | Min N-1 | 2027 | 898.1073 | 9.4277 | 33.9987 | 25.4848 | -102.4602 | 9.3927 | 898.1073 | 0.93233 | 0.92262 | 1.1815 | 6.4633 | 2.3063 | 11.3248 | 2.3653 | 11.3809 | 0.57072 | 3.1426 | -102.4602 | 3.1426 | -102.4602 | 3.1426 | -102.4602 | 9.4277
EDR | 150 | SØ | 1-phase | Min N-1 | 2027 | 898.1073 | 9.4277 | 33.9987 | 25.4848 | -102.4602 | 9.3927 | 898.1073 | 0.93233 | 0.92262 | 1.1815 | 6.4633 | 2.3063 | 11.3248 | 2.3653 | 11.3809 | 0.57072 | 3.1426 | -102.4602 | 3.1426 | -102.4602 | 3.1426 | -102.4602 | 9.4277
EDR | 150 | SØ2 | 1-phase | Min N-1 | 2027 | 753.0755 | 7.9052 | 32.2398 | 21.2984 | -107.7781 | 7.8727 | 753.0755 | 0.97307 | 0.98821 | 1.7436 | 10.5369 | 1.6499 | 11.9566 | 1.9728 | 12.1291 | 0.88126 | 2.6351 | -107.7781 | 2.6351 | -107.7781 | 2.6351 | -107.7781 | 7.9052
EST | 150 | SFIK | 1-phase | Min N-1 | 2027 | 793.9016 | 8.3338 | 26.5823 | 22.2756 | -102.4339 | 8.3066 | 793.9016 | 0.91874 | 0.92199 | 1.4818 | 6.8366 | 2.7345 | 13.058 | 2.7949 | 13.1132 | 0.52356 | 2.7779 | -102.4339 | 2.7779 | -102.4339 | 2.7779 | -102.4339 | 8.3338
FER | 150 | S1 | 1-phase | Min N-1 | 2027 | 1293.3747 | 13.5769 | 17.6626 | 33.8563 | -101.7088 | 13.4973 | 1293.3747 | 0.95817 | 0.9359 | 1.0465 | 4.9403 | 1.8297 | 7.1239 | 2.2094 | 7.2062 | 0.69349 | 4.5256 | -101.7088 | 4.5256 | -101.7088 | 4.5256 | -101.7088 | 13.5769
FER | 150 | S2 | 1-phase | Min N-1 | 2027 | 1293.3747 | 13.5769 | 17.6626 | 33.8563 | -101.7088 | 13.4973 | 1293.3747 | 0.95817 | 0.9359 | 1.0465 | 4.9403 | 1.8297 | 7.1239 | 2.2094 | 7.2062 | 0.69349 | 4.5256 | -101.7088 | 4.5256 | -101.7088 | 4.5256 | -101.7088 | 13.5769
FRD | 150 | S1 | 1-phase | Min N-1 | 2027 | 579.6675 | 6.0849 | 4.9321 | 13.1706 | -100.7165 | 6.0673 | 579.6675 | 1.0386 | 1.0239 | 3.8131 | 15.6147 | 3.5289 | 13.0246 | 5.1446 | 13.1271 | 1.1989 | 2.0283 | -100.7165 | 2.0283 | -100.7165 | 2.0283 | -100.7165 | 6.0849
FRD | 150 | S2 | 1-phase | Min N-1 | 2027 | 579.6675 | 6.0849 | 4.9321 | 13.1706 | -100.7165 | 6.0673 | 579.6675 | 1.0386 | 1.0239 | 3.8131 | 15.6147 | 3.5289 | 13.0246 | 5.1446 | 13.1271 | 1.1989 | 2.0283 | -100.7165 | 2.0283 | -100.7165 | 2.0283 | -100.7165 | 6.0849
FRT | 150 | S1 | 1-phase | Min N-1 | 2027 | 475.7239 | 4.9938 | 7.5541 | 11.7939 | -98.6567 | 4.9825 | 475.7239 | 0.80629 | 1.0064 | 6.581 | 8.0531 | 5.0351 | 22.0107 | 5.1769 | 22.1124 | 0.36587 | 1.6646 | -98.6567 | 1.6646 | -98.6567 | 1.6646 | -98.6567 | 4.9938
FRT | 150 | S2 | 1-phase | Min N-1 | 2027 | 475.7239 | 4.9938 | 7.5541 | 11.7939 | -98.6567 | 4.9825 | 475.7239 | 0.80629 | 1.0064 | 6.581 | 8.0531 | 5.0351 | 22.0107 | 5.1769 | 22.1124 | 0.36587 | 1.6646 | -98.6567 | 1.6646 | -98.6567 | 1.6646 | -98.6567 | 4.9938
HAS | 150 | SK1 | 1-phase | Min N-1 | 2027 | 986.0196 | 10.3505 | 11.5137 | 25.3084 | -102.862 | 10.3049 | 986.0196 | 0.98216 | 0.96737 | 1.7031 | 7.5409 | 2.2377 | 8.8137 | 3.0852 | 8.8372 | 0.85559 | 3.4502 | -102.862 | 3.4502 | -102.862 | 3.4502 | -102.862 | 10.3505
HAS | 150 | SK2 | 1-phase | Min N-1 | 2027 | 986.0196 | 10.3505 | 11.5137 | 25.3084 | -102.862 | 10.3049 | 986.0196 | 0.98216 | 0.96737 | 1.7031 | 7.5409 | 2.2377 | 8.8137 | 3.0852 | 8.8372 | 0.85559 | 3.4502 | -102.862 | 3.4502 | -102.862 | 3.4502 | -102.862 | 10.3505
HNB | 150 | S1 | 1-phase | Min N-1 | 2027 | 929.6307 | 9.7586 | 10.5994 | 23.7192 | -102.4811 | 9.7189 | 929.6307 | 0.9281 | 0.9437 | 1.7337 | 6.3592 | 2.4766 | 10.3415 | 3.4158 | 10.3492 | 0.61492 | 3.2529 | -102.4811 | 3.2529 | -102.4811 | 3.2529 | -102.4811 | 9.7586
HNB | 150 | S2 | 1-phase | Min N-1 | 2027 | 929.6307 | 9.7586 | 10.5994 | 23.7192 | -102.4811 | 9.7189 | 929.6307 | 0.9281 | 0.9437 | 1.7337 | 6.3592 | 2.4766 | 10.3415 | 3.4158 | 10.3492 | 0.61492 | 3.2529 | -102.4811 | 3.2529 | -102.4811 | 3.2529 | -102.4811 | 9.7586
HOD | 150 | SØ | 1-phase | Min N-1 | 2027 | 567.4051 | 5.9562 | 13.8298 | 15.1994 | -101.1118 | 5.9412 | 567.4051 | 0.86641 | 0.94401 | 2.9363 | 7.7804 | 3.3681 | 19.0279 | 3.4636 | 19.2013 | 0.4089 | 1.9854 | -101.1118 | 1.9854 | -101.1118 | 1.9854 | -101.1118 | 5.9562
HSK | 150 | S1 | 1-phase | Min N-1 | 2027 | 764.2035 | 8.0221 | 11.3148 | 19.6653 | -103.6057 | 7.9926 | 764.2035 | 0.93173 | 0.95807 | 1.9296 | 8.2016 | 2.2412 | 12.2988 | 3.3458 | 12.3348 | 0.66686 | 2.674 | -103.6057 | 2.674 | -103.6057 | 2.674 | -103.6057 | 8.0221
HSK | 150 | S2 | 1-phase | Min N-1 | 2027 | 764.2035 | 8.0221 | 11.3148 | 19.6653 | -103.6057 | 7.9926 | 764.2035 | 0.93173 | 0.95807 | 1.9296 | 8.2016 | 2.2412 | 12.2988 | 3.3458 | 12.3348 | 0.66686 | 2.674 | -103.6057 | 2.674 | -103.6057 | 2.674 | -103.6057 | 8.0221
HVO | 150 | S1 | 1-phase | Min N-1 | 2027 | 1218.6743 | 12.7928 | 9.5406 | 30.6142 | -100.2996 | 12.7165 | 1218.6743 | 0.92519 | 0.89171 | 1.0598 | 3.7283 | 3.0056 | 8.1025 | 3.3772 | 8.1031 | 0.46014 | 4.2643 | -100.2996 | 4.2643 | -100.2996 | 4.2643 | -100.2996 | 12.7928
HVO | 150 | S2 | 1-phase | Min N-1 | 2027 | 1218.6743 | 12.7928 | 9.5406 | 30.6142 | -100.2996 | 12.7165 | 1218.6743 | 0.92519 | 0.89171 | 1.0598 | 3.7283 | 3.0056 | 8.1025 | 3.3772 | 8.1031 | 0.46014 | 4.2643 | -100.2996 | 4.2643 | -100.2996 | 4.2643 | -100.2996 | 12.7928
HVV | 150 | S1 | 1-phase | Min N-1 | 2027 | 579.926 | 6.0876 | 6.7942 | 14.0012 | -103.9298 | 6.0717 | 579.926 | 0.92501 | 0.92285 | 1.9803 | 9.5578 | 3.703 | 17.4702 | 5.4685 | 17.5129 | 0.54709 | 2.0292 | -103.9298 | 2.0292 | -103.9298 | 2.0292 | -103.9298 | 6.0876
HVV | 150 | S2 | 1-phase | Min N-1 | 2027 | 579.926 | 6.0876 | 6.7942 | 14.0012 | -103.9298 | 6.0717 | 579.926 | 0.92501 | 0.92285 | 1.9803 | 9.5578 | 3.703 | 17.4702 | 5.4685 | 17.5129 | 0.54709 | 2.0292 | -103.9298 | 2.0292 | -103.9298 | 2.0292 | -103.9298 | 6.0876
HØN | 150 | S1 | 1-phase | Min N-1 | 2027 | 625.9714 | 6.571 | 9.2653 | 15.803 | -105.6769 | 6.5529 | 625.9714 | 0.95907 | 0.95703 | 2.0682 | 11.0799 | 2.8076 | 14.7318 | 4.4352 | 14.7357 | 0.75211 | 2.1903 | -105.6769 | 2.1903 | -105.6769 | 2.1903 | -105.6769 | 6.571
HØN | 150 | S2 | 1-phase | Min N-1 | 2027 | 625.9714 | 6.571 | 9.2653 | 15.803 | -105.6769 | 6.5529 | 625.9714 | 0.95907 | 0.95703 | 2.0682 | 11.0799 | 2.8076 | 14.7318 | 4.4352 | 14.7357 | 0.75211 | 2.1903 | -105.6769 | 2.1903 | -105.6769 | 2.1903 | -105.6769 | 6.571
KAE | 150 | N | 1-phase | Min N-1 | 2027 | 805.8485 | 8.4592 | 26.5591 | 22.6096 | -102.966 | 8.4313 | 805.8485 | 0.9215 | 0.90649 | 1.0945 | 6.3857 | 2.7037 | 13.1093 | 2.7641 | 13.165 | 0.48711 | 2.8197 | -102.966 | 2.8197 | -102.966 | 2.8197 | -102.966 | 8.4592
KAE | 150 | S | 1-phase | Min N-1 | 2027 | 805.8485 | 8.4592 | 26.5591 | 22.6096 | -102.966 | 8.4313 | 805.8485 | 0.9215 | 0.90649 | 1.0945 | 6.3857 | 2.7037 | 13.1093 | 2.7641 | 13.165 | 0.48711 | 2.8197 | -102.966 | 2.8197 | -102.966 | 2.8197 | -102.966 | 8.4592
KBB | 150 | SFIK | 1-phase | Min N-1 | 2027 | 696.2574 | 7.3088 | 6.5248 | 16.6443 | -97.8893 | 7.2828 | 696.2574 | 0.96369 | 1.0621 | 5.4446 | 11.4378 | 3.1965 | 11.286 | 4.07 | 11.2967 | 1.0135 | 2.4363 | -97.8893 | 2.4363 | -97.8893 | 2.4363 | -97.8893 | 7.3088
LOL | 150 | S1- | 1-phase | Min N-1 | 2027 | 610.3215 | 6.4067 | 8.8648 | 15.4665 | -98.7422 | 6.3892 | 610.3215 | 0.79227 | 0.99517 | 4.7824 | 4.9974 | 4.283 | 17.7844 | 4.4005 | 17.8829 | 0.281 | 2.1356 | -98.7422 | 2.1356 | -98.7422 | 2.1356 | -98.7422 | 6.4067
LOL | 150 | S2- | 1-phase | Min N-1 | 2027 | 610.3215 | 6.4067 | 8.8648 | 15.4665 | -98.7422 | 6.3892 | 610.3215 | 0.79227 | 0.99517 | 4.7824 | 4.9974 | 4.283 | 17.7844 | 4.4005 | 17.8829 | 0.281 | 2.1356 | -98.7422 | 2.1356 | -98.7422 | 2.1356 | -98.7422 | 6.4067
LYK | 150 | NORD | 1-phase | Min N-1 | 2027 | 832.2221 | 8.7361 | 28.2087 | 23.4193 | -102.671 | 8.7063 | 832.2221 | 0.92647 | 0.91156 | 1.1561 | 6.4871 | 2.6462 | 12.4933 | 2.7065 | 12.5487 | 0.51925 | 2.912 | -102.671 | 2.912 | -102.671 | 2.912 | -102.671 | 8.7361
LYK | 150 | SYD | 1-phase | Min N-1 | 2027 | 832.2221 | 8.7361 | 28.2087 | 23.4193 | -102.671 | 8.7063 | 832.2221 | 0.92647 | 0.91156 | 1.1561 | 6.4871 | 2.6462 | 12.4933 | 2.7065 | 12.5487 | 0.51925 | 2.912 | -102.671 | 2.912 | -102.671 | 2.912 | -102.671 | 8.7361
MAL | 150 | S1 | 1-phase | Min N-1 | 2027 | 1082.7343 | 11.3658 | 10.6057 | 27.7257 | -101.9502 | 11.3087 | 1082.7343 | 0.96457 | 0.96432 | 1.6632 | 6.4463 | 2.1112 | 8.1668 | 2.9877 | 8.1445 | 0.78934 | 3.7886 | -101.9502 | 3.7886 | -101.9502 | 3.7886 | -101.9502 | 11.3658
MAL | 150 | S2 | 1-phase | Min N-1 | 2027 | 1082.7343 | 11.3658 | 10.6057 | 27.7257 | -101.9502 | 11.3087 | 1082.7343 | 0.96457 | 0.96432 | 1.6632 | 6.4463 | 2.1112 | 8.1668 | 2.9877 | 8.1445 | 0.78934 | 3.7886 | -101.9502 | 3.7886 | -101.9502 | 3.7886 | -101.9502 | 11.3658
MES | 150 | SK1 | 1-phase | Min N-1 | 2027 | 479.9886 | 5.0386 | 3.4948 | 10.0936 | -98.3645 | 5.0264 | 479.9886 | 0.9101 | 0.85095 | 1.0407 | 5.7771 | 9.1917 | 22.5198 | 10.718 | 22.4183 | 0.25653 | 1.6795 | -98.3645 | 1.6795 | -98.3645 | 1.6795 | -98.3645 | 5.0386
MES | 150 | SK2 | 1-phase | Min N-1 | 2027 | 479.9886 | 5.0386 | 3.4948 | 10.0936 | -98.3645 | 5.0264 | 479.9886 | 0.9101 | 0.85095 | 1.0407 | 5.7771 | 9.1917 | 22.5198 | 10.718 | 22.4183 | 0.25653 | 1.6795 | -98.3645 | 1.6795 | -98.3645 | 1.6795 | -98.3645 | 5.0386
MLP | 150 | S1 | 1-phase | Min N-1 | 2027 | 824.6254 | 8.6563 | 9.9877 | 21.0425 | -103.9747 | 8.6242 | 824.6254 | 0.97452 | 0.96933 | 1.9029 | 8.9357 | 2.3837 | 10.7008 | 3.5125 | 10.7211 | 0.83505 | 2.8854 | -103.9747 | 2.8854 | -103.9747 | 2.8854 | -103.9747 | 8.6563
MLP | 150 | S2 | 1-phase | Min N-1 | 2027 | 824.6254 | 8.6563 | 9.9877 | 21.0425 | -103.9747 | 8.6242 | 824.6254 | 0.97452 | 0.96933 | 1.9029 | 8.9357 | 2.3837 | 10.7008 | 3.5125 | 10.7211 | 0.83505 | 2.8854 | -103.9747 | 2.8854 | -103.9747 | 2.8854 | -103.9747 | 8.6563
MLU | 150 | S1 | 1-phase | Min N-1 | 2027 | 707.9685 | 7.4317 | 9.38 | 17.8854 | -104.7976 | 7.4081 | 707.9685 | 0.97002 | 0.97032 | 2.017 | 10.2238 | 2.4439 | 12.424 | 3.9044 | 12.4681 | 0.82291 | 2.4772 | -104.7976 | 2.4772 | -104.7976 | 2.4772 | -104.7976 | 7.4317
MOS | 150 | S1 | 1-phase | Min N-1 | 2027 | 1154.3727 | 12.1178 | 10.1504 | 29.5366 | -99.5412 | 12.0525 | 1154.3727 | 0.88358 | 0.95039 | 1.853 | 4.2063 | 2.4116 | 8.7627 | 2.9808 | 8.7546 | 0.48002 | 4.0393 | -99.5412 | 4.0393 | -99.5412 | 4.0393 | -99.5412 | 12.1178
MOS | 150 | S2 | 1-phase | Min N-1 | 2027 | 1154.3727 | 12.1178 | 10.1504 | 29.5366 | -99.5412 | 12.0525 | 1154.3727 | 0.88358 | 0.95039 | 1.853 | 4.2063 | 2.4116 | 8.7627 | 2.9808 | 8.7546 | 0.48002 | 4.0393 | -99.5412 | 4.0393 | -99.5412 | 4.0393 | -99.5412 | 12.1178
NOR | 150 | S1 | 1-phase | Min N-1 | 2027 | 580.515 | 6.0938 | 8.0089 | 14.5102 | -100.0608 | 6.0775 | 580.515 | 0.82227 | 0.95316 | 3.5735 | 5.0332 | 4.5453 | 19.0774 | 4.6888 | 19.1799 | 0.26383 | 2.0313 | -100.0608 | 2.0313 | -100.0608 | 2.0313 | -100.0608 | 6.0938
NSP | 150 | SA | 1-phase | Min N-1 | 2027 | 387.9041 | 4.0719 | 3.8903 | 8.4091 | -100.6047 | 4.0697 | 387.9041 | 0.95017 | 0.86542 | 1.9044 | 11.8847 | 9.3813 | 25.1535 | 10.7477 | 25.1128 | 0.47249 | 1.3573 | -100.6047 | 1.3573 | -100.6047 | 1.3573 | -100.6047 | 4.0719
NSP | 150 | SB | 1-phase | Min N-1 | 2027 | 387.9041 | 4.0719 | 3.8903 | 8.4091 | -100.6047 | 4.0697 | 387.9041 | 0.95017 | 0.86542 | 1.9044 | 11.8847 | 9.3813 | 25.1535 | 10.7477 | 25.1128 | 0.47249 | 1.3573 | -100.6047 | 1.3573 | -100.6047 | 1.3573 | -100.6047 | 4.0719
RIB | 150 | S1 | 1-phase | Min N-1 | 2027 | 640.3322 | 6.7217 | 12.6261 | 16.9884 | -96.0843 | 6.7011 | 640.3322 | 0.82747 | 1.0451 | 5.6095 | 8.322 | 2.6199 | 15.3296 | 2.704 | 15.4989 | 0.54287 | 2.2406 | -96.0843 | 2.2406 | -96.0843 | 2.2406 | -96.0843 | 6.7217
RIB | 150 | S2 | 1-phase | Min N-1 | 2027 | 495.5534 | 5.202 | 9.1976 | 12.588 | -96.6654 | 5.185 | 495.5534 | 0.85599 | 1.059 | 6.741 | 12.0388 | 2.4857 | 17.8615 | 3.3179 | 17.8878 | 0.67401 | 1.734 | -96.6654 | 1.734 | -96.6654 | 1.734 | -96.6654 | 5.202
RSL | 150 | S1 | 1-phase | Min N-1 | 2027 | 537.6464 | 5.6438 | 7.1477 | 13.2021 | -101.221 | 5.6294 | 537.6464 | 0.83099 | 0.94322 | 3.4804 | 5.4531 | 4.8839 | 20.5787 | 5.0328 | 20.6532 | 0.26499 | 1.8813 | -101.221 | 1.8813 | -101.221 | 1.8813 | -101.221 | 5.6438
RSL | 150 | S2 | 1-phase | Min N-1 | 2027 | 537.6464 | 5.6438 | 7.1477 | 13.2021 | -101.221 | 5.6294 | 537.6464 | 0.83099 | 0.94322 | 3.4804 | 5.4531 | 4.8839 | 20.5787 | 5.0328 | 20.6532 | 0.26499 | 1.8813 | -101.221 | 1.8813 | -101.221 | 1.8813 | -101.221 | 5.6438
SBA | 150 | S1 | 1-phase | Min N-1 | 2027 | 329.97 | 3.4638 | 6.8285 | 8.0062 | -106.0355 | 3.4634 | 329.97 | 0.95347 | 0.87432 | 1.9202 | 15.5759 | 9.5024 | 30.7759 | 8.8673 | 31.1117 | 0.50611 | 1.1546 | -106.0355 | 1.1546 | -106.0355 | 1.1546 | -106.0355 | 3.4638
SBA | 150 | S2 | 1-phase | Min N-1 | 2027 | 329.97 | 3.4638 | 6.8285 | 8.0062 | -106.0355 | 3.4634 | 329.97 | 0.95347 | 0.87432 | 1.9202 | 15.5759 | 9.5024 | 30.7759 | 8.8673 | 31.1117 | 0.50611 | 1.1546 | -106.0355 | 1.1546 | -106.0355 | 1.1546 | -106.0355 | 3.4638
SIN | 150 | WA1 | 1-phase | Min N-1 | 2027 | 615.0058 | 6.4559 | 7.4866 | 15.206 | -100.3 | 6.4374 | 615.0058 | 0.82711 | 0.95783 | 3.3841 | 5.1922 | 3.8909 | 17.2636 | 4.0967 | 17.3479 | 0.30076 | 2.152 | -100.3 | 2.152 | -100.3 | 2.152 | -100.3 | 6.4559
SIN | 150 | WA2 | 1-phase | Min N-1 | 2027 | 615.0058 | 6.4559 | 7.4866 | 15.206 | -100.3 | 6.4374 | 615.0058 | 0.82711 | 0.95783 | 3.3841 | 5.1922 | 3.8909 | 17.2636 | 4.0967 | 17.3479 | 0.30076 | 2.152 | -100.3 | 2.152 | -100.3 | 2.152 | -100.3 | 6.4559
SKA | 150 | SFIK | 1-phase | Min N-1 | 2027 | 1070.5879 | 11.2383 | 8.0415 | 26.3128 | -100.3818 | 11.1786 | 1070.5879 | 0.90887 | 0.90216 | 1.3724 | 4.0227 | 3.3559 | 9.3416 | 3.7271 | 9.3422 | 0.43062 | 3.7461 | -100.3818 | 3.7461 | -100.3818 | 3.7461 | -100.3818 | 11.2383
STSV | 150 | N | 1-phase | Min N-1 | 2027 | 1338.2463 | 14.0479 | 24.8775 | 36.7422 | -92.2615 | 13.9551 | 1338.2463 | 0.89854 | 1.1387 | 4.0772 | 5.7829 | 1.3107 | 6.1659 | 1.3799 | 6.2809 | 0.93788 | 4.6826 | -92.2615 | 4.6826 | -92.2615 | 4.6826 | -92.2615 | 14.0479
STSV | 150 | N1 | 1-phase | Min N-1 | 2027 | 1338.2463 | 14.0479 | 24.8775 | 36.7422 | -92.2615 | 13.9551 | 1338.2463 | 0.89854 | 1.1387 | 4.0772 | 5.7829 | 1.3107 | 6.1659 | 1.3799 | 6.2809 | 0.93788 | 4.6826 | -92.2615 | 4.6826 | -92.2615 | 4.6826 | -92.2615 | 14.0479
STSV | 150 | S | 1-phase | Min N-1 | 2027 | 1338.2463 | 14.0479 | 24.8775 | 36.7422 | -92.2615 | 13.9551 | 1338.2463 | 0.89854 | 1.1387 | 4.0772 | 5.7829 | 1.3107 | 6.1659 | 1.3799 | 6.2809 | 0.93788 | 4.6826 | -92.2615 | 4.6826 | -92.2615 | 4.6826 | -92.2615 | 14.0479
STSV | 150 | S1 | 1-phase | Min N-1 | 2027 | 1338.2463 | 14.0479 | 24.8775 | 36.7422 | -92.2615 | 13.9551 | 1338.2463 | 0.89854 | 1.1387 | 4.0772 | 5.7829 | 1.3107 | 6.1659 | 1.3799 | 6.2809 | 0.93788 | 4.6826 | -92.2615 | 4.6826 | -92.2615 | 4.6826 | -92.2615 | 14.0479
TAN | 150 | SK1 | 1-phase | Min N-1 | 2027 | 1021.7728 | 10.7258 | 8.6564 | 25.6272 | -98.7336 | 10.6732 | 1021.7728 | 0.89617 | 0.98662 | 2.6865 | 5.6452 | 2.5223 | 9.1797 | 3.2479 | 9.2066 | 0.61496 | 3.5753 | -98.7336 | 3.5753 | -98.7336 | 3.5753 | -98.7336 | 10.7258
TAN | 150 | SK2 | 1-phase | Min N-1 | 2027 | 1021.7728 | 10.7258 | 8.6564 | 25.6272 | -98.7336 | 10.6732 | 1021.7728 | 0.89617 | 0.98662 | 2.6865 | 5.6452 | 2.5223 | 9.1797 | 3.2479 | 9.2066 | 0.61496 | 3.5753 | -98.7336 | 3.5753 | -98.7336 | 3.5753 | -98.7336 | 10.7258
THØ | 150 | S1 | 1-phase | Min N-1 | 2027 | 531.303 | 5.5772 | 7.1926 | 12.8671 | -102.3807 | 5.5646 | 531.303 | 0.96619 | 0.9954 | 4.048 | 14.5148 | 3.7141 | 16.5971 | 4.9772 | 16.6929 | 0.87454 | 1.8591 | -102.3807 | 1.8591 | -102.3807 | 1.8591 | -102.3807 | 5.5772
VHA | 150 | S1- | 1-phase | Min N-1 | 2027 | 645.3308 | 6.7742 | 25.3692 | 17.6278 | -107.6024 | 6.7554 | 645.3308 | 1.103 | 1.0589 | 1.8382 | 17.0448 | 2.049 | 11.1214 | 2.2963 | 11.1484 | 1.5326 | 2.2581 | -107.6024 | 2.2581 | -107.6024 | 2.2581 | -107.6024 | 6.7742
VHA | 150 | S2- | 1-phase | Min N-1 | 2027 | 645.3308 | 6.7742 | 25.3692 | 17.6278 | -107.6024 | 6.7554 | 645.3308 | 1.103 | 1.0589 | 1.8382 | 17.0448 | 2.049 | 11.1214 | 2.2963 | 11.1484 | 1.5326 | 2.2581 | -107.6024 | 2.2581 | -107.6024 | 2.2581 | -107.6024 | 6.7742
VIL | 150 | S1 | 1-phase | Min N-1 | 2027 | 798.5475 | 8.3826 | 9.6425 | 20.2944 | -100.9951 | 8.3507 | 798.5475 | 0.85103 | 0.96908 | 2.9508 | 5.4125 | 3.0011 | 12.839 | 3.3334 | 12.8887 | 0.42157 | 2.7942 | -100.9951 | 2.7942 | -100.9951 | 2.7942 | -100.9951 | 8.3826
VIL | 150 | S2 | 1-phase | Min N-1 | 2027 | 798.5475 | 8.3826 | 9.6425 | 20.2944 | -100.9951 | 8.3507 | 798.5475 | 0.85103 | 0.96908 | 2.9508 | 5.4125 | 3.0011 | 12.839 | 3.3334 | 12.8887 | 0.42157 | 2.7942 | -100.9951 | 2.7942 | -100.9951 | 2.7942 | -100.9951 | 8.3826
VKE | 150 | S1 | 1-phase | Min N-1 | 2027 | 734.9439 | 7.7149 | 24.0971 | 20.5109 | -103.0427 | 7.6917 | 734.9439 | 0.94583 | 0.93371 | 1.5752 | 8.7128 | 2.7713 | 13.4869 | 2.7934 | 13.5542 | 0.64602 | 2.5716 | -103.0427 | 2.5716 | -103.0427 | 2.5716 | -103.0427 | 7.7149
ÅBØ | 150 | S1 | 1-phase | Min N-1 | 2027 | 1345.1339 | 14.1202 | 14.7621 | 35.0923 | -99.0739 | 14.0319 | 1345.1339 | 0.89221 | 0.94832 | 1.5546 | 3.6823 | 2.0935 | 7.3112 | 2.3292 | 7.3591 | 0.50365 | 4.7067 | -99.0739 | 4.7067 | -99.0739 | 4.7067 | -99.0739 | 14.1202
ÅBØ | 150 | S2 | 1-phase | Min N-1 | 2027 | 1345.1339 | 14.1202 | 14.7621 | 35.0923 | -99.0739 | 14.0319 | 1345.1339 | 0.89221 | 0.94832 | 1.5546 | 3.6823 | 2.0935 | 7.3112 | 2.3292 | 7.3591 | 0.50365 | 4.7067 | -99.0739 | 4.7067 | -99.0739 | 4.7067 | -99.0739 | 14.1202
ÅSP | 150 | S1 | 1-phase | Min N-1 | 2027 | 456.9999 | 4.7973 | 4.0821 | 9.9576 | -100.0651 | 4.786 | 456.9999 | 0.97697 | 0.95853 | 4.0437 | 15.3346 | 5.6316 | 18.7802 | 7.4409 | 18.9233 | 0.81653 | 1.5991 | -100.0651 | 1.5991 | -100.0651 | 1.5991 | -100.0651 | 4.7973
ÅSP | 150 | S2 | 1-phase | Min N-1 | 2027 | 456.9999 | 4.7973 | 4.0821 | 9.9576 | -100.0651 | 4.786 | 456.9999 | 0.97697 | 0.95853 | 4.0437 | 15.3346 | 5.6316 | 18.7802 | 7.4409 | 18.9233 | 0.81653 | 1.5991 | -100.0651 | 1.5991 | -100.0651 | 1.5991 | -100.0651 | 4.7973
EDR | 220 | S1 | 1-phase | Min N-1 | 2027 | 849.3563 | 6.3411 | 48.672 | 17.3589 | -104.0648 | 6.3163 | 849.3563 | 0.99156 | 0.98674 | 1.156 | 18.2992 | 1.4015 | 19.5557 | 1.4867 | 19.6674 | 0.93575 | 2.1137 | -104.0648 | 2.1137 | -104.0648 | 2.1137 | -104.0648 | 6.3411
EDR | 400 | S1 | 1-phase | Min N-1 | 2027 | 2596.0038 | 11.241 | 19.7731 | 29.1653 | -96.3676 | 11.0739 | 2596.0038 | 0.95022 | 0.87959 | 2.6535 | 12.6225 | 9.3177 | 24.4543 | 11.2524 | 25.4629 | 0.51617 | 3.747 | -96.3676 | 3.747 | -96.3676 | 3.747 | -96.3676 | 11.241
EDR | 400 | S2 | 1-phase | Min N-1 | 2027 | 2596.0038 | 11.241 | 19.7731 | 29.1653 | -96.3676 | 11.0739 | 2596.0038 | 0.95022 | 0.87959 | 2.6535 | 12.6225 | 9.3177 | 24.4543 | 11.2524 | 25.4629 | 0.51617 | 3.747 | -96.3676 | 3.747 | -96.3676 | 3.747 | -96.3676 | 11.241
FER | 400 | S1 | 1-phase | Min N-1 | 2027 | 1727.6514 | 7.4809 | 11.5555 | 18.4983 | -100.1452 | 7.418 | 1727.6514 | 0.91042 | 0.84988 | 1.259 | 10.4793 | 14.6175 | 41.8493 | 16.3841 | 41.9618 | 0.25041 | 2.4936 | -100.1452 | 2.4936 | -100.1452 | 2.4936 | -100.1452 | 7.4809
FER | 400 | S2 | 1-phase | Min N-1 | 2027 | 1727.6514 | 7.4809 | 11.5555 | 18.4983 | -100.1452 | 7.418 | 1727.6514 | 0.91042 | 0.84988 | 1.259 | 10.4793 | 14.6175 | 41.8493 | 16.3841 | 41.9618 | 0.25041 | 2.4936 | -100.1452 | 2.4936 | -100.1452 | 2.4936 | -100.1452 | 7.4809
MAL | 400 | S1 | 1-phase | Min N-1 | 2027 | 1376.5203 | 5.9605 | 12.9341 | 15.0028 | -103.0866 | 5.9238 | 1376.5203 | 0.95234 | 0.90239 | 4.5508 | 26.689 | 12.7916 | 45.8165 | 16.2569 | 45.7837 | 0.58252 | 1.9868 | -103.0866 | 1.9868 | -103.0866 | 1.9868 | -103.0866 | 5.9605
MAL | 400 | S2 | 1-phase | Min N-1 | 2027 | 1376.5203 | 5.9605 | 12.9341 | 15.0028 | -103.0866 | 5.9238 | 1376.5203 | 0.95234 | 0.90239 | 4.5508 | 26.689 | 12.7916 | 45.8165 | 16.2569 | 45.7837 | 0.58252 | 1.9868 | -103.0866 | 1.9868 | -103.0866 | 1.9868 | -103.0866 | 5.9605
STSV | 400 | S1 | 1-phase | Min N-1 | 2027 | 2439.4444 | 10.5631 | 17.7797 | 27.2156 | -95.9643 | 10.4155 | 2439.4444 | 0.94617 | 0.90119 | 4.0515 | 14.2821 | 9.862 | 25.3278 | 11.9621 | 26.4634 | 0.56389 | 3.521 | -95.9643 | 3.521 | -95.9643 | 3.521 | -95.9643 | 10.5631
VHA | 400 | S1 | 1-phase | Min N-1 | 2027 | 1693.3394 | 7.3324 | 11.304 | 18.0927 | -100.3499 | 7.272 | 1693.3394 | 0.90737 | 0.84577 | 0.81913 | 9.3693 | 15.2315 | 43.5811 | 17.1245 | 43.6476 | 0.21499 | 2.4441 | -100.3499 | 2.4441 | -100.3499 | 2.4441 | -100.3499 | 7.3324
VHA | 400 | S2 | 1-phase | Min N-1 | 2027 | 1693.3394 | 7.3324 | 11.304 | 18.0927 | -100.3499 | 7.272 | 1693.3394 | 0.90737 | 0.84577 | 0.81913 | 9.3693 | 15.2315 | 43.5811 | 17.1245 | 43.6476 | 0.21499 | 2.4441 | -100.3499 | 2.4441 | -100.3499 | 2.4441 | -100.3499 | 7.3324
ABS | 150 | WA1 | 1-phase | Min N-1 | 2027 | 636.3712 | 6.6802 | 7.1387 | 15.5833 | -97.7037 | 6.6522 | 636.3712 | 0.88325 | 0.94866 | 2.9494 | 7.6703 | 3.638 | 16.0582 | 4.3865 | 15.982 | 0.47766 | 2.2267 | -97.7037 | 2.2267 | -97.7037 | 2.2267 | -97.7037 | 6.6802
ABS | 150 | WA2 | 1-phase | Min N-1 | 2027 | 636.3712 | 6.6802 | 7.1387 | 15.5833 | -97.7037 | 6.6522 | 636.3712 | 0.88325 | 0.94866 | 2.9494 | 7.6703 | 3.638 | 16.0582 | 4.3865 | 15.982 | 0.47766 | 2.2267 | -97.7037 | 2.2267 | -97.7037 | 2.2267 | -97.7037 | 6.6802
AND | 150 | S1 | 1-phase | Min N-1 | 2027 | 731.6487 | 7.6803 | 10.749 | 18.6802 | -97.1819 | 7.6468 | 731.6487 | 0.8795 | 0.93288 | 1.7086 | 5.848 | 2.1949 | 13.843 | 2.6414 | 13.8245 | 0.42245 | 2.5601 | -97.1819 | 2.5601 | -97.1819 | 2.5601 | -97.1819 | 7.6803
AND | 150 | S2 | 1-phase | Min N-1 | 2027 | 731.6487 | 7.6803 | 10.749 | 18.6802 | -97.1819 | 7.6468 | 731.6487 | 0.8795 | 0.93288 | 1.7086 | 5.848 | 2.1949 | 13.843 | 2.6414 | 13.8245 | 0.42245 | 2.5601 | -97.1819 | 2.5601 | -97.1819 | 2.5601 | -97.1819 | 7.6803
ASR | 150 | S2 | 1-phase | Min N-1 | 2027 | 1219.2038 | 12.7983 | 11.893 | 31.9166 | -98.4551 | 12.721 | 1219.2038 | 0.85812 | 0.97766 | 2.0704 | 3.9027 | 1.9386 | 8.315 | 2.1293 | 8.3936 | 0.46936 | 4.2661 | -98.4551 | 4.2661 | -98.4551 | 4.2661 | -98.4551 | 12.7983
BBR | 150 | S1 | 1-phase | Min N-1 | 2027 | 444.8321 | 4.6695 | 9.6553 | 11.3982 | -103.0299 | 4.6564 | 444.8321 | 0.87498 | 0.88209 | 1.1239 | 5.3247 | 4.4802 | 24.4922 | 5.1683 | 24.4464 | 0.2174 | 1.5565 | -103.0299 | 1.5565 | -103.0299 | 1.5565 | -103.0299 | 4.6695
BBR | 150 | S2 | 1-phase | Min N-1 | 2027 | 444.8321 | 4.6695 | 9.6553 | 11.3982 | -103.0299 | 4.6564 | 444.8321 | 0.87498 | 0.88209 | 1.1239 | 5.3247 | 4.4802 | 24.4922 | 5.1683 | 24.4464 | 0.2174 | 1.5565 | -103.0299 | 1.5565 | -103.0299 | 1.5565 | -103.0299 | 4.6695
BDR | 150 | S1 | 1-phase | Min N-1 | 2027 | 450.2038 | 4.7259 | 8.1492 | 11.1581 | -98.2585 | 4.7122 | 450.2038 | 0.91778 | 0.93021 | 2.5372 | 11.5987 | 4.0809 | 21.316 | 5.5711 | 21.2133 | 0.54413 | 1.5753 | -98.2585 | 1.5753 | -98.2585 | 1.5753 | -98.2585 | 4.7259
BDR | 150 | S2 | 1-phase | Min N-1 | 2027 | 450.2038 | 4.7259 | 8.1492 | 11.1581 | -98.2585 | 4.7122 | 450.2038 | 0.91778 | 0.93021 | 2.5372 | 11.5987 | 4.0809 | 21.316 | 5.5711 | 21.2133 | 0.54413 | 1.5753 | -98.2585 | 1.5753 | -98.2585 | 1.5753 | -98.2585 | 4.7259
BIL | 150 | S1 | 1-phase | Min N-1 | 2027 | 940.1962 | 9.8695 | 9.274 | 23.761 | -99.8956 | 9.8252 | 940.1962 | 0.84924 | 0.95212 | 2.3602 | 4.0278 | 3.1351 | 11.1515 | 3.4906 | 11.1821 | 0.36119 | 3.2898 | -99.8956 | 3.2898 | -99.8956 | 3.2898 | -99.8956 | 9.8695
BIL | 150 | S2 | 1-phase | Min N-1 | 2027 | 940.1962 | 9.8695 | 9.274 | 23.761 | -99.8956 | 9.8252 | 940.1962 | 0.84924 | 0.95212 | 2.3602 | 4.0278 | 3.1351 | 11.1515 | 3.4906 | 11.1821 | 0.36119 | 3.2898 | -99.8956 | 3.2898 | -99.8956 | 3.2898 | -99.8956 | 9.8695
BJH | 150 | S1 | 1-phase | Min N-1 | 2027 | 584.4246 | 6.1349 | 8.7156 | 14.7935 | -98.3895 | 6.1178 | 584.4246 | 0.84805 | 0.98628 | 4.6024 | 7.6307 | 4.1606 | 16.7679 | 4.2379 | 16.8582 | 0.45508 | 2.045 | -98.3895 | 2.045 | -98.3895 | 2.045 | -98.3895 | 6.1349
BJH | 150 | S2 | 1-phase | Min N-1 | 2027 | 584.4246 | 6.1349 | 8.7156 | 14.7935 | -98.3895 | 6.1178 | 584.4246 | 0.84805 | 0.98628 | 4.6024 | 7.6307 | 4.1606 | 16.7679 | 4.2379 | 16.8582 | 0.45508 | 2.045 | -98.3895 | 2.045 | -98.3895 | 2.045 | -98.3895 | 6.1349
DNF | 150 | S1 | 1-phase | Min N-1 | 2027 | 458.1967 | 4.8098 | 7.8921 | 11.2993 | -102.144 | 4.7931 | 458.1967 | 0.8844 | 0.91053 | 2.4381 | 8.9769 | 4.8832 | 24.4589 | 5.6876 | 24.5275 | 0.36702 | 1.6033 | -102.144 | 1.6033 | -102.144 | 1.6033 | -102.144 | 4.8098
DNF | 150 | S2 | 1-phase | Min N-1 | 2027 | 458.1967 | 4.8098 | 7.8921 | 11.2993 | -102.144 | 4.7931 | 458.1967 | 0.8844 | 0.91053 | 2.4381 | 8.9769 | 4.8832 | 24.4589 | 5.6876 | 24.5275 | 0.36702 | 1.6033 | -102.144 | 1.6033 | -102.144 | 1.6033 | -102.144 | 4.8098
ENB | 150 | WA1 | 1-phase | Min N-1 | 2027 | 789.4391 | 8.287 | 13.6397 | 20.925 | -97.2649 | 8.2565 | 789.4391 | 0.75974 | 1.0559 | 4.8418 | 4.6074 | 2.1365 | 13.2145 | 2.2361 | 13.3214 | 0.34866 | 2.7623 | -97.2649 | 2.7623 | -97.2649 | 2.7623 | -97.2649 | 8.287
ENB | 150 | WA2 | 1-phase | Min N-1 | 2027 | 789.4391 | 8.287 | 13.6397 | 20.925 | -97.2649 | 8.2565 | 789.4391 | 0.75974 | 1.0559 | 4.8418 | 4.6074 | 2.1365 | 13.2145 | 2.2361 | 13.3214 | 0.34866 | 2.7623 | -97.2649 | 2.7623 | -97.2649 | 2.7623 | -97.2649 | 8.287
FGD | 150 | S1 | 1-phase | Min N-1 | 2027 | 1726.9811 | 18.1286 | 19.8862 | 45.516 | -97.9988 | 17.8966 | 1726.9811 | 0.89095 | 0.87721 | 0.40364 | 1.7172 | 1.7842 | 6.3091 | 1.897 | 6.3723 | 0.27218 | 6.0429 | -97.9988 | 6.0429 | -97.9988 | 6.0429 | -97.9988 | 18.1286
FGD | 150 | S2 | 1-phase | Min N-1 | 2027 | 1726.9811 | 18.1286 | 19.8862 | 45.516 | -97.9988 | 17.8966 | 1726.9811 | 0.89095 | 0.87721 | 0.40364 | 1.7172 | 1.7842 | 6.3091 | 1.897 | 6.3723 | 0.27218 | 6.0429 | -97.9988 | 6.0429 | -97.9988 | 6.0429 | -97.9988 | 18.1286
FGV | 150 | WA1 | 1-phase | Min N-1 | 2027 | 1697.0846 | 17.8148 | 19.2373 | 44.6328 | -97.7146 | 17.5904 | 1697.0846 | 0.88453 | 0.88549 | 0.50614 | 1.7694 | 1.8096 | 6.4002 | 1.9234 | 6.4631 | 0.27646 | 5.9383 | -97.7146 | 5.9383 | -97.7146 | 5.9383 | -97.7146 | 17.8148
FGV | 150 | WA2 | 1-phase | Min N-1 | 2027 | 1697.0846 | 17.8148 | 19.2373 | 44.6328 | -97.7146 | 17.5904 | 1697.0846 | 0.88453 | 0.88549 | 0.50614 | 1.7694 | 1.8096 | 6.4002 | 1.9234 | 6.4631 | 0.27646 | 5.9383 | -97.7146 | 5.9383 | -97.7146 | 5.9383 | -97.7146 | 17.8148
FOU | 150 | WA1 | 1-phase | Min N-1 | 2027 | 1498.0872 | 15.7258 | 9.8969 | 38.0894 | -96.3175 | 15.6136 | 1498.0872 | 0.89477 | 0.95771 | 1.7713 | 3.3176 | 2.3499 | 6.252 | 2.662 | 6.2945 | 0.53064 | 5.2419 | -96.3175 | 5.2419 | -96.3175 | 5.2419 | -96.3175 | 15.7258
FOU | 150 | WA10 | 1-phase | Min N-1 | 2027 | 1498.0872 | 15.7258 | 9.8969 | 38.0894 | -96.3175 | 15.6136 | 1498.0872 | 0.89477 | 0.95771 | 1.7713 | 3.3176 | 2.3499 | 6.252 | 2.662 | 6.2945 | 0.53064 | 5.2419 | -96.3175 | 5.2419 | -96.3175 | 5.2419 | -96.3175 | 15.7258
FOU | 150 | WA2 | 1-phase | Min N-1 | 2027 | 1498.0872 | 15.7258 | 9.8969 | 38.0894 | -96.3175 | 15.6136 | 1498.0872 | 0.89477 | 0.95771 | 1.7713 | 3.3176 | 2.3499 | 6.252 | 2.662 | 6.2945 | 0.53064 | 5.2419 | -96.3175 | 5.2419 | -96.3175 | 5.2419 | -96.3175 | 15.7258
FOU | 150 | WA3 | 1-phase | Min N-1 | 2027 | 1498.0872 | 15.7258 | 9.8969 | 38.0894 | -96.3175 | 15.6136 | 1498.0872 | 0.89477 | 0.95771 | 1.7713 | 3.3176 | 2.3499 | 6.252 | 2.662 | 6.2945 | 0.53064 | 5.2419 | -96.3175 | 5.2419 | -96.3175 | 5.2419 | -96.3175 | 15.7258
FOU | 150 | WA4 | 1-phase | Min N-1 | 2027 | 1498.0872 | 15.7258 | 9.8969 | 38.0894 | -96.3175 | 15.6136 | 1498.0872 | 0.89477 | 0.95771 | 1.7713 | 3.3176 | 2.3499 | 6.252 | 2.662 | 6.2945 | 0.53064 | 5.2419 | -96.3175 | 5.2419 | -96.3175 | 5.2419 | -96.3175 | 15.7258
FOU | 150 | WA5 | 1-phase | Min N-1 | 2027 | 1498.0872 | 15.7258 | 9.8969 | 38.0894 | -96.3175 | 15.6136 | 1498.0872 | 0.89477 | 0.95771 | 1.7713 | 3.3176 | 2.3499 | 6.252 | 2.662 | 6.2945 | 0.53064 | 5.2419 | -96.3175 | 5.2419 | -96.3175 | 5.2419 | -96.3175 | 15.7258
FOU | 150 | WA6 | 1-phase | Min N-1 | 2027 | 1498.0872 | 15.7258 | 9.8969 | 38.0894 | -96.3175 | 15.6136 | 1498.0872 | 0.89477 | 0.95771 | 1.7713 | 3.3176 | 2.3499 | 6.252 | 2.662 | 6.2945 | 0.53064 | 5.2419 | -96.3175 | 5.2419 | -96.3175 | 5.2419 | -96.3175 | 15.7258
FOU | 150 | WA7 | 1-phase | Min N-1 | 2027 | 1498.0872 | 15.7258 | 9.8969 | 38.0894 | -96.3175 | 15.6136 | 1498.0872 | 0.89477 | 0.95771 | 1.7713 | 3.3176 | 2.3499 | 6.252 | 2.662 | 6.2945 | 0.53064 | 5.2419 | -96.3175 | 5.2419 | -96.3175 | 5.2419 | -96.3175 | 15.7258
FOU | 150 | WA8 | 1-phase | Min N-1 | 2027 | 1498.0872 | 15.7258 | 9.8969 | 38.0894 | -96.3175 | 15.6136 | 1498.0872 | 0.89477 | 0.95771 | 1.7713 | 3.3176 | 2.3499 | 6.252 | 2.662 | 6.2945 | 0.53064 | 5.2419 | -96.3175 | 5.2419 | -96.3175 | 5.2419 | -96.3175 | 15.7258
FOU | 150 | WA9 | 1-phase | Min N-1 | 2027 | 1498.0872 | 15.7258 | 9.8969 | 38.0894 | -96.3175 | 15.6136 | 1498.0872 | 0.89477 | 0.95771 | 1.7713 | 3.3176 | 2.3499 | 6.252 | 2.662 | 6.2945 | 0.53064 | 5.2419 | -96.3175 | 5.2419 | -96.3175 | 5.2419 | -96.3175 | 15.7258
FVO | 150 | S1 | 1-phase | Min N-1 | 2027 | 1622.838 | 17.0354 | 14.5958 | 42.7368 | -97.2622 | 16.8073 | 1622.838 | 0.88434 | 0.90133 | 0.69113 | 2.1751 | 1.7352 | 6.5091 | 1.877 | 6.5832 | 0.33417 | 5.6785 | -97.2622 | 5.6785 | -97.2622 | 5.6785 | -97.2622 | 17.0354
FVO | 150 | S2 | 1-phase | Min N-1 | 2027 | 1622.838 | 17.0354 | 14.5958 | 42.7368 | -97.2622 | 16.8073 | 1622.838 | 0.88434 | 0.90133 | 0.69113 | 2.1751 | 1.7352 | 6.5091 | 1.877 | 6.5832 | 0.33417 | 5.6785 | -97.2622 | 5.6785 | -97.2622 | 5.6785 | -97.2622 | 17.0354
GRP | 150 | S1 | 1-phase | Min N-1 | 2027 | 1125.7446 | 11.8173 | 10.6443 | 28.606 | -96.3674 | 11.7235 | 1125.7446 | 0.83229 | 0.97662 | 2.3049 | 3.39 | 2.3661 | 9.1068 | 2.472 | 9.1644 | 0.37225 | 3.9391 | -96.3674 | 3.9391 | -96.3674 | 3.9391 | -96.3674 | 11.8173
GRP | 150 | S2 | 1-phase | Min N-1 | 2027 | 1125.7446 | 11.8173 | 10.6443 | 28.606 | -96.3674 | 11.7235 | 1125.7446 | 0.83229 | 0.97662 | 2.3049 | 3.39 | 2.3661 | 9.1068 | 2.472 | 9.1644 | 0.37225 | 3.9391 | -96.3674 | 3.9391 | -96.3674 | 3.9391 | -96.3674 | 11.8173
GYD | 150 | S1 | 1-phase | Min N-1 | 2027 | 499.3889 | 5.2422 | 7.6963 | 12.2431 | -101.0228 | 5.2219 | 499.3889 | 0.8781 | 0.92387 | 2.8495 | 8.556 | 4.6458 | 22.1299 | 5.4575 | 22.1906 | 0.38663 | 1.7474 | -101.0228 | 1.7474 | -101.0228 | 1.7474 | -101.0228 | 5.2422
GYD | 150 | S2 | 1-phase | Min N-1 | 2027 | 499.3889 | 5.2422 | 7.6963 | 12.2431 | -101.0228 | 5.2219 | 499.3889 | 0.8781 | 0.92387 | 2.8495 | 8.556 | 4.6458 | 22.1299 | 5.4575 | 22.1906 | 0.38663 | 1.7474 | -101.0228 | 1.7474 | -101.0228 | 1.7474 | -101.0228 | 5.2422
HAT | 150 | SK1 | 1-phase | Min N-1 | 2027 | 911.4404 | 9.5676 | 9.555 | 23.1578 | -101.828 | 9.5257 | 911.4404 | 0.9947 | 0.99045 | 1.9384 | 8.6471 | 2.0954 | 9.0333 | 3.1124 | 9.0137 | 0.95725 | 3.1892 | -101.828 | 3.1892 | -101.828 | 3.1892 | -101.828 | 9.5676
HAT | 150 | SK2 | 1-phase | Min N-1 | 2027 | 911.4404 | 9.5676 | 9.555 | 23.1578 | -101.828 | 9.5257 | 911.4404 | 0.9947 | 0.99045 | 1.9384 | 8.6471 | 2.0954 | 9.0333 | 3.1124 | 9.0137 | 0.95725 | 3.1892 | -101.828 | 3.1892 | -101.828 | 3.1892 | -101.828 | 9.5676
HESV | 150 | NORD | 1-phase | Min N-1 | 2027 | 1213.292 | 12.7363 | 13.5454 | 32.0181 | -96.8511 | 12.6636 | 1213.292 | 0.86694 | 1.005 | 2.4522 | 4.4128 | 1.8623 | 7.7969 | 1.9646 | 7.9152 | 0.56597 | 4.2454 | -96.8511 | 4.2454 | -96.8511 | 4.2454 | -96.8511 | 12.7363
HESV | 150 | SYD | 1-phase | Min N-1 | 2027 | 1213.292 | 12.7363 | 13.5454 | 32.0181 | -96.8511 | 12.6636 | 1213.292 | 0.86694 | 1.005 | 2.4522 | 4.4128 | 1.8623 | 7.7969 | 1.9646 | 7.9152 | 0.56597 | 4.2454 | -96.8511 | 4.2454 | -96.8511 | 4.2454 | -96.8511 | 12.7363
HRA | 150 | S1 | 1-phase | Min N-1 | 2027 | 422.7648 | 4.4379 | 5.6349 | 9.9772 | -87.7807 | 4.4286 | 422.7648 | 0.89172 | 1.1769 | 16.8637 | 17.8408 | 5.6115 | 19.3565 | 5.7137 | 19.526 | 0.92169 | 1.4793 | -87.7807 | 1.4793 | -87.7807 | 1.4793 | -87.7807 | 4.4379
HRB | 150 | S1 | 1-phase | Min N-1 | 2027 | 386.211 | 4.0542 | 3.8892 | 8.4056 | -95.3558 | 4.0474 | 386.211 | 0.91431 | 1.0121 | 9.1179 | 17.1286 | 7.543 | 23.5187 | 7.9737 | 23.9789 | 0.7283 | 1.3514 | -95.3558 | 1.3514 | -95.3558 | 1.3514 | -95.3558 | 4.0542
IDU | 150 | N | 1-phase | Min N-1 | 2027 | 1774.2116 | 18.6244 | 22.2829 | 48.3253 | -98.7855 | 18.4747 | 1774.2116 | 0.87121 | 0.92041 | 0.80067 | 2.0848 | 1.4407 | 5.9906 | 1.5433 | 6.1009 | 0.34802 | 6.2081 | -98.7855 | 6.2081 | -98.7855 | 6.2081 | -98.7855 | 18.6244
IDU | 150 | N1 | 1-phase | Min N-1 | 2027 | 1774.2116 | 18.6244 | 22.2829 | 48.3253 | -98.7855 | 18.4747 | 1774.2116 | 0.87121 | 0.92041 | 0.80067 | 2.0848 | 1.4407 | 5.9906 | 1.5433 | 6.1009 | 0.34802 | 6.2081 | -98.7855 | 6.2081 | -98.7855 | 6.2081 | -98.7855 | 18.6244
IDU | 150 | S | 1-phase | Min N-1 | 2027 | 1774.2116 | 18.6244 | 22.2829 | 48.3253 | -98.7855 | 18.4747 | 1774.2116 | 0.87121 | 0.92041 | 0.80067 | 2.0848 | 1.4407 | 5.9906 | 1.5433 | 6.1009 | 0.34802 | 6.2081 | -98.7855 | 6.2081 | -98.7855 | 6.2081 | -98.7855 | 18.6244
IDU | 150 | S1 | 1-phase | Min N-1 | 2027 | 1774.2116 | 18.6244 | 22.2829 | 48.3253 | -98.7855 | 18.4747 | 1774.2116 | 0.87121 | 0.92041 | 0.80067 | 2.0848 | 1.4407 | 5.9906 | 1.5433 | 6.1009 | 0.34802 | 6.2081 | -98.7855 | 6.2081 | -98.7855 | 6.2081 | -98.7855 | 18.6244
KAG | 150 | S1 | 1-phase | Min N-1 | 2027 | 826.7081 | 8.6782 | 8.2436 | 20.4944 | -101.1137 | 8.6437 | 826.7081 | 0.9854 | 1.0145 | 3.0275 | 9.6424 | 2.5391 | 9.7847 | 3.4118 | 9.8006 | 0.98546 | 2.8927 | -101.1137 | 2.8927 | -101.1137 | 2.8927 | -101.1137 | 8.6782
KIN | 150 | S1 | 1-phase | Min N-1 | 2027 | 1000.2283 | 10.4997 | 33.4934 | 28.3255 | -100.095 | 10.4283 | 1000.2283 | 0.76513 | 0.98629 | 2.2247 | 1.8223 | 1.0222 | 11.5516 | 1.0954 | 11.6221 | 0.15775 | 3.4999 | -100.095 | 3.4999 | -100.095 | 3.4999 | -100.095 | 10.4997
KIN | 150 | S2 | 1-phase | Min N-1 | 2027 | 1000.2283 | 10.4997 | 33.4934 | 28.3255 | -100.095 | 10.4283 | 1000.2283 | 0.76513 | 0.98629 | 2.2247 | 1.8223 | 1.0222 | 11.5516 | 1.0954 | 11.6221 | 0.15775 | 3.4999 | -100.095 | 3.4999 | -100.095 | 3.4999 | -100.095 | 10.4997
KLF | 150 | WA1 | 1-phase | Min N-1 | 2027 | 1065.5576 | 11.1855 | 9.5016 | 26.6426 | -99.9834 | 11.1289 | 1065.5576 | 0.89461 | 0.93571 | 1.6998 | 4.5102 | 2.602 | 9.4357 | 3.174 | 9.4611 | 0.47799 | 3.7285 | -99.9834 | 3.7285 | -99.9834 | 3.7285 | -99.9834 | 11.1855
KLF | 150 | WA2 | 1-phase | Min N-1 | 2027 | 1065.5576 | 11.1855 | 9.5016 | 26.6426 | -99.9834 | 11.1289 | 1065.5576 | 0.89461 | 0.93571 | 1.6998 | 4.5102 | 2.602 | 9.4357 | 3.174 | 9.4611 | 0.47799 | 3.7285 | -99.9834 | 3.7285 | -99.9834 | 3.7285 | -99.9834 | 11.1855
KNA | 150 | S1 | 1-phase | Min N-1 | 2027 | 933.9015 | 9.8034 | 10.6044 | 23.9664 | -100.1339 | 9.7511 | 933.9015 | 1.017 | 1.0421 | 2.2726 | 9.6389 | 1.5753 | 8.2387 | 2.3558 | 8.2928 | 1.17 | 3.2678 | -100.1339 | 3.2678 | -100.1339 | 3.2678 | -100.1339 | 9.8034
KNA | 150 | S2 | 1-phase | Min N-1 | 2027 | 933.9015 | 9.8034 | 10.6044 | 23.9664 | -100.1339 | 9.7511 | 933.9015 | 1.017 | 1.0421 | 2.2726 | 9.6389 | 1.5753 | 8.2387 | 2.3558 | 8.2928 | 1.17 | 3.2678 | -100.1339 | 3.2678 | -100.1339 | 3.2678 | -100.1339 | 9.8034
LAG | 150 | S1 | 1-phase | Min N-1 | 2027 | 1080.9581 | 11.3471 | 9.3352 | 27.3216 | -101.6417 | 11.2883 | 1080.9581 | 0.92045 | 0.88965 | 0.51404 | 4.0856 | 1.9152 | 9.4811 | 2.624 | 9.5283 | 0.43092 | 3.7824 | -101.6417 | 3.7824 | -101.6417 | 3.7824 | -101.6417 | 11.3471
LAG | 150 | S2 | 1-phase | Min N-1 | 2027 | 706.8219 | 7.4197 | 10.621 | 18.2382 | -104.5616 | 7.3944 | 706.8219 | 0.95253 | 0.94926 | 2.0228 | 8.8204 | 2.929 | 12.4181 | 3.4418 | 12.4416 | 0.71029 | 2.4732 | -104.5616 | 2.4732 | -104.5616 | 2.4732 | -104.5616 | 7.4197
LKR | 150 | S2 | 1-phase | Min N-1 | 2027 | 691.2603 | 7.2564 | 9.5843 | 17.6695 | -99.3711 | 7.2316 | 691.2603 | 0.82818 | 0.99143 | 3.7889 | 5.919 | 2.9409 | 14.5271 | 3.0049 | 14.6102 | 0.40745 | 2.4188 | -99.3711 | 2.4188 | -99.3711 | 2.4188 | -99.3711 | 7.2564
LKR | 150 | SØ | 1-phase | Min N-1 | 2027 | 691.2603 | 7.2564 | 9.5843 | 17.6695 | -99.3711 | 7.2316 | 691.2603 | 0.82818 | 0.99143 | 3.7889 | 5.919 | 2.9409 | 14.5271 | 3.0049 | 14.6102 | 0.40745 | 2.4188 | -99.3711 | 2.4188 | -99.3711 | 2.4188 | -99.3711 | 7.2564
MAG | 150 | NORD | 1-phase | Min N-1 | 2027 | 431.635 | 4.531 | 6.8685 | 10.466 | -100.4566 | 4.5196 | 431.635 | 0.95125 | 0.94853 | 3.3544 | 14.9591 | 4.8791 | 21.2451 | 5.6802 | 21.2887 | 0.70412 | 1.5103 | -100.4566 | 1.5103 | -100.4566 | 1.5103 | -100.4566 | 4.531
MAG | 150 | SYD | 1-phase | Min N-1 | 2027 | 431.635 | 4.531 | 6.8685 | 10.466 | -100.4566 | 4.5196 | 431.635 | 0.95125 | 0.94853 | 3.3544 | 14.9591 | 4.8791 | 21.2451 | 5.6802 | 21.2887 | 0.70412 | 1.5103 | -100.4566 | 1.5103 | -100.4566 | 1.5103 | -100.4566 | 4.531
MKS | 150 | S1 | 1-phase | Min N-1 | 2027 | 1226.3912 | 12.8738 | 11.4957 | 31.5546 | -103.7038 | 12.8041 | 1226.3912 | 0.95509 | 0.87426 | 0.29336 | 4.1233 | 2.0818 | 8.133 | 2.8973 | 8.1816 | 0.50699 | 4.2913 | -103.7038 | 4.2913 | -103.7038 | 4.2913 | -103.7038 | 12.8738
MKS | 150 | S2 | 1-phase | Min N-1 | 2027 | 1226.3912 | 12.8738 | 11.4957 | 31.5546 | -103.7038 | 12.8041 | 1226.3912 | 0.95509 | 0.87426 | 0.29336 | 4.1233 | 2.0818 | 8.133 | 2.8973 | 8.1816 | 0.50699 | 4.2913 | -103.7038 | 4.2913 | -103.7038 | 4.2913 | -103.7038 | 12.8738
NVV | 150 | S1 | 1-phase | Min N-1 | 2027 | 1395.0269 | 14.644 | 17.3961 | 37.1246 | -101.1901 | 14.5513 | 1395.0269 | 0.96029 | 0.9184 | 0.91287 | 4.428 | 1.9868 | 6.7644 | 2.2468 | 6.8037 | 0.65461 | 4.8813 | -101.1901 | 4.8813 | -101.1901 | 4.8813 | -101.1901 | 14.644
NVV | 150 | S2 | 1-phase | Min N-1 | 2027 | 1395.0269 | 14.644 | 17.3961 | 37.1246 | -101.1901 | 14.5513 | 1395.0269 | 0.96029 | 0.9184 | 0.91287 | 4.428 | 1.9868 | 6.7644 | 2.2468 | 6.8037 | 0.65461 | 4.8813 | -101.1901 | 4.8813 | -101.1901 | 4.8813 | -101.1901 | 14.644
OVE | 150 | S1--$ | 1-phase | Min N-1 | 2027 | 1073.6746 | 11.2707 | 8.9196 | 26.8825 | -97.8795 | 11.1859 | 1073.6746 | 0.93221 | 0.95968 | 1.7844 | 5.7861 | 2.1706 | 8.633 | 2.6582 | 8.6548 | 0.67023 | 3.7569 | -97.8795 | 3.7569 | -97.8795 | 3.7569 | -97.8795 | 11.2707
OVE | 150 | S2--$ | 1-phase | Min N-1 | 2027 | 1073.6746 | 11.2707 | 8.9196 | 26.8825 | -97.8795 | 11.1859 | 1073.6746 | 0.93221 | 0.95968 | 1.7844 | 5.7861 | 2.1706 | 8.633 | 2.6582 | 8.6548 | 0.67023 | 3.7569 | -97.8795 | 3.7569 | -97.8795 | 3.7569 | -97.8795 | 11.2707
RAM | 150 | S1 | 1-phase | Min N-1 | 2027 | 919.4701 | 9.6519 | 6.7728 | 22.173 | -92.1868 | 9.6073 | 919.4701 | 0.80441 | 1.0546 | 4.6239 | 4.873 | 2.8396 | 10.5737 | 2.9363 | 10.6818 | 0.46086 | 3.2173 | -92.1868 | 3.2173 | -92.1868 | 3.2173 | -92.1868 | 9.6519
RYT | 150 | S1 | 1-phase | Min N-1 | 2027 | 1000.2297 | 10.4997 | 11.6534 | 26.0247 | -102.2882 | 10.4469 | 1000.2297 | 0.89568 | 0.90956 | 1.2145 | 3.986 | 2.6366 | 9.8509 | 2.9727 | 9.8504 | 0.40463 | 3.4999 | -102.2882 | 3.4999 | -102.2882 | 3.4999 | -102.2882 | 10.4997
RYT | 150 | S2 | 1-phase | Min N-1 | 2027 | 1000.2297 | 10.4997 | 11.6534 | 26.0247 | -102.2882 | 10.4469 | 1000.2297 | 0.89568 | 0.90956 | 1.2145 | 3.986 | 2.6366 | 9.8509 | 2.9727 | 9.8504 | 0.40463 | 3.4999 | -102.2882 | 3.4999 | -102.2882 | 3.4999 | -102.2882 | 10.4997
SFE | 150 | SEK1 | 1-phase | Min N-1 | 2027 | 836.8463 | 8.7846 | 12.2546 | 21.9148 | -95.9597 | 8.7461 | 836.8463 | 0.80005 | 1.0817 | 5.4169 | 6.0757 | 2.3013 | 11.631 | 2.3722 | 11.7131 | 0.52237 | 2.9282 | -95.9597 | 2.9282 | -95.9597 | 2.9282 | -95.9597 | 8.7846
SFE | 150 | SEK2 | 1-phase | Min N-1 | 2027 | 836.8463 | 8.7846 | 12.2546 | 21.9148 | -95.9597 | 8.7461 | 836.8463 | 0.80005 | 1.0817 | 5.4169 | 6.0757 | 2.3013 | 11.631 | 2.3722 | 11.7131 | 0.52237 | 2.9282 | -95.9597 | 2.9282 | -95.9597 | 2.9282 | -95.9597 | 8.7846
STR | 150 | SV | 1-phase | Min N-1 | 2027 | 1411.0487 | 14.8122 | 15.0942 | 37.5772 | -97.5092 | 14.7148 | 1411.0487 | 0.82299 | 0.97217 | 1.685 | 2.4729 | 1.6672 | 7.4807 | 1.7642 | 7.5879 | 0.33057 | 4.9374 | -97.5092 | 4.9374 | -97.5092 | 4.9374 | -97.5092 | 14.8122
STR | 150 | SØ | 1-phase | Min N-1 | 2027 | 1411.0487 | 14.8122 | 15.0942 | 37.5772 | -97.5092 | 14.7148 | 1411.0487 | 0.82299 | 0.97217 | 1.685 | 2.4729 | 1.6672 | 7.4807 | 1.7642 | 7.5879 | 0.33057 | 4.9374 | -97.5092 | 4.9374 | -97.5092 | 4.9374 | -97.5092 | 14.8122
SVB | 150 | S1 | 1-phase | Min N-1 | 2027 | 463.551 | 4.866 | 7.0965 | 11.2485 | -101.4337 | 4.8517 | 463.551 | 0.89098 | 0.86371 | 0.57339 | 5.2992 | 5.502 | 25.0752 | 8.0344 | 24.7169 | 0.21133 | 1.622 | -101.4337 | 1.622 | -101.4337 | 1.622 | -101.4337 | 4.866
SVB | 150 | S2 | 1-phase | Min N-1 | 2027 | 463.551 | 4.866 | 7.0965 | 11.2485 | -101.4337 | 4.8517 | 463.551 | 0.89098 | 0.86371 | 0.57339 | 5.2992 | 5.502 | 25.0752 | 8.0344 | 24.7169 | 0.21133 | 1.622 | -101.4337 | 1.622 | -101.4337 | 1.622 | -101.4337 | 4.866
SVG | 150 | WA1 | 1-phase | Min N-1 | 2027 | 637.5178 | 6.6922 | 14.2354 | 16.9898 | -94.0233 | 6.6708 | 637.5178 | 0.76572 | 1.1394 | 8.6672 | 8.2143 | 2.1766 | 15.2506 | 2.2465 | 15.3664 | 0.53862 | 2.2307 | -94.0233 | 2.2307 | -94.0233 | 2.2307 | -94.0233 | 6.6922
SVG | 150 | WA2 | 1-phase | Min N-1 | 2027 | 637.5178 | 6.6922 | 14.2354 | 16.9898 | -94.0233 | 6.6708 | 637.5178 | 0.76572 | 1.1394 | 8.6672 | 8.2143 | 2.1766 | 15.2506 | 2.2465 | 15.3664 | 0.53862 | 2.2307 | -94.0233 | 2.2307 | -94.0233 | 2.2307 | -94.0233 | 6.6922
SVS | 150 | S1 | 1-phase | Min N-1 | 2027 | 719.1419 | 7.549 | 10.5906 | 18.5461 | -103.9032 | 7.5224 | 719.1419 | 0.94433 | 0.95841 | 2.3137 | 8.6442 | 2.9246 | 12.2202 | 3.385 | 12.2368 | 0.70737 | 2.5163 | -103.9032 | 2.5163 | -103.9032 | 2.5163 | -103.9032 | 7.549
SVS | 150 | S2 | 1-phase | Min N-1 | 2027 | 719.1419 | 7.549 | 10.5906 | 18.5461 | -103.9032 | 7.5224 | 719.1419 | 0.94433 | 0.95841 | 2.3137 | 8.6442 | 2.9246 | 12.2202 | 3.385 | 12.2368 | 0.70737 | 2.5163 | -103.9032 | 2.5163 | -103.9032 | 2.5163 | -103.9032 | 7.549
SØN | 150 | VEST | 1-phase | Min N-1 | 2027 | 461.5205 | 4.8447 | 7.2105 | 11.2189 | -101.4012 | 4.8275 | 461.5205 | 0.87343 | 0.90207 | 2.7196 | 7.3859 | 6.9092 | 25.3115 | 7.7405 | 25.2853 | 0.2918 | 1.6149 | -101.4012 | 1.6149 | -101.4012 | 1.6149 | -101.4012 | 4.8447
SØN | 150 | ØST | 1-phase | Min N-1 | 2027 | 461.5205 | 4.8447 | 7.2105 | 11.2189 | -101.4012 | 4.8275 | 461.5205 | 0.87343 | 0.90207 | 2.7196 | 7.3859 | 6.9092 | 25.3115 | 7.7405 | 25.2853 | 0.2918 | 1.6149 | -101.4012 | 1.6149 | -101.4012 | 1.6149 | -101.4012 | 4.8447
THY | 150 | S1 | 1-phase | Min N-1 | 2027 | 725.8733 | 7.6197 | 11.0659 | 18.853 | -103.3385 | 7.5897 | 725.8733 | 0.89596 | 0.9153 | 1.4405 | 6.098 | 2.6943 | 14.3478 | 3.3824 | 14.3635 | 0.42501 | 2.5399 | -103.3385 | 2.5399 | -103.3385 | 2.5399 | -103.3385 | 7.6197
THY | 150 | S2 | 1-phase | Min N-1 | 2027 | 725.8733 | 7.6197 | 11.0659 | 18.853 | -103.3385 | 7.5897 | 725.8733 | 0.89596 | 0.9153 | 1.4405 | 6.098 | 2.6943 | 14.3478 | 3.3824 | 14.3635 | 0.42501 | 2.5399 | -103.3385 | 2.5399 | -103.3385 | 2.5399 | -103.3385 | 7.6197
TJE | 150 | S1 | 1-phase | Min N-1 | 2027 | 1504.7088 | 15.7953 | 9.9322 | 38.273 | -96.2762 | 15.6821 | 1504.7088 | 0.89241 | 0.95738 | 1.7602 | 3.2572 | 2.3465 | 6.2451 | 2.657 | 6.2872 | 0.52156 | 5.2651 | -96.2762 | 5.2651 | -96.2762 | 5.2651 | -96.2762 | 15.7953
TJE | 150 | S11 | 1-phase | Min N-1 | 2027 | 1183.9221 | 12.428 | 28.1951 | 33.2842 | -105.7586 | 12.3554 | 1183.9221 | 0.91608 | 0.87352 | 0.0978 | 3.3842 | 1.3659 | 9.4495 | 1.5167 | 9.5334 | 0.35814 | 4.1427 | -105.7586 | 4.1427 | -105.7586 | 4.1427 | -105.7586 | 12.428
TJE | 150 | S12 | 1-phase | Min N-1 | 2027 | 1183.9221 | 12.428 | 28.1951 | 33.2842 | -105.7586 | 12.3554 | 1183.9221 | 0.91608 | 0.87352 | 0.0978 | 3.3842 | 1.3659 | 9.4495 | 1.5167 | 9.5334 | 0.35814 | 4.1427 | -105.7586 | 4.1427 | -105.7586 | 4.1427 | -105.7586 | 12.428
TJE | 150 | S13 | 1-phase | Min N-1 | 2027 | 1183.9221 | 12.428 | 28.1951 | 33.2842 | -105.7586 | 12.3554 | 1183.9221 | 0.91608 | 0.87352 | 0.0978 | 3.3842 | 1.3659 | 9.4495 | 1.5167 | 9.5334 | 0.35814 | 4.1427 | -105.7586 | 4.1427 | -105.7586 | 4.1427 | -105.7586 | 12.428
TJE | 150 | S2 | 1-phase | Min N-1 | 2027 | 1504.7088 | 15.7953 | 9.9322 | 38.273 | -96.2762 | 15.6821 | 1504.7088 | 0.89241 | 0.95738 | 1.7602 | 3.2572 | 2.3465 | 6.2451 | 2.657 | 6.2872 | 0.52156 | 5.2651 | -96.2762 | 5.2651 | -96.2762 | 5.2651 | -96.2762 | 15.7953
TJE | 150 | S3 | 1-phase | Min N-1 | 2027 | 1504.7088 | 15.7953 | 9.9322 | 38.273 | -96.2762 | 15.6821 | 1504.7088 | 0.89241 | 0.95738 | 1.7602 | 3.2572 | 2.3465 | 6.2451 | 2.657 | 6.2872 | 0.52156 | 5.2651 | -96.2762 | 5.2651 | -96.2762 | 5.2651 | -96.2762 | 15.7953
TRI | 150 | S1 | 1-phase | Min N-1 | 2027 | 1596.5233 | 16.7591 | 11.4771 | 40.9703 | -100.144 | 16.6378 | 1596.5233 | 0.91804 | 0.8511 | 0.23482 | 1.9492 | 2.3149 | 6.6835 | 2.7984 | 6.6835 | 0.29165 | 5.5864 | -100.144 | 5.5864 | -100.144 | 5.5864 | -100.144 | 16.7591
TRI | 150 | S2 | 1-phase | Min N-1 | 2027 | 1596.5233 | 16.7591 | 11.4771 | 40.9703 | -100.144 | 16.6378 | 1596.5233 | 0.91804 | 0.8511 | 0.23482 | 1.9492 | 2.3149 | 6.6835 | 2.7984 | 6.6835 | 0.29165 | 5.5864 | -100.144 | 5.5864 | -100.144 | 5.5864 | -100.144 | 16.7591
TUP | 150 | WA1 | 1-phase | Min N-1 | 2027 | 836.0536 | 8.7763 | 10.8021 | 21.5995 | -104.371 | 8.7407 | 836.0536 | 0.92865 | 0.89656 | 1.0139 | 5.5435 | 2.9724 | 11.4711 | 3.2809 | 11.4806 | 0.48326 | 2.9254 | -104.371 | 2.9254 | -104.371 | 2.9254 | -104.371 | 8.7763
TUP | 150 | WA2 | 1-phase | Min N-1 | 2027 | 836.0536 | 8.7763 | 10.8021 | 21.5995 | -104.371 | 8.7407 | 836.0536 | 0.92865 | 0.89656 | 1.0139 | 5.5435 | 2.9724 | 11.4711 | 3.2809 | 11.4806 | 0.48326 | 2.9254 | -104.371 | 2.9254 | -104.371 | 2.9254 | -104.371 | 8.7763
VID | 150 | N | 1-phase | Min N-1 | 2027 | 739.9938 | 7.7679 | 10.1008 | 19.0776 | -98.132 | 7.7409 | 739.9938 | 0.852 | 0.99001 | 3.2447 | 6.386 | 2.347 | 13.0678 | 2.4227 | 13.1861 | 0.48868 | 2.5893 | -98.132 | 2.5893 | -98.132 | 2.5893 | -98.132 | 7.7679
VID | 150 | S | 1-phase | Min N-1 | 2027 | 739.9938 | 7.7679 | 10.1008 | 19.0776 | -98.132 | 7.7409 | 739.9938 | 0.852 | 0.99001 | 3.2447 | 6.386 | 2.347 | 13.0678 | 2.4227 | 13.1861 | 0.48868 | 2.5893 | -98.132 | 2.5893 | -98.132 | 2.5893 | -98.132 | 7.7679
AHA | 220 | S1 | 1-phase | Min N-1 | 2027 | 536.3397 | 4.0042 | 11.8167 | 10.0615 | -106.3858 | 3.9938 | 536.3397 | 0.89735 | 0.89253 | 1.912 | 14.9497 | 5.9472 | 42.1403 | 6.1611 | 42.2401 | 0.35476 | 1.3347 | -106.3858 | 1.3347 | -106.3858 | 1.3347 | -106.3858 | 4.0042
HR3 | 220 | S1 | 1-phase | Min N-1 | 2027 | 620.466 | 4.6322 | 12.1773 | 11.654 | -106.2918 | 4.619 | 620.466 | 0.8717 | 0.89398 | 2.2448 | 9.7121 | 5.8528 | 38.088 | 6.6777 | 38.9997 | 0.25499 | 1.5441 | -106.2918 | 1.5441 | -106.2918 | 1.5441 | -106.2918 | 4.6322
IDU | 220 | WA1 | 1-phase | Min N-1 | 2027 | 1627.2367 | 12.1485 | 24.3912 | 32.2448 | -99.8283 | 12.0586 | 1627.2367 | 0.87675 | 0.94329 | 1.8822 | 5.8524 | 2.0984 | 13.1682 | 2.3327 | 13.4282 | 0.44444 | 4.0495 | -99.8283 | 4.0495 | -99.8283 | 4.0495 | -99.8283 | 12.1485
IDU | 220 | WA2 | 1-phase | Min N-1 | 2027 | 1627.2367 | 12.1485 | 24.3912 | 32.2448 | -99.8283 | 12.0586 | 1627.2367 | 0.87675 | 0.94329 | 1.8822 | 5.8524 | 2.0984 | 13.1682 | 2.3327 | 13.4282 | 0.44444 | 4.0495 | -99.8283 | 4.0495 | -99.8283 | 4.0495 | -99.8283 | 12.1485
IDU | 220 | WA3 | 1-phase | Min N-1 | 2027 | 1627.2367 | 12.1485 | 24.3912 | 32.2448 | -99.8283 | 12.0586 | 1627.2367 | 0.87675 | 0.94329 | 1.8822 | 5.8524 | 2.0984 | 13.1682 | 2.3327 | 13.4282 | 0.44444 | 4.0495 | -99.8283 | 4.0495 | -99.8283 | 4.0495 | -99.8283 | 12.1485
IDU | 220 | WA4 | 1-phase | Min N-1 | 2027 | 1627.2367 | 12.1485 | 24.3912 | 32.2448 | -99.8283 | 12.0586 | 1627.2367 | 0.87675 | 0.94329 | 1.8822 | 5.8524 | 2.0984 | 13.1682 | 2.3327 | 13.4282 | 0.44444 | 4.0495 | -99.8283 | 4.0495 | -99.8283 | 4.0495 | -99.8283 | 12.1485
TRI | 220 | S1 | 1-phase | Min N-1 | 2027 | 707.728 | 5.2837 | 28.6269 | 14.1868 | -98.6355 | 5.2644 | 707.728 | 0.87511 | 1.1378 | 13.9145 | 22.0972 | 2.8938 | 24.618 | 3.1052 | 24.7076 | 0.8976 | 1.7612 | -98.6355 | 1.7612 | -98.6355 | 1.7612 | -98.6355 | 5.2837
VMA | 220 | WA1 | 1-phase | Min N-1 | 2027 | 1388.6305 | 10.3671 | 16.7089 | 26.8278 | -99.5947 | 10.2961 | 1388.6305 | 0.85227 | 0.93299 | 2.0312 | 5.1357 | 2.4736 | 15.9313 | 2.6892 | 16.1874 | 0.32237 | 3.4557 | -99.5947 | 3.4557 | -99.5947 | 3.4557 | -99.5947 | 10.3671
VMA | 220 | WA2 | 1-phase | Min N-1 | 2027 | 1388.6305 | 10.3671 | 16.7089 | 26.8278 | -99.5947 | 10.2961 | 1388.6305 | 0.85227 | 0.93299 | 2.0312 | 5.1357 | 2.4736 | 15.9313 | 2.6892 | 16.1874 | 0.32237 | 3.4557 | -99.5947 | 3.4557 | -99.5947 | 3.4557 | -99.5947 | 10.3671
VMA | 220 | WA3 | 1-phase | Min N-1 | 2027 | 1388.6305 | 10.3671 | 16.7089 | 26.8278 | -99.5947 | 10.2961 | 1388.6305 | 0.85227 | 0.93299 | 2.0312 | 5.1357 | 2.4736 | 15.9313 | 2.6892 | 16.1874 | 0.32237 | 3.4557 | -99.5947 | 3.4557 | -99.5947 | 3.4557 | -99.5947 | 10.3671
VMA | 220 | WA4 | 1-phase | Min N-1 | 2027 | 1388.6305 | 10.3671 | 16.7089 | 26.8278 | -99.5947 | 10.2961 | 1388.6305 | 0.85227 | 0.93299 | 2.0312 | 5.1357 | 2.4736 | 15.9313 | 2.6892 | 16.1874 | 0.32237 | 3.4557 | -99.5947 | 3.4557 | -99.5947 | 3.4557 | -99.5947 | 10.3671
ASR | 400 | S1 | 1-phase | Min N-1 | 2027 | 1547.7662 | 6.702 | 16.8902 | 17.3005 | -99.9685 | 6.6518 | 1547.7662 | 1.0349 | 1.0215 | 8.9819 | 39.7219 | 8.437 | 33.7055 | 9.0547 | 34.1628 | 1.1785 | 2.234 | -99.9685 | 2.234 | -99.9685 | 2.234 | -99.9685 | 6.702
ASR | 400 | S2 | 1-phase | Min N-1 | 2027 | 1547.7662 | 6.702 | 16.8902 | 17.3005 | -99.9685 | 6.6518 | 1547.7662 | 1.0349 | 1.0215 | 8.9819 | 39.7219 | 8.437 | 33.7055 | 9.0547 | 34.1628 | 1.1785 | 2.234 | -99.9685 | 2.234 | -99.9685 | 2.234 | -99.9685 | 6.702
FGD | 400 | S1 | 1-phase | Min N-1 | 2027 | 2482.4835 | 10.7495 | 18.7695 | 27.3516 | -96.9835 | 10.4448 | 2482.4835 | 0.92129 | 0.86693 | 1.0527 | 10.0045 | 7.1668 | 27.7894 | 7.8766 | 28.7561 | 0.36001 | 3.5832 | -96.9835 | 3.5832 | -96.9835 | 3.5832 | -96.9835 | 10.7495
FGD | 400 | S2 | 1-phase | Min N-1 | 2027 | 2482.4835 | 10.7495 | 18.7695 | 27.3516 | -96.9835 | 10.4448 | 2482.4835 | 0.92129 | 0.86693 | 1.0527 | 10.0045 | 7.1668 | 27.7894 | 7.8766 | 28.7561 | 0.36001 | 3.5832 | -96.9835 | 3.5832 | -96.9835 | 3.5832 | -96.9835 | 10.7495
FVO | 400 | SFIK | 1-phase | Min N-1 | 2027 | 2073.9841 | 8.9806 | 16.9743 | 22.7406 | -98.2729 | 8.77 | 2073.9841 | 0.93434 | 0.8817 | 1.5557 | 14.6831 | 7.497 | 32.1854 | 8.4171 | 33.2115 | 0.4562 | 2.9935 | -98.2729 | 2.9935 | -98.2729 | 2.9935 | -98.2729 | 8.9806
IDU | 400 | S1 | 1-phase | Min N-1 | 2027 | 2474.0643 | 10.713 | 16.1233 | 27.4114 | -95.9319 | 10.5627 | 2474.0643 | 0.92715 | 0.8822 | 3.0521 | 11.3601 | 10.0592 | 25.8607 | 12.5634 | 27.682 | 0.43928 | 3.571 | -95.9319 | 3.571 | -95.9319 | 3.571 | -95.9319 | 10.713
IDU | 400 | S2 | 1-phase | Min N-1 | 2027 | 2474.0643 | 10.713 | 16.1233 | 27.4114 | -95.9319 | 10.5627 | 2474.0643 | 0.92715 | 0.8822 | 3.0521 | 11.3601 | 10.0592 | 25.8607 | 12.5634 | 27.682 | 0.43928 | 3.571 | -95.9319 | 3.571 | -95.9319 | 3.571 | -95.9319 | 10.713
KIN | 400 | S1 | 1-phase | Min N-1 | 2027 | 1477.4155 | 6.3974 | 15.7238 | 16.1491 | -97.6095 | 6.2945 | 1477.4155 | 0.98084 | 1.0053 | 9.2287 | 35.718 | 8.0255 | 37.63 | 9.5885 | 38.6568 | 0.94919 | 2.1325 | -97.6095 | 2.1325 | -97.6095 | 2.1325 | -97.6095 | 6.3974
KIN | 400 | S2 | 1-phase | Min N-1 | 2027 | 2260.3771 | 9.7877 | 12.4248 | 24.3966 | -94.3893 | 9.6584 | 2260.3771 | 0.99353 | 1.0181 | 7.348 | 24.0662 | 6.1081 | 23.5287 | 6.9368 | 23.8993 | 1.0228 | 3.2626 | -94.3893 | 3.2626 | -94.3893 | 3.2626 | -94.3893 | 9.7877
LAG | 400 | S1 | 1-phase | Min N-1 | 2027 | 3250.927 | 14.0769 | 16.4366 | 35.8597 | -94.8809 | 13.7421 | 3250.927 | 0.9425 | 0.88107 | 1.5658 | 9.4429 | 6.0672 | 19.3468 | 6.3168 | 19.7308 | 0.48809 | 4.6923 | -94.8809 | 4.6923 | -94.8809 | 4.6923 | -94.8809 | 14.0769
LAG | 400 | S2 | 1-phase | Min N-1 | 2027 | 3250.927 | 14.0769 | 16.4366 | 35.8597 | -94.8809 | 13.7421 | 3250.927 | 0.9425 | 0.88107 | 1.5658 | 9.4429 | 6.0672 | 19.3468 | 6.3168 | 19.7308 | 0.48809 | 4.6923 | -94.8809 | 4.6923 | -94.8809 | 4.6923 | -94.8809 | 14.0769
MKS | 400 | SFIK | 1-phase | Min N-1 | 2027 | 1433.8427 | 6.2087 | 14.505 | 15.7384 | -103.5968 | 6.1684 | 1433.8427 | 0.92882 | 0.87064 | 1.6345 | 19.2131 | 11.3502 | 47.9874 | 14.5439 | 48.191 | 0.40038 | 2.0696 | -103.5968 | 2.0696 | -103.5968 | 2.0696 | -103.5968 | 6.2087
NVV | 400 | S1 | 1-phase | Min N-1 | 2027 | 1708.1593 | 7.3965 | 11.2944 | 18.2474 | -100.2641 | 7.3351 | 1708.1593 | 0.90651 | 0.8447 | 0.69409 | 8.8771 | 15.2562 | 43.3628 | 17.0711 | 43.4242 | 0.20472 | 2.4655 | -100.2641 | 2.4655 | -100.2641 | 2.4655 | -100.2641 | 7.3965
NVV | 400 | S2 | 1-phase | Min N-1 | 2027 | 1708.1593 | 7.3965 | 11.2944 | 18.2474 | -100.2641 | 7.3351 | 1708.1593 | 0.90651 | 0.8447 | 0.69409 | 8.8771 | 15.2562 | 43.3628 | 17.0711 | 43.4242 | 0.20472 | 2.4655 | -100.2641 | 2.4655 | -100.2641 | 2.4655 | -100.2641 | 7.3965
OVE | 400 | S1 | 1-phase | Min N-1 | 2027 | 1713.77 | 7.4208 | 13.4315 | 18.6493 | -96.0486 | 7.3458 | 1713.77 | 1.0331 | 1.0698 | 10.6725 | 37.1243 | 6.3264 | 28.5822 | 7.485 | 29.057 | 1.2989 | 2.4736 | -96.0486 | 2.4736 | -96.0486 | 2.4736 | -96.0486 | 7.4208
OVE | 400 | S2 | 1-phase | Min N-1 | 2027 | 1713.77 | 7.4208 | 13.4315 | 18.6493 | -96.0486 | 7.3458 | 1713.77 | 1.0331 | 1.0698 | 10.6725 | 37.1243 | 6.3264 | 28.5822 | 7.485 | 29.057 | 1.2989 | 2.4736 | -96.0486 | 2.4736 | -96.0486 | 2.4736 | -96.0486 | 7.4208
REV | 400 | S1- | 1-phase | Min N-1 | 2027 | 3752.925 | 16.2506 | 17.1856 | 41.8382 | -92.4649 | 15.9548 | 3752.925 | 1.0334 | 0.99453 | 3.3337 | 15.0419 | 3.9878 | 13.6338 | 4.0704 | 13.9126 | 1.1033 | 5.4169 | -92.4649 | 5.4169 | -92.4649 | 5.4169 | -92.4649 | 16.2506
REV | 400 | S2 | 1-phase | Min N-1 | 2027 | 3752.925 | 16.2506 | 17.1856 | 41.8382 | -92.4649 | 15.9548 | 3752.925 | 1.0334 | 0.99453 | 3.3337 | 15.0419 | 3.9878 | 13.6338 | 4.0704 | 13.9126 | 1.1033 | 5.4169 | -92.4649 | 5.4169 | -92.4649 | 5.4169 | -92.4649 | 16.2506
REV | 400 | S3 | 1-phase | Min N-1 | 2027 | 3752.925 | 16.2506 | 17.1856 | 41.8382 | -92.4649 | 15.9548 | 3752.925 | 1.0334 | 0.99453 | 3.3337 | 15.0419 | 3.9878 | 13.6338 | 4.0704 | 13.9126 | 1.1033 | 5.4169 | -92.4649 | 5.4169 | -92.4649 | 5.4169 | -92.4649 | 16.2506
REV | 400 | S4 | 1-phase | Min N-1 | 2027 | 3752.925 | 16.2506 | 17.1856 | 41.8382 | -92.4649 | 15.9548 | 3752.925 | 1.0334 | 0.99453 | 3.3337 | 15.0419 | 3.9878 | 13.6338 | 4.0704 | 13.9126 | 1.1033 | 5.4169 | -92.4649 | 5.4169 | -92.4649 | 5.4169 | -92.4649 | 16.2506
SVS | 400 | SFIK | 1-phase | Min N-1 | 2027 | 2863.3094 | 12.3985 | 15.7171 | 31.5414 | -96.2007 | 12.1384 | 2863.3094 | 0.9513 | 0.89018 | 1.8186 | 11.7786 | 6.3169 | 21.6306 | 6.4166 | 22.0451 | 0.54453 | 4.1328 | -96.2007 | 4.1328 | -96.2007 | 4.1328 | -96.2007 | 12.3985
TJE | 400 | S1 | 1-phase | Min N-1 | 2027 | 2838.0244 | 12.289 | 16.6204 | 31.5447 | -95.6793 | 12.086 | 2838.0244 | 0.95174 | 0.84006 | 1.0774 | 9.3017 | 10.0078 | 23.1596 | 11.6339 | 24.3389 | 0.40163 | 4.0963 | -95.6793 | 4.0963 | -95.6793 | 4.0963 | -95.6793 | 12.289
TJE | 400 | S2 | 1-phase | Min N-1 | 2027 | 2838.0244 | 12.289 | 16.6204 | 31.5447 | -95.6793 | 12.086 | 2838.0244 | 0.95174 | 0.84006 | 1.0774 | 9.3017 | 10.0078 | 23.1596 | 11.6339 | 24.3389 | 0.40163 | 4.0963 | -95.6793 | 4.0963 | -95.6793 | 4.0963 | -95.6793 | 12.289
TRI | 400 | S1 | 1-phase | Min N-1 | 2027 | 1549.1468 | 6.708 | 14.904 | 17.0288 | -102.579 | 6.6608 | 1549.1468 | 0.92391 | 0.87423 | 2.1684 | 17.5068 | 11.3218 | 44.3121 | 13.8791 | 44.4943 | 0.39508 | 2.236 | -102.579 | 2.236 | -102.579 | 2.236 | -102.579 | 6.708
TRI | 400 | S2 | 1-phase | Min N-1 | 2027 | 1549.1468 | 6.708 | 14.904 | 17.0288 | -102.579 | 6.6608 | 1549.1468 | 0.92391 | 0.87423 | 2.1684 | 17.5068 | 11.3218 | 44.3121 | 13.8791 | 44.4943 | 0.39508 | 2.236 | -102.579 | 2.236 | -102.579 | 2.236 | -102.579 | 6.708
ABS | 150 | WA1 | 1-phase | Min | 2028 | 1074.6373 | 11.2808 | 10.1344 | 27.0932 | -97.697 | 11.1885 | 1074.6373 | 0.90525 | 0.97238 | 2.0337 | 5.4721 | 2.0254 | 8.9009 | 2.5518 | 8.9111 | 0.61478 | 3.7603 | -97.697 | 3.7603 | -97.697 | 3.7603 | -97.697 | 11.2808
ABS | 150 | WA2 | 1-phase | Min | 2028 | 1074.6373 | 11.2808 | 10.1344 | 27.0932 | -97.697 | 11.1885 | 1074.6373 | 0.90525 | 0.97238 | 2.0337 | 5.4721 | 2.0254 | 8.9009 | 2.5518 | 8.9111 | 0.61478 | 3.7603 | -97.697 | 3.7603 | -97.697 | 3.7603 | -97.697 | 11.2808
ADL | 150 | S1 | 1-phase | Min | 2028 | 1697.9019 | 17.8233 | 12.8903 | 44.0977 | -98.7021 | 17.6725 | 1697.9019 | 0.896 | 0.90021 | 0.78896 | 2.268 | 2.0272 | 6.0388 | 2.2678 | 6.0878 | 0.37557 | 5.9411 | -98.7021 | 5.9411 | -98.7021 | 5.9411 | -98.7021 | 17.8233
ADL | 150 | S2 | 1-phase | Min | 2028 | 1697.9019 | 17.8233 | 12.8903 | 44.0977 | -98.7021 | 17.6725 | 1697.9019 | 0.896 | 0.90021 | 0.78896 | 2.268 | 2.0272 | 6.0388 | 2.2678 | 6.0878 | 0.37557 | 5.9411 | -98.7021 | 5.9411 | -98.7021 | 5.9411 | -98.7021 | 17.8233
ADL | 150 | S3 | 1-phase | Min | 2028 | 1697.9019 | 17.8233 | 12.8903 | 44.0977 | -98.7021 | 17.6725 | 1697.9019 | 0.896 | 0.90021 | 0.78896 | 2.268 | 2.0272 | 6.0388 | 2.2678 | 6.0878 | 0.37557 | 5.9411 | -98.7021 | 5.9411 | -98.7021 | 5.9411 | -98.7021 | 17.8233
ALD | 150 | S1 | 1-phase | Min | 2028 | 1107.8449 | 11.6294 | 35.3135 | 31.0851 | -91.4905 | 11.5555 | 1107.8449 | 0.98298 | 1.2039 | 4.8655 | 8.978 | 0.79364 | 6.3608 | 0.80348 | 6.3611 | 1.4114 | 3.8765 | -91.4905 | 3.8765 | -91.4905 | 3.8765 | -91.4905 | 11.6294
ALD | 150 | S2 | 1-phase | Min | 2028 | 1107.8449 | 11.6294 | 35.3135 | 31.0851 | -91.4905 | 11.5555 | 1107.8449 | 0.98298 | 1.2039 | 4.8655 | 8.978 | 0.79364 | 6.3608 | 0.80348 | 6.3611 | 1.4114 | 3.8765 | -91.4905 | 3.8765 | -91.4905 | 3.8765 | -91.4905 | 11.6294
AND | 150 | S1 | 1-phase | Min | 2028 | 1152.9357 | 12.1027 | 10.5325 | 29.4041 | -98.7371 | 12.0208 | 1152.9357 | 0.90638 | 0.94131 | 1.1723 | 4.506 | 1.5317 | 8.3773 | 1.9906 | 8.3994 | 0.53789 | 4.0342 | -98.7371 | 4.0342 | -98.7371 | 4.0342 | -98.7371 | 12.1027
AND | 150 | S2 | 1-phase | Min | 2028 | 1152.9357 | 12.1027 | 10.5325 | 29.4041 | -98.7371 | 12.0208 | 1152.9357 | 0.90638 | 0.94131 | 1.1723 | 4.506 | 1.5317 | 8.3773 | 1.9906 | 8.3994 | 0.53789 | 4.0342 | -98.7371 | 4.0342 | -98.7371 | 4.0342 | -98.7371 | 12.1027
ASR | 150 | S2 | 1-phase | Min | 2028 | 1923.7457 | 20.1941 | 21.8645 | 52.0136 | -96.7921 | 19.9911 | 1923.7457 | 0.80866 | 0.96495 | 1.1644 | 1.4127 | 1.3274 | 5.6713 | 1.4091 | 5.7455 | 0.24909 | 6.7314 | -96.7921 | 6.7314 | -96.7921 | 6.7314 | -96.7921 | 20.1941
BBR | 150 | S1 | 1-phase | Min | 2028 | 1051.0569 | 11.0332 | 16.2479 | 28.2414 | -99.8908 | 10.9654 | 1051.0569 | 0.91126 | 0.94535 | 1.1341 | 5.1829 | 1.3363 | 9.1434 | 1.416 | 9.1554 | 0.56685 | 3.6777 | -99.8908 | 3.6777 | -99.8908 | 3.6777 | -99.8908 | 11.0332
BBR | 150 | S2 | 1-phase | Min | 2028 | 1051.0569 | 11.0332 | 16.2479 | 28.2414 | -99.8908 | 10.9654 | 1051.0569 | 0.91126 | 0.94535 | 1.1341 | 5.1829 | 1.3363 | 9.1434 | 1.416 | 9.1554 | 0.56685 | 3.6777 | -99.8908 | 3.6777 | -99.8908 | 3.6777 | -99.8908 | 11.0332
BDK | 150 | S1 | 1-phase | Min | 2028 | 715.5377 | 7.5112 | 5.7768 | 16.6008 | -100.8588 | 7.4811 | 715.5377 | 0.9841 | 0.95363 | 2.8183 | 10.1406 | 4.1361 | 12.2231 | 4.8432 | 12.3114 | 0.82963 | 2.5037 | -100.8588 | 2.5037 | -100.8588 | 2.5037 | -100.8588 | 7.5112
BDK | 150 | S2 | 1-phase | Min | 2028 | 715.5377 | 7.5112 | 5.7768 | 16.6008 | -100.8588 | 7.4811 | 715.5377 | 0.9841 | 0.95363 | 2.8183 | 10.1406 | 4.1361 | 12.2231 | 4.8432 | 12.3114 | 0.82963 | 2.5037 | -100.8588 | 2.5037 | -100.8588 | 2.5037 | -100.8588 | 7.5112
BDR | 150 | S1 | 1-phase | Min | 2028 | 1155.9264 | 12.1341 | 14.8583 | 30.2113 | -100.6808 | 12.0533 | 1155.9264 | 0.96637 | 0.98481 | 1.3146 | 6.3573 | 1.2912 | 7.4813 | 1.8873 | 7.5487 | 0.84975 | 4.0447 | -100.6808 | 4.0447 | -100.6808 | 4.0447 | -100.6808 | 12.1341
BDR | 150 | S2 | 1-phase | Min | 2028 | 1155.9264 | 12.1341 | 14.8583 | 30.2113 | -100.6808 | 12.0533 | 1155.9264 | 0.96637 | 0.98481 | 1.3146 | 6.3573 | 1.2912 | 7.4813 | 1.8873 | 7.5487 | 0.84975 | 4.0447 | -100.6808 | 4.0447 | -100.6808 | 4.0447 | -100.6808 | 12.1341
BED | 150 | N | 1-phase | Min | 2028 | 1188.5631 | 12.4767 | 9.1679 | 30.1531 | -98.964 | 12.4013 | 1188.5631 | 0.83129 | 0.94087 | 1.6265 | 2.3378 | 2.593 | 9.2245 | 2.7237 | 9.3062 | 0.25343 | 4.1589 | -98.964 | 4.1589 | -98.964 | 4.1589 | -98.964 | 12.4767
BED | 150 | S | 1-phase | Min | 2028 | 1188.5631 | 12.4767 | 9.1679 | 30.1531 | -98.964 | 12.4013 | 1188.5631 | 0.83129 | 0.94087 | 1.6265 | 2.3378 | 2.593 | 9.2245 | 2.7237 | 9.3062 | 0.25343 | 4.1589 | -98.964 | 4.1589 | -98.964 | 4.1589 | -98.964 | 12.4767
BIL | 150 | S1 | 1-phase | Min | 2028 | 1365.5821 | 14.3349 | 10.4253 | 35.1562 | -97.6351 | 14.2363 | 1365.5821 | 0.82898 | 0.95859 | 1.6969 | 2.3507 | 2.2162 | 7.754 | 2.3955 | 7.8359 | 0.30316 | 4.7783 | -97.6351 | 4.7783 | -97.6351 | 4.7783 | -97.6351 | 14.3349
BIL | 150 | S2 | 1-phase | Min | 2028 | 1365.5821 | 14.3349 | 10.4253 | 35.1562 | -97.6351 | 14.2363 | 1365.5821 | 0.82898 | 0.95859 | 1.6969 | 2.3507 | 2.2162 | 7.754 | 2.3955 | 7.8359 | 0.30316 | 4.7783 | -97.6351 | 4.7783 | -97.6351 | 4.7783 | -97.6351 | 14.3349
BJH | 150 | S1 | 1-phase | Min | 2028 | 1317.7035 | 13.8323 | 10.4568 | 33.7845 | -97.0519 | 13.7379 | 1317.7035 | 0.84399 | 0.9896 | 2.2897 | 3.3079 | 2.2324 | 7.4897 | 2.3843 | 7.5703 | 0.44166 | 4.6108 | -97.0519 | 4.6108 | -97.0519 | 4.6108 | -97.0519 | 13.8323
BJH | 150 | S2 | 1-phase | Min | 2028 | 1317.7035 | 13.8323 | 10.4568 | 33.7845 | -97.0519 | 13.7379 | 1317.7035 | 0.84399 | 0.9896 | 2.2897 | 3.3079 | 2.2324 | 7.4897 | 2.3843 | 7.5703 | 0.44166 | 4.6108 | -97.0519 | 4.6108 | -97.0519 | 4.6108 | -97.0519 | 13.8323
DNF | 150 | S1 | 1-phase | Min | 2028 | 782.2362 | 8.2114 | 8.1162 | 19.5037 | -99.0048 | 8.1639 | 782.2362 | 0.8878 | 0.94058 | 1.9906 | 6.2575 | 2.5472 | 13.2431 | 3.1206 | 13.22 | 0.47251 | 2.7371 | -99.0048 | 2.7371 | -99.0048 | 2.7371 | -99.0048 | 8.2114
DNF | 150 | S2 | 1-phase | Min | 2028 | 782.2362 | 8.2114 | 8.1162 | 19.5037 | -99.0048 | 8.1639 | 782.2362 | 0.8878 | 0.94058 | 1.9906 | 6.2575 | 2.5472 | 13.2431 | 3.1206 | 13.22 | 0.47251 | 2.7371 | -99.0048 | 2.7371 | -99.0048 | 2.7371 | -99.0048 | 8.2114
DYB | 150 | SA | 1-phase | Min | 2028 | 567.3046 | 5.9552 | 7.1048 | 13.6277 | -104.4979 | 5.9361 | 567.3046 | 0.99213 | 0.93414 | 2.4827 | 12.6541 | 4.868 | 15.7359 | 4.9048 | 15.8337 | 0.80416 | 1.9851 | -104.4979 | 1.9851 | -104.4979 | 1.9851 | -104.4979 | 5.9552
DYB | 150 | SB | 1-phase | Min | 2028 | 567.3046 | 5.9552 | 7.1048 | 13.6277 | -104.4979 | 5.9361 | 567.3046 | 0.99213 | 0.93414 | 2.4827 | 12.6541 | 4.868 | 15.7359 | 4.9048 | 15.8337 | 0.80416 | 1.9851 | -104.4979 | 1.9851 | -104.4979 | 1.9851 | -104.4979 | 5.9552
EDR | 150 | SV | 1-phase | Min | 2028 | 1491.5577 | 15.6573 | 29.3251 | 41.9533 | -100.3798 | 15.5491 | 1491.5577 | 0.91718 | 0.92848 | 0.77698 | 3.6005 | 1.279 | 6.7023 | 1.333 | 6.7603 | 0.53719 | 5.2191 | -100.3798 | 5.2191 | -100.3798 | 5.2191 | -100.3798 | 15.6573
EDR | 150 | SØ | 1-phase | Min | 2028 | 1491.5577 | 15.6573 | 29.3251 | 41.9533 | -100.3798 | 15.5491 | 1491.5577 | 0.91718 | 0.92848 | 0.77698 | 3.6005 | 1.279 | 6.7023 | 1.333 | 6.7603 | 0.53719 | 5.2191 | -100.3798 | 5.2191 | -100.3798 | 5.2191 | -100.3798 | 15.6573
EDR | 150 | SØ2 | 1-phase | Min | 2028 | 806.8503 | 8.4697 | 33.3612 | 22.8747 | -102.5468 | 8.4357 | 806.8503 | 0.97633 | 1.0182 | 1.6771 | 10.3268 | 0.93835 | 10.5909 | 0.98957 | 10.6533 | 0.97506 | 2.8232 | -102.5468 | 2.8232 | -102.5468 | 2.8232 | -102.5468 | 8.4697
ENB | 150 | WA1 | 1-phase | Min | 2028 | 836.0789 | 8.7766 | 13.0188 | 22.1258 | -96.9342 | 8.7369 | 836.0789 | 0.75083 | 1.0625 | 4.6732 | 4.1483 | 2.0011 | 12.3922 | 2.1012 | 12.501 | 0.33475 | 2.9255 | -96.9342 | 2.9255 | -96.9342 | 2.9255 | -96.9342 | 8.7766
ENB | 150 | WA2 | 1-phase | Min | 2028 | 836.0789 | 8.7766 | 13.0188 | 22.1258 | -96.9342 | 8.7369 | 836.0789 | 0.75083 | 1.0625 | 4.6732 | 4.1483 | 2.0011 | 12.3922 | 2.1012 | 12.501 | 0.33475 | 2.9255 | -96.9342 | 2.9255 | -96.9342 | 2.9255 | -96.9342 | 8.7766
EST | 150 | SFIK | 1-phase | Min | 2028 | 1193.8113 | 12.5318 | 21.9888 | 33.0758 | -99.7982 | 12.4605 | 1193.8113 | 0.89113 | 0.95205 | 1.433 | 4.3559 | 1.6037 | 8.4332 | 1.6589 | 8.4905 | 0.51652 | 4.1773 | -99.7982 | 4.1773 | -99.7982 | 4.1773 | -99.7982 | 12.5318
FER | 150 | S1 | 1-phase | Min | 2028 | 1662.7211 | 17.454 | 15.023 | 43.3626 | -98.6008 | 17.3088 | 1662.7211 | 0.90241 | 0.92059 | 1.02 | 2.7393 | 1.9348 | 5.9393 | 2.1922 | 5.9874 | 0.46123 | 5.818 | -98.6008 | 5.818 | -98.6008 | 5.818 | -98.6008 | 17.454
FER | 150 | S2 | 1-phase | Min | 2028 | 1662.7211 | 17.454 | 15.023 | 43.3626 | -98.6008 | 17.3088 | 1662.7211 | 0.90241 | 0.92059 | 1.02 | 2.7393 | 1.9348 | 5.9393 | 2.1922 | 5.9874 | 0.46123 | 5.818 | -98.6008 | 5.818 | -98.6008 | 5.818 | -98.6008 | 17.454
FGD | 150 | S1 | 1-phase | Min | 2028 | 1994.2433 | 20.9341 | 20.4957 | 53.1107 | -97.995 | 20.5957 | 1994.2433 | 0.89534 | 0.8764 | 0.3368 | 1.5517 | 1.5061 | 5.3788 | 1.6015 | 5.4543 | 0.28849 | 6.978 | -97.995 | 6.978 | -97.995 | 6.978 | -97.995 | 20.9341
FGD | 150 | S2 | 1-phase | Min | 2028 | 1994.2433 | 20.9341 | 20.4957 | 53.1107 | -97.995 | 20.5957 | 1994.2433 | 0.89534 | 0.8764 | 0.3368 | 1.5517 | 1.5061 | 5.3788 | 1.6015 | 5.4543 | 0.28849 | 6.978 | -97.995 | 6.978 | -97.995 | 6.978 | -97.995 | 20.9341
FGV | 150 | WA1 | 1-phase | Min | 2028 | 1945.7873 | 20.4255 | 19.6445 | 51.6646 | -97.6858 | 20.1027 | 1945.7873 | 0.88806 | 0.88606 | 0.44127 | 1.6152 | 1.5366 | 5.4921 | 1.6328 | 5.5671 | 0.2941 | 6.8085 | -97.6858 | 6.8085 | -97.6858 | 6.8085 | -97.6858 | 20.4255
FGV | 150 | WA2 | 1-phase | Min | 2028 | 1945.7873 | 20.4255 | 19.6445 | 51.6646 | -97.6858 | 20.1027 | 1945.7873 | 0.88806 | 0.88606 | 0.44127 | 1.6152 | 1.5366 | 5.4921 | 1.6328 | 5.5671 | 0.2941 | 6.8085 | -97.6858 | 6.8085 | -97.6858 | 6.8085 | -97.6858 | 20.4255
FOU | 150 | WA1 | 1-phase | Min | 2028 | 1920.0099 | 20.1549 | 19.4852 | 50.9441 | -95.7896 | 19.9586 | 1920.0099 | 0.91849 | 0.96654 | 1.4023 | 3.0105 | 1.6888 | 4.736 | 1.8417 | 4.8188 | 0.63567 | 6.7183 | -95.7896 | 6.7183 | -95.7896 | 6.7183 | -95.7896 | 20.1549
FOU | 150 | WA10 | 1-phase | Min | 2028 | 1920.0099 | 20.1549 | 19.4852 | 50.9441 | -95.7896 | 19.9586 | 1920.0099 | 0.91849 | 0.96654 | 1.4023 | 3.0105 | 1.6888 | 4.736 | 1.8417 | 4.8188 | 0.63567 | 6.7183 | -95.7896 | 6.7183 | -95.7896 | 6.7183 | -95.7896 | 20.1549
FOU | 150 | WA2 | 1-phase | Min | 2028 | 1920.0099 | 20.1549 | 19.4852 | 50.9441 | -95.7896 | 19.9586 | 1920.0099 | 0.91849 | 0.96654 | 1.4023 | 3.0105 | 1.6888 | 4.736 | 1.8417 | 4.8188 | 0.63567 | 6.7183 | -95.7896 | 6.7183 | -95.7896 | 6.7183 | -95.7896 | 20.1549
FOU | 150 | WA3 | 1-phase | Min | 2028 | 1920.0099 | 20.1549 | 19.4852 | 50.9441 | -95.7896 | 19.9586 | 1920.0099 | 0.91849 | 0.96654 | 1.4023 | 3.0105 | 1.6888 | 4.736 | 1.8417 | 4.8188 | 0.63567 | 6.7183 | -95.7896 | 6.7183 | -95.7896 | 6.7183 | -95.7896 | 20.1549
FOU | 150 | WA4 | 1-phase | Min | 2028 | 1920.0099 | 20.1549 | 19.4852 | 50.9441 | -95.7896 | 19.9586 | 1920.0099 | 0.91849 | 0.96654 | 1.4023 | 3.0105 | 1.6888 | 4.736 | 1.8417 | 4.8188 | 0.63567 | 6.7183 | -95.7896 | 6.7183 | -95.7896 | 6.7183 | -95.7896 | 20.1549
FOU | 150 | WA5 | 1-phase | Min | 2028 | 1920.0099 | 20.1549 | 19.4852 | 50.9441 | -95.7896 | 19.9586 | 1920.0099 | 0.91849 | 0.96654 | 1.4023 | 3.0105 | 1.6888 | 4.736 | 1.8417 | 4.8188 | 0.63567 | 6.7183 | -95.7896 | 6.7183 | -95.7896 | 6.7183 | -95.7896 | 20.1549
FOU | 150 | WA6 | 1-phase | Min | 2028 | 1920.0099 | 20.1549 | 19.4852 | 50.9441 | -95.7896 | 19.9586 | 1920.0099 | 0.91849 | 0.96654 | 1.4023 | 3.0105 | 1.6888 | 4.736 | 1.8417 | 4.8188 | 0.63567 | 6.7183 | -95.7896 | 6.7183 | -95.7896 | 6.7183 | -95.7896 | 20.1549
FOU | 150 | WA7 | 1-phase | Min | 2028 | 1920.0099 | 20.1549 | 19.4852 | 50.9441 | -95.7896 | 19.9586 | 1920.0099 | 0.91849 | 0.96654 | 1.4023 | 3.0105 | 1.6888 | 4.736 | 1.8417 | 4.8188 | 0.63567 | 6.7183 | -95.7896 | 6.7183 | -95.7896 | 6.7183 | -95.7896 | 20.1549
FOU | 150 | WA8 | 1-phase | Min | 2028 | 1920.0099 | 20.1549 | 19.4852 | 50.9441 | -95.7896 | 19.9586 | 1920.0099 | 0.91849 | 0.96654 | 1.4023 | 3.0105 | 1.6888 | 4.736 | 1.8417 | 4.8188 | 0.63567 | 6.7183 | -95.7896 | 6.7183 | -95.7896 | 6.7183 | -95.7896 | 20.1549
FOU | 150 | WA9 | 1-phase | Min | 2028 | 1920.0099 | 20.1549 | 19.4852 | 50.9441 | -95.7896 | 19.9586 | 1920.0099 | 0.91849 | 0.96654 | 1.4023 | 3.0105 | 1.6888 | 4.736 | 1.8417 | 4.8188 | 0.63567 | 6.7183 | -95.7896 | 6.7183 | -95.7896 | 6.7183 | -95.7896 | 20.1549
FRD | 150 | S1 | 1-phase | Min | 2028 | 1041.2296 | 10.9301 | 9.1567 | 25.5741 | -97.6309 | 10.8691 | 1041.2296 | 0.89349 | 0.99936 | 3.0297 | 5.5775 | 2.6852 | 8.8278 | 3.2797 | 8.8878 | 0.63181 | 3.6434 | -97.6309 | 3.6434 | -97.6309 | 3.6434 | -97.6309 | 10.9301
FRD | 150 | S2 | 1-phase | Min | 2028 | 1041.2296 | 10.9301 | 9.1567 | 25.5741 | -97.6309 | 10.8691 | 1041.2296 | 0.89349 | 0.99936 | 3.0297 | 5.5775 | 2.6852 | 8.8278 | 3.2797 | 8.8878 | 0.63181 | 3.6434 | -97.6309 | 3.6434 | -97.6309 | 3.6434 | -97.6309 | 10.9301
FRT | 150 | S1 | 1-phase | Min | 2028 | 1101.603 | 11.5638 | 8.7653 | 27.6483 | -98.4527 | 11.4971 | 1101.603 | 0.83265 | 0.97152 | 2.3918 | 3.3624 | 2.7278 | 9.4659 | 2.9959 | 9.5184 | 0.35522 | 3.8546 | -98.4527 | 3.8546 | -98.4527 | 3.8546 | -98.4527 | 11.5638
FRT | 150 | S2 | 1-phase | Min | 2028 | 1101.603 | 11.5638 | 8.7653 | 27.6483 | -98.4527 | 11.4971 | 1101.603 | 0.83265 | 0.97152 | 2.3918 | 3.3624 | 2.7278 | 9.4659 | 2.9959 | 9.5184 | 0.35522 | 3.8546 | -98.4527 | 3.8546 | -98.4527 | 3.8546 | -98.4527 | 11.5638
FVO | 150 | S1 | 1-phase | Min | 2028 | 1919.1785 | 20.1461 | 14.1011 | 50.2809 | -95.9522 | 19.8336 | 1919.1785 | 0.86383 | 0.91554 | 0.76811 | 1.6509 | 1.6173 | 5.5134 | 1.7246 | 5.5818 | 0.29944 | 6.7154 | -95.9522 | 6.7154 | -95.9522 | 6.7154 | -95.9522 | 20.1461
FVO | 150 | S2 | 1-phase | Min | 2028 | 1919.1785 | 20.1461 | 14.1011 | 50.2809 | -95.9522 | 19.8336 | 1919.1785 | 0.86383 | 0.91554 | 0.76811 | 1.6509 | 1.6173 | 5.5134 | 1.7246 | 5.5818 | 0.29944 | 6.7154 | -95.9522 | 6.7154 | -95.9522 | 6.7154 | -95.9522 | 20.1461
GRP | 150 | S1 | 1-phase | Min | 2028 | 1678.2318 | 17.6169 | 15.0746 | 44.0609 | -95.3477 | 17.3965 | 1678.2318 | 0.79739 | 0.97626 | 1.4722 | 1.5369 | 1.6063 | 6.4298 | 1.6817 | 6.4937 | 0.23903 | 5.8723 | -95.3477 | 5.8723 | -95.3477 | 5.8723 | -95.3477 | 17.6169
GRP | 150 | S2 | 1-phase | Min | 2028 | 1678.2318 | 17.6169 | 15.0746 | 44.0609 | -95.3477 | 17.3965 | 1678.2318 | 0.79739 | 0.97626 | 1.4722 | 1.5369 | 1.6063 | 6.4298 | 1.6817 | 6.4937 | 0.23903 | 5.8723 | -95.3477 | 5.8723 | -95.3477 | 5.8723 | -95.3477 | 17.6169
GYD | 150 | S1 | 1-phase | Min | 2028 | 933.0609 | 9.7946 | 7.7428 | 23.0425 | -97.8643 | 9.7284 | 933.0609 | 0.89446 | 0.94081 | 1.7358 | 5.415 | 2.3194 | 10.9405 | 2.8983 | 10.9118 | 0.49495 | 3.2649 | -97.8643 | 3.2649 | -97.8643 | 3.2649 | -97.8643 | 9.7946
GYD | 150 | S2 | 1-phase | Min | 2028 | 933.0609 | 9.7946 | 7.7428 | 23.0425 | -97.8643 | 9.7284 | 933.0609 | 0.89446 | 0.94081 | 1.7358 | 5.415 | 2.3194 | 10.9405 | 2.8983 | 10.9118 | 0.49495 | 3.2649 | -97.8643 | 3.2649 | -97.8643 | 3.2649 | -97.8643 | 9.7946
HAS | 150 | SK1 | 1-phase | Min | 2028 | 1342.6043 | 14.0937 | 12.0691 | 34.7983 | -101.357 | 13.9975 | 1342.6043 | 0.94557 | 0.92731 | 1.1186 | 4.3567 | 2.048 | 6.9214 | 2.574 | 6.9518 | 0.62945 | 4.6979 | -101.357 | 4.6979 | -101.357 | 4.6979 | -101.357 | 14.0937
HAS | 150 | SK2 | 1-phase | Min | 2028 | 1342.6043 | 14.0937 | 12.0691 | 34.7983 | -101.357 | 13.9975 | 1342.6043 | 0.94557 | 0.92731 | 1.1186 | 4.3567 | 2.048 | 6.9214 | 2.574 | 6.9518 | 0.62945 | 4.6979 | -101.357 | 4.6979 | -101.357 | 4.6979 | -101.357 | 14.0937
HAT | 150 | SK1 | 1-phase | Min | 2028 | 1353.0861 | 14.2037 | 11.7363 | 35.0717 | -98.3817 | 14.0949 | 1353.0861 | 0.9239 | 0.99578 | 1.9159 | 4.7385 | 1.6647 | 6.4778 | 2.1234 | 6.5119 | 0.7315 | 4.7346 | -98.3817 | 4.7346 | -98.3817 | 4.7346 | -98.3817 | 14.2037
HAT | 150 | SK2 | 1-phase | Min | 2028 | 1353.0861 | 14.2037 | 11.7363 | 35.0717 | -98.3817 | 14.0949 | 1353.0861 | 0.9239 | 0.99578 | 1.9159 | 4.7385 | 1.6647 | 6.4778 | 2.1234 | 6.5119 | 0.7315 | 4.7346 | -98.3817 | 4.7346 | -98.3817 | 4.7346 | -98.3817 | 14.2037
HESV | 150 | NORD | 1-phase | Min | 2028 | 1696.8448 | 17.8123 | 14.6987 | 45.0834 | -95.3083 | 17.6568 | 1696.8448 | 0.83906 | 1.0017 | 1.8396 | 2.665 | 1.5412 | 5.7948 | 1.609 | 5.8903 | 0.45989 | 5.9374 | -95.3083 | 5.9374 | -95.3083 | 5.9374 | -95.3083 | 17.8123
HESV | 150 | SYD | 1-phase | Min | 2028 | 1696.8448 | 17.8123 | 14.6987 | 45.0834 | -95.3083 | 17.6568 | 1696.8448 | 0.83906 | 1.0017 | 1.8396 | 2.665 | 1.5412 | 5.7948 | 1.609 | 5.8903 | 0.45989 | 5.9374 | -95.3083 | 5.9374 | -95.3083 | 5.9374 | -95.3083 | 17.8123
HNB | 150 | S1 | 1-phase | Min | 2028 | 1221.8427 | 12.826 | 11.1629 | 31.4069 | -101.5232 | 12.7468 | 1221.8427 | 0.94542 | 0.94668 | 1.4635 | 5.1025 | 2.1324 | 7.5035 | 2.7303 | 7.5363 | 0.68002 | 4.2753 | -101.5232 | 4.2753 | -101.5232 | 4.2753 | -101.5232 | 12.826
HNB | 150 | S2 | 1-phase | Min | 2028 | 1221.8427 | 12.826 | 11.1629 | 31.4069 | -101.5232 | 12.7468 | 1221.8427 | 0.94542 | 0.94668 | 1.4635 | 5.1025 | 2.1324 | 7.5035 | 2.7303 | 7.5363 | 0.68002 | 4.2753 | -101.5232 | 4.2753 | -101.5232 | 4.2753 | -101.5232 | 12.826
HOD | 150 | SØ | 1-phase | Min | 2028 | 1102.61 | 11.5744 | 16.5395 | 29.8784 | -99.8845 | 11.5127 | 1102.61 | 0.88424 | 0.93822 | 1.3799 | 4.2722 | 1.8045 | 9.4241 | 1.8599 | 9.4822 | 0.45332 | 3.8581 | -99.8845 | 3.8581 | -99.8845 | 3.8581 | -99.8845 | 11.5744
HRA | 150 | S1 | 1-phase | Min | 2028 | 499.3581 | 5.2419 | 4.4909 | 11.2283 | -82.0625 | 5.2256 | 499.3581 | 0.91944 | 1.2395 | 16.9127 | 15.5303 | 4.4963 | 14.7068 | 4.5812 | 14.8763 | 1.056 | 1.7473 | -82.0625 | 1.7473 | -82.0625 | 1.7473 | -82.0625 | 5.2419
HRB | 150 | S1 | 1-phase | Min | 2028 | 395.3547 | 4.1501 | 3.7017 | 8.5141 | -88.9866 | 4.1395 | 395.3547 | 0.916 | 1.0247 | 9.1663 | 16.9978 | 6.8622 | 22.2784 | 6.9328 | 22.458 | 0.76297 | 1.3834 | -88.9866 | 1.3834 | -88.9866 | 1.3834 | -88.9866 | 4.1501
HSK | 150 | S1 | 1-phase | Min | 2028 | 1310.4786 | 13.7565 | 12.0754 | 34.0078 | -101.5762 | 13.6645 | 1310.4786 | 0.93975 | 0.92894 | 1.1544 | 4.3867 | 2.0468 | 7.1441 | 2.5654 | 7.1755 | 0.61403 | 4.5855 | -101.5762 | 4.5855 | -101.5762 | 4.5855 | -101.5762 | 13.7565
HSK | 150 | S2 | 1-phase | Min | 2028 | 1310.4786 | 13.7565 | 12.0754 | 34.0078 | -101.5762 | 13.6645 | 1310.4786 | 0.93975 | 0.92894 | 1.1544 | 4.3867 | 2.0468 | 7.1441 | 2.5654 | 7.1755 | 0.61403 | 4.5855 | -101.5762 | 4.5855 | -101.5762 | 4.5855 | -101.5762 | 13.7565
HSTV | 150 | S1--$ | 1-phase | Min | 2028 | 1308.8131 | 13.739 | 12.7227 | 34.2882 | -98.1201 | 13.6345 | 1308.8131 | 0.89443 | 1.0025 | 2.1477 | 4.46 | 1.7047 | 6.861 | 2.0149 | 6.8978 | 0.65005 | 4.5797 | -98.1201 | 4.5797 | -98.1201 | 4.5797 | -98.1201 | 13.739
HSTV | 150 | S2--$ | 1-phase | Min | 2028 | 1308.8131 | 13.739 | 12.7227 | 34.2882 | -98.1201 | 13.6345 | 1308.8131 | 0.89443 | 1.0025 | 2.1477 | 4.46 | 1.7047 | 6.861 | 2.0149 | 6.8978 | 0.65005 | 4.5797 | -98.1201 | 4.5797 | -98.1201 | 4.5797 | -98.1201 | 13.739
HVO | 150 | S1 | 1-phase | Min | 2028 | 1420.2611 | 14.9089 | 10.2927 | 36.1528 | -99.5846 | 14.8024 | 1420.2611 | 0.93416 | 0.91208 | 1.0621 | 3.7215 | 2.2792 | 6.7694 | 2.6019 | 6.786 | 0.54976 | 4.9696 | -99.5846 | 4.9696 | -99.5846 | 4.9696 | -99.5846 | 14.9089
HVO | 150 | S2 | 1-phase | Min | 2028 | 1420.2611 | 14.9089 | 10.2927 | 36.1528 | -99.5846 | 14.8024 | 1420.2611 | 0.93416 | 0.91208 | 1.0621 | 3.7215 | 2.2792 | 6.7694 | 2.6019 | 6.786 | 0.54976 | 4.9696 | -99.5846 | 4.9696 | -99.5846 | 4.9696 | -99.5846 | 14.9089
HVV | 150 | S1 | 1-phase | Min | 2028 | 1624.1844 | 17.0495 | 12.3787 | 42.029 | -98.5459 | 16.9105 | 1624.1844 | 0.89029 | 0.91357 | 0.98036 | 2.4761 | 2.0678 | 6.2564 | 2.3148 | 6.307 | 0.39577 | 5.6832 | -98.5459 | 5.6832 | -98.5459 | 5.6832 | -98.5459 | 17.0495
HVV | 150 | S2 | 1-phase | Min | 2028 | 1624.1844 | 17.0495 | 12.3787 | 42.029 | -98.5459 | 16.9105 | 1624.1844 | 0.89029 | 0.91357 | 0.98036 | 2.4761 | 2.0678 | 6.2564 | 2.3148 | 6.307 | 0.39577 | 5.6832 | -98.5459 | 5.6832 | -98.5459 | 5.6832 | -98.5459 | 17.0495
HØN | 150 | S1 | 1-phase | Min | 2028 | 1196.6801 | 12.5619 | 12.3449 | 31.0601 | -103.2488 | 12.4846 | 1196.6801 | 0.97236 | 0.93808 | 1.0086 | 5.6172 | 1.8581 | 7.5353 | 2.55 | 7.5791 | 0.74545 | 4.1873 | -103.2488 | 4.1873 | -103.2488 | 4.1873 | -103.2488 | 12.5619
HØN | 150 | S2 | 1-phase | Min | 2028 | 1196.6801 | 12.5619 | 12.3449 | 31.0601 | -103.2488 | 12.4846 | 1196.6801 | 0.97236 | 0.93808 | 1.0086 | 5.6172 | 1.8581 | 7.5353 | 2.55 | 7.5791 | 0.74545 | 4.1873 | -103.2488 | 4.1873 | -103.2488 | 4.1873 | -103.2488 | 12.5619
IDU | 150 | N | 1-phase | Min | 2028 | 2063.3241 | 21.6593 | 20.9338 | 56.2177 | -98.1922 | 21.4449 | 2063.3241 | 0.86899 | 0.91385 | 0.63967 | 1.6275 | 1.3005 | 5.1431 | 1.4035 | 5.2554 | 0.31644 | 7.2198 | -98.1922 | 7.2198 | -98.1922 | 7.2198 | -98.1922 | 21.6593
IDU | 150 | N1 | 1-phase | Min | 2028 | 2063.3241 | 21.6593 | 20.9338 | 56.2177 | -98.1922 | 21.4449 | 2063.3241 | 0.86899 | 0.91385 | 0.63967 | 1.6275 | 1.3005 | 5.1431 | 1.4035 | 5.2554 | 0.31644 | 7.2198 | -98.1922 | 7.2198 | -98.1922 | 7.2198 | -98.1922 | 21.6593
IDU | 150 | S | 1-phase | Min | 2028 | 2063.3241 | 21.6593 | 20.9338 | 56.2177 | -98.1922 | 21.4449 | 2063.3241 | 0.86899 | 0.91385 | 0.63967 | 1.6275 | 1.3005 | 5.1431 | 1.4035 | 5.2554 | 0.31644 | 7.2198 | -98.1922 | 7.2198 | -98.1922 | 7.2198 | -98.1922 | 21.6593
IDU | 150 | S1 | 1-phase | Min | 2028 | 2063.3241 | 21.6593 | 20.9338 | 56.2177 | -98.1922 | 21.4449 | 2063.3241 | 0.86899 | 0.91385 | 0.63967 | 1.6275 | 1.3005 | 5.1431 | 1.4035 | 5.2554 | 0.31644 | 7.2198 | -98.1922 | 7.2198 | -98.1922 | 7.2198 | -98.1922 | 21.6593
KAE | 150 | N | 1-phase | Min | 2028 | 1211.0482 | 12.7127 | 21.9601 | 33.5503 | -100.3898 | 12.6398 | 1211.0482 | 0.89489 | 0.93603 | 1.161 | 4.0941 | 1.5845 | 8.4614 | 1.6394 | 8.5191 | 0.48385 | 4.2376 | -100.3898 | 4.2376 | -100.3898 | 4.2376 | -100.3898 | 12.7127
KAE | 150 | S | 1-phase | Min | 2028 | 1211.0482 | 12.7127 | 21.9601 | 33.5503 | -100.3898 | 12.6398 | 1211.0482 | 0.89489 | 0.93603 | 1.161 | 4.0941 | 1.5845 | 8.4614 | 1.6394 | 8.5191 | 0.48385 | 4.2376 | -100.3898 | 4.2376 | -100.3898 | 4.2376 | -100.3898 | 12.7127
KAG | 150 | S1 | 1-phase | Min | 2028 | 1342.1143 | 14.0885 | 12.8447 | 34.8031 | -97.7406 | 13.991 | 1342.1143 | 0.90525 | 1.0043 | 2.3814 | 4.5596 | 2.0401 | 6.6803 | 2.3296 | 6.7384 | 0.68253 | 4.6962 | -97.7406 | 4.6962 | -97.7406 | 4.6962 | -97.7406 | 14.0885
KAS | 150 | SA | 1-phase | Min | 2028 | 2284.836 | 23.9846 | 28.3589 | 63.2402 | -98.7151 | 23.6825 | 2284.836 | 0.99574 | 0.95549 | 0.35193 | 3.319 | 0.68928 | 3.8393 | 0.69685 | 3.8338 | 0.8645 | 7.9949 | -98.7151 | 7.9949 | -98.7151 | 7.9949 | -98.7151 | 23.9846
KAS | 150 | SB | 1-phase | Min | 2028 | 2284.836 | 23.9846 | 28.3589 | 63.2402 | -98.7151 | 23.6825 | 2284.836 | 0.99574 | 0.95549 | 0.35193 | 3.319 | 0.68928 | 3.8393 | 0.69685 | 3.8338 | 0.8645 | 7.9949 | -98.7151 | 7.9949 | -98.7151 | 7.9949 | -98.7151 | 23.9846
KAS | 150 | SC | 1-phase | Min | 2028 | 2284.836 | 23.9846 | 28.3589 | 63.2402 | -98.7151 | 23.6825 | 2284.836 | 0.99574 | 0.95549 | 0.35193 | 3.319 | 0.68928 | 3.8393 | 0.69685 | 3.8338 | 0.8645 | 7.9949 | -98.7151 | 7.9949 | -98.7151 | 7.9949 | -98.7151 | 23.9846
KBB | 150 | SFIK | 1-phase | Min | 2028 | 1029.4659 | 10.8066 | 7.8697 | 25.1185 | -93.8969 | 10.7443 | 1029.4659 | 0.89089 | 1.0798 | 4.7864 | 6.3481 | 2.6775 | 8.1824 | 2.9675 | 8.2387 | 0.77583 | 3.6022 | -93.8969 | 3.6022 | -93.8969 | 3.6022 | -93.8969 | 10.8066
KIN | 150 | S1 | 1-phase | Min | 2028 | 1680.4942 | 17.6406 | 22.6722 | 44.2664 | -95.6723 | 17.4202 | 1680.4942 | 0.79178 | 0.97138 | 1.3763 | 1.3012 | 1.5832 | 6.5663 | 1.6575 | 6.6312 | 0.19817 | 5.8802 | -95.6723 | 5.8802 | -95.6723 | 5.8802 | -95.6723 | 17.6406
KIN | 150 | S2 | 1-phase | Min | 2028 | 1680.4942 | 17.6406 | 22.6722 | 44.2664 | -95.6723 | 17.4202 | 1680.4942 | 0.79178 | 0.97138 | 1.3763 | 1.3012 | 1.5832 | 6.5663 | 1.6575 | 6.6312 | 0.19817 | 5.8802 | -95.6723 | 5.8802 | -95.6723 | 5.8802 | -95.6723 | 17.6406
KLF | 150 | WA1 | 1-phase | Min | 2028 | 1301.3718 | 13.6609 | 9.5965 | 32.8061 | -98.6793 | 13.5698 | 1301.3718 | 0.87115 | 0.94 | 1.5958 | 3.1734 | 2.4427 | 7.853 | 2.8027 | 7.8936 | 0.4041 | 4.5536 | -98.6793 | 4.5536 | -98.6793 | 4.5536 | -98.6793 | 13.6609
KLF | 150 | WA2 | 1-phase | Min | 2028 | 1301.3718 | 13.6609 | 9.5965 | 32.8061 | -98.6793 | 13.5698 | 1301.3718 | 0.87115 | 0.94 | 1.5958 | 3.1734 | 2.4427 | 7.853 | 2.8027 | 7.8936 | 0.4041 | 4.5536 | -98.6793 | 4.5536 | -98.6793 | 4.5536 | -98.6793 | 13.6609
KNA | 150 | S1 | 1-phase | Min | 2028 | 1484.1031 | 15.579 | 13.126 | 38.8187 | -95.3965 | 15.4473 | 1484.1031 | 0.88592 | 1.0417 | 2.4185 | 4.2609 | 1.4247 | 5.998 | 1.7488 | 6.0512 | 0.7104 | 5.193 | -95.3965 | 5.193 | -95.3965 | 5.193 | -95.3965 | 15.579
KNA | 150 | S2 | 1-phase | Min | 2028 | 1484.1031 | 15.579 | 13.126 | 38.8187 | -95.3965 | 15.4473 | 1484.1031 | 0.88592 | 1.0417 | 2.4185 | 4.2609 | 1.4247 | 5.998 | 1.7488 | 6.0512 | 0.7104 | 5.193 | -95.3965 | 5.193 | -95.3965 | 5.193 | -95.3965 | 15.579
LAG | 150 | S1 | 1-phase | Min | 2028 | 1705.1994 | 17.9 | 21.4636 | 45.5067 | -100.9139 | 17.7322 | 1705.1994 | 0.92985 | 0.9003 | 0.40145 | 2.8778 | 1.2 | 5.7906 | 1.4232 | 5.8642 | 0.49698 | 5.9667 | -100.9139 | 5.9667 | -100.9139 | 5.9667 | -100.9139 | 17.9
LAG | 150 | S2 | 1-phase | Min | 2028 | 1568.4945 | 16.4649 | 26.1971 | 42.9528 | -100.9017 | 16.3145 | 1568.4945 | 0.95209 | 0.9551 | 0.92012 | 4.1097 | 1.2366 | 5.6738 | 1.333 | 5.7354 | 0.72433 | 5.4883 | -100.9017 | 5.4883 | -100.9017 | 5.4883 | -100.9017 | 16.4649
LKR | 150 | S2 | 1-phase | Min | 2028 | 1294.7217 | 13.5911 | 14.2838 | 34.4056 | -96.9554 | 13.5008 | 1294.7217 | 0.85344 | 1.0147 | 2.3711 | 4.0657 | 1.5632 | 7.4045 | 1.6351 | 7.5155 | 0.54909 | 4.5304 | -96.9554 | 4.5304 | -96.9554 | 4.5304 | -96.9554 | 13.5911
LKR | 150 | SØ | 1-phase | Min | 2028 | 1294.7217 | 13.5911 | 14.2838 | 34.4056 | -96.9554 | 13.5008 | 1294.7217 | 0.85344 | 1.0147 | 2.3711 | 4.0657 | 1.5632 | 7.4045 | 1.6351 | 7.5155 | 0.54909 | 4.5304 | -96.9554 | 4.5304 | -96.9554 | 4.5304 | -96.9554 | 13.5911
LOL | 150 | S1- | 1-phase | Min | 2028 | 1315.3158 | 13.8072 | 11.2806 | 33.8668 | -95.8299 | 13.7124 | 1315.3158 | 0.84859 | 1.031 | 2.8622 | 3.9695 | 1.9924 | 7.152 | 2.4012 | 7.2046 | 0.55502 | 4.6024 | -95.8299 | 4.6024 | -95.8299 | 4.6024 | -95.8299 | 13.8072
LOL | 150 | S2- | 1-phase | Min | 2028 | 1315.3158 | 13.8072 | 11.2806 | 33.8668 | -95.8299 | 13.7124 | 1315.3158 | 0.84859 | 1.031 | 2.8622 | 3.9695 | 1.9924 | 7.152 | 2.4012 | 7.2046 | 0.55502 | 4.6024 | -95.8299 | 4.6024 | -95.8299 | 4.6024 | -95.8299 | 13.8072
LYK | 150 | NORD | 1-phase | Min | 2028 | 1288.183 | 13.5224 | 23.4149 | 35.818 | -100.1773 | 13.4405 | 1288.183 | 0.90194 | 0.9352 | 1.0757 | 3.9725 | 1.5296 | 7.8641 | 1.5847 | 7.9215 | 0.50514 | 4.5075 | -100.1773 | 4.5075 | -100.1773 | 4.5075 | -100.1773 | 13.5224
LYK | 150 | SYD | 1-phase | Min | 2028 | 1288.183 | 13.5224 | 23.4149 | 35.818 | -100.1773 | 13.4405 | 1288.183 | 0.90194 | 0.9352 | 1.0757 | 3.9725 | 1.5296 | 7.8641 | 1.5847 | 7.9215 | 0.50514 | 4.5075 | -100.1773 | 4.5075 | -100.1773 | 4.5075 | -100.1773 | 13.5224
MAG | 150 | NORD | 1-phase | Min | 2028 | 846.8799 | 8.8899 | 8.223 | 21.2811 | -98.3825 | 8.8393 | 846.8799 | 0.98882 | 1.0162 | 2.0749 | 9.7324 | 1.5882 | 9.672 | 2.3913 | 9.6287 | 1.0062 | 2.9633 | -98.3825 | 2.9633 | -98.3825 | 2.9633 | -98.3825 | 8.8899
MAG | 150 | SYD | 1-phase | Min | 2028 | 846.8799 | 8.8899 | 8.223 | 21.2811 | -98.3825 | 8.8393 | 846.8799 | 0.98882 | 1.0162 | 2.0749 | 9.7324 | 1.5882 | 9.672 | 2.3913 | 9.6287 | 1.0062 | 2.9633 | -98.3825 | 2.9633 | -98.3825 | 2.9633 | -98.3825 | 8.8899
MAL | 150 | S1 | 1-phase | Min | 2028 | 1446.4543 | 15.1838 | 15.6728 | 38.1106 | -101.135 | 15.0691 | 1446.4543 | 0.97262 | 0.95416 | 1.1514 | 4.7875 | 1.6762 | 6.0597 | 2.1013 | 6.1281 | 0.79006 | 5.0613 | -101.135 | 5.0613 | -101.135 | 5.0613 | -101.135 | 15.1838
MAL | 150 | S2 | 1-phase | Min | 2028 | 1446.4543 | 15.1838 | 15.6728 | 38.1106 | -101.135 | 15.0691 | 1446.4543 | 0.97262 | 0.95416 | 1.1514 | 4.7875 | 1.6762 | 6.0597 | 2.1013 | 6.1281 | 0.79006 | 5.0613 | -101.135 | 5.0613 | -101.135 | 5.0613 | -101.135 | 15.1838
MES | 150 | SK1 | 1-phase | Min | 2028 | 900.2861 | 9.4506 | 5.7467 | 20.8731 | -101.0248 | 9.4047 | 900.2861 | 0.9278 | 0.86599 | 0.80797 | 4.4224 | 4.0645 | 11.4027 | 4.3592 | 11.4908 | 0.38784 | 3.1502 | -101.0248 | 3.1502 | -101.0248 | 3.1502 | -101.0248 | 9.4506
MES | 150 | SK2 | 1-phase | Min | 2028 | 900.2861 | 9.4506 | 5.7467 | 20.8731 | -101.0248 | 9.4047 | 900.2861 | 0.9278 | 0.86599 | 0.80797 | 4.4224 | 4.0645 | 11.4027 | 4.3592 | 11.4908 | 0.38784 | 3.1502 | -101.0248 | 3.1502 | -101.0248 | 3.1502 | -101.0248 | 9.4506
MKS | 150 | S1 | 1-phase | Min | 2028 | 1538.3866 | 16.1489 | 12.6939 | 39.8658 | -102.1513 | 16.0273 | 1538.3866 | 0.93622 | 0.85614 | 0.22517 | 2.571 | 2.0573 | 6.6979 | 2.545 | 6.7398 | 0.38386 | 5.383 | -102.1513 | 5.383 | -102.1513 | 5.383 | -102.1513 | 16.1489
MKS | 150 | S2 | 1-phase | Min | 2028 | 1538.3866 | 16.1489 | 12.6939 | 39.8658 | -102.1513 | 16.0273 | 1538.3866 | 0.93622 | 0.85614 | 0.22517 | 2.571 | 2.0573 | 6.6979 | 2.545 | 6.7398 | 0.38386 | 5.383 | -102.1513 | 5.383 | -102.1513 | 5.383 | -102.1513 | 16.1489
MLP | 150 | S1 | 1-phase | Min | 2028 | 1281.7385 | 13.4548 | 11.866 | 33.1255 | -102.3922 | 13.3681 | 1281.7385 | 0.96765 | 0.92695 | 1.0149 | 4.9844 | 2.0322 | 7.1007 | 2.6531 | 7.1498 | 0.70196 | 4.4849 | -102.3922 | 4.4849 | -102.3922 | 4.4849 | -102.3922 | 13.4548
MLP | 150 | S2 | 1-phase | Min | 2028 | 1281.7385 | 13.4548 | 11.866 | 33.1255 | -102.3922 | 13.3681 | 1281.7385 | 0.96765 | 0.92695 | 1.0149 | 4.9844 | 2.0322 | 7.1007 | 2.6531 | 7.1498 | 0.70196 | 4.4849 | -102.3922 | 4.4849 | -102.3922 | 4.4849 | -102.3922 | 13.4548
MLU | 150 | S1 | 1-phase | Min | 2028 | 1139.4277 | 11.9609 | 11.1798 | 29.3333 | -102.1058 | 11.8919 | 1139.4277 | 0.93777 | 0.94912 | 1.5765 | 5.3616 | 2.1926 | 8.1125 | 2.827 | 8.144 | 0.6609 | 3.987 | -102.1058 | 3.987 | -102.1058 | 3.987 | -102.1058 | 11.9609
MOS | 150 | S1 | 1-phase | Min | 2028 | 1422.6674 | 14.9341 | 9.7579 | 35.6223 | -97.5729 | 14.8246 | 1422.6674 | 0.91123 | 0.95036 | 1.6063 | 3.8056 | 2.2017 | 6.6512 | 2.6902 | 6.6898 | 0.57217 | 4.978 | -97.5729 | 4.978 | -97.5729 | 4.978 | -97.5729 | 14.9341
MOS | 150 | S2 | 1-phase | Min | 2028 | 1422.6674 | 14.9341 | 9.7579 | 35.6223 | -97.5729 | 14.8246 | 1422.6674 | 0.91123 | 0.95036 | 1.6063 | 3.8056 | 2.2017 | 6.6512 | 2.6902 | 6.6898 | 0.57217 | 4.978 | -97.5729 | 4.978 | -97.5729 | 4.978 | -97.5729 | 14.9341
NOR | 150 | S1 | 1-phase | Min | 2028 | 1055.5261 | 11.0802 | 8.507 | 26.4619 | -98.7482 | 11.019 | 1055.5261 | 0.82817 | 0.9645 | 2.3433 | 3.2042 | 2.8824 | 10.0697 | 3.0872 | 10.1307 | 0.3182 | 3.6934 | -98.7482 | 3.6934 | -98.7482 | 3.6934 | -98.7482 | 11.0802
NSP | 150 | SA | 1-phase | Min | 2028 | 1002.275 | 10.5212 | 7.2805 | 24.3688 | -99.6981 | 10.4656 | 1002.275 | 0.89389 | 0.92782 | 1.8575 | 4.4944 | 3.2363 | 9.9619 | 3.5782 | 9.9733 | 0.45116 | 3.5071 | -99.6981 | 3.5071 | -99.6981 | 3.5071 | -99.6981 | 10.5212
NSP | 150 | SB | 1-phase | Min | 2028 | 1002.275 | 10.5212 | 7.2805 | 24.3688 | -99.6981 | 10.4656 | 1002.275 | 0.89389 | 0.92782 | 1.8575 | 4.4944 | 3.2363 | 9.9619 | 3.5782 | 9.9733 | 0.45116 | 3.5071 | -99.6981 | 3.5071 | -99.6981 | 3.5071 | -99.6981 | 10.5212
NVV | 150 | S1 | 1-phase | Min | 2028 | 1724.9256 | 18.107 | 15.1793 | 45.5186 | -99.2328 | 17.9525 | 1724.9256 | 0.92728 | 0.89674 | 0.73084 | 2.7484 | 1.95 | 5.7053 | 2.1807 | 5.7381 | 0.48173 | 6.0357 | -99.2328 | 6.0357 | -99.2328 | 6.0357 | -99.2328 | 18.107
NVV | 150 | S2 | 1-phase | Min | 2028 | 1724.9256 | 18.107 | 15.1793 | 45.5186 | -99.2328 | 17.9525 | 1724.9256 | 0.92728 | 0.89674 | 0.73084 | 2.7484 | 1.95 | 5.7053 | 2.1807 | 5.7381 | 0.48173 | 6.0357 | -99.2328 | 6.0357 | -99.2328 | 6.0357 | -99.2328 | 18.107
OSØ | 150 | S1 | 1-phase | Min | 2028 | 1798.5519 | 18.8799 | 17.9689 | 47.0566 | -96.3983 | 18.6028 | 1798.5519 | 0.88339 | 0.9162 | 0.83066 | 2.1597 | 1.663 | 5.6994 | 1.7645 | 5.7733 | 0.37893 | 6.2933 | -96.3983 | 6.2933 | -96.3983 | 6.2933 | -96.3983 | 18.8799
OSØ | 150 | S2 | 1-phase | Min | 2028 | 1798.5519 | 18.8799 | 17.9689 | 47.0566 | -96.3983 | 18.6028 | 1798.5519 | 0.88339 | 0.9162 | 0.83066 | 2.1597 | 1.663 | 5.6994 | 1.7645 | 5.7733 | 0.37893 | 6.2933 | -96.3983 | 6.2933 | -96.3983 | 6.2933 | -96.3983 | 18.8799
OVE | 150 | S1--$ | 1-phase | Min | 2028 | 1692.2656 | 17.7642 | 20.6817 | 44.3692 | -95.7048 | 17.5228 | 1692.2656 | 0.81502 | 0.95834 | 1.269 | 1.6232 | 1.5705 | 6.4622 | 1.7865 | 6.5372 | 0.25118 | 5.9214 | -95.7048 | 5.9214 | -95.7048 | 5.9214 | -95.7048 | 17.7642
OVE | 150 | S2--$ | 1-phase | Min | 2028 | 1692.2656 | 17.7642 | 20.6817 | 44.3692 | -95.7048 | 17.5228 | 1692.2656 | 0.81502 | 0.95834 | 1.269 | 1.6232 | 1.5705 | 6.4622 | 1.7865 | 6.5372 | 0.25118 | 5.9214 | -95.7048 | 5.9214 | -95.7048 | 5.9214 | -95.7048 | 17.7642
RAM | 150 | S1 | 1-phase | Min | 2028 | 1011.519 | 10.6182 | 6.5905 | 24.2612 | -91.502 | 10.5584 | 1011.519 | 0.80389 | 1.0649 | 4.4806 | 4.4967 | 2.6896 | 9.4783 | 2.7904 | 9.5884 | 0.47443 | 3.5394 | -91.502 | 3.5394 | -91.502 | 3.5394 | -91.502 | 10.6182
RIB | 150 | S1 | 1-phase | Min | 2028 | 948.2693 | 9.9542 | 17.2228 | 25.8292 | -98.5151 | 9.907 | 948.2693 | 0.85912 | 0.99484 | 2.7475 | 5.5762 | 1.9218 | 10.6276 | 1.9782 | 10.6857 | 0.52469 | 3.3181 | -98.5151 | 3.3181 | -98.5151 | 3.3181 | -98.5151 | 9.9542
RIB | 150 | S2 | 1-phase | Min | 2028 | 951.764 | 9.9909 | 12.6587 | 24.9513 | -97.3478 | 9.9324 | 951.764 | 0.85341 | 0.99646 | 2.5193 | 5.2433 | 1.5537 | 10.1907 | 1.7722 | 10.2091 | 0.51452 | 3.3303 | -97.3478 | 3.3303 | -97.3478 | 3.3303 | -97.3478 | 9.9909
RSL | 150 | S1 | 1-phase | Min | 2028 | 1081.93 | 11.3573 | 8.8659 | 27.3516 | -98.7904 | 11.294 | 1081.93 | 0.82118 | 0.96076 | 2.1346 | 2.8067 | 2.6892 | 9.9769 | 2.8374 | 10.0596 | 0.28132 | 3.7858 | -98.7904 | 3.7858 | -98.7904 | 3.7858 | -98.7904 | 11.3573
RSL | 150 | S2 | 1-phase | Min | 2028 | 1081.93 | 11.3573 | 8.8659 | 27.3516 | -98.7904 | 11.294 | 1081.93 | 0.82118 | 0.96076 | 2.1346 | 2.8067 | 2.6892 | 9.9769 | 2.8374 | 10.0596 | 0.28132 | 3.7858 | -98.7904 | 3.7858 | -98.7904 | 3.7858 | -98.7904 | 11.3573
RYT | 150 | S1 | 1-phase | Min | 2028 | 1552.2374 | 16.2943 | 15.7271 | 41.4361 | -99.8098 | 16.1463 | 1552.2374 | 0.91543 | 0.93793 | 1.01 | 3.3676 | 1.51 | 6.0497 | 1.6641 | 6.0935 | 0.55665 | 5.4314 | -99.8098 | 5.4314 | -99.8098 | 5.4314 | -99.8098 | 16.2943
RYT | 150 | S2 | 1-phase | Min | 2028 | 1552.2374 | 16.2943 | 15.7271 | 41.4361 | -99.8098 | 16.1463 | 1552.2374 | 0.91543 | 0.93793 | 1.01 | 3.3676 | 1.51 | 6.0497 | 1.6641 | 6.0935 | 0.55665 | 5.4314 | -99.8098 | 5.4314 | -99.8098 | 5.4314 | -99.8098 | 16.2943
SBA | 150 | S1 | 1-phase | Min | 2028 | 540.0662 | 5.6692 | 6.0985 | 12.4673 | -103.3365 | 5.6515 | 540.0662 | 0.99091 | 0.9031 | 2.0732 | 12.1975 | 5.9167 | 16.935 | 6.212 | 17.0722 | 0.72025 | 1.8897 | -103.3365 | 1.8897 | -103.3365 | 1.8897 | -103.3365 | 5.6692
SBA | 150 | S2 | 1-phase | Min | 2028 | 540.0662 | 5.6692 | 6.0985 | 12.4673 | -103.3365 | 5.6515 | 540.0662 | 0.99091 | 0.9031 | 2.0732 | 12.1975 | 5.9167 | 16.935 | 6.212 | 17.0722 | 0.72025 | 1.8897 | -103.3365 | 1.8897 | -103.3365 | 1.8897 | -103.3365 | 5.6692
SFE | 150 | SEK1 | 1-phase | Min | 2028 | 1475.9866 | 15.4938 | 15.8598 | 39.6391 | -94.9196 | 15.3751 | 1475.9866 | 0.85466 | 1.0523 | 2.6233 | 3.9633 | 1.3895 | 6.2595 | 1.4609 | 6.3712 | 0.63316 | 5.1646 | -94.9196 | 5.1646 | -94.9196 | 5.1646 | -94.9196 | 15.4938
SFE | 150 | SEK2 | 1-phase | Min | 2028 | 1475.9866 | 15.4938 | 15.8598 | 39.6391 | -94.9196 | 15.3751 | 1475.9866 | 0.85466 | 1.0523 | 2.6233 | 3.9633 | 1.3895 | 6.2595 | 1.4609 | 6.3712 | 0.63316 | 5.1646 | -94.9196 | 5.1646 | -94.9196 | 5.1646 | -94.9196 | 15.4938
SHE | 150 | SV1 | 1-phase | Min | 2028 | 1878.9892 | 19.7243 | 19.4534 | 50.9152 | -97.6907 | 19.5139 | 1878.9892 | 0.94647 | 0.95802 | 0.71689 | 3.5215 | 0.89226 | 4.93 | 0.91146 | 4.9302 | 0.7143 | 6.5748 | -97.6907 | 6.5748 | -97.6907 | 6.5748 | -97.6907 | 19.7243
SHE | 150 | SV2 | 1-phase | Min | 2028 | 1878.9892 | 19.7243 | 19.4534 | 50.9152 | -97.6907 | 19.5139 | 1878.9892 | 0.94647 | 0.95802 | 0.71689 | 3.5215 | 0.89226 | 4.93 | 0.91146 | 4.9302 | 0.7143 | 6.5748 | -97.6907 | 6.5748 | -97.6907 | 6.5748 | -97.6907 | 19.7243
SHE | 150 | SØ1 | 1-phase | Min | 2028 | 1878.9892 | 19.7243 | 19.4534 | 50.9152 | -97.6907 | 19.5139 | 1878.9892 | 0.94647 | 0.95802 | 0.71689 | 3.5215 | 0.89226 | 4.93 | 0.91146 | 4.9302 | 0.7143 | 6.5748 | -97.6907 | 6.5748 | -97.6907 | 6.5748 | -97.6907 | 19.7243
SHE | 150 | SØ2 | 1-phase | Min | 2028 | 1878.9892 | 19.7243 | 19.4534 | 50.9152 | -97.6907 | 19.5139 | 1878.9892 | 0.94647 | 0.95802 | 0.71689 | 3.5215 | 0.89226 | 4.93 | 0.91146 | 4.9302 | 0.7143 | 6.5748 | -97.6907 | 6.5748 | -97.6907 | 6.5748 | -97.6907 | 19.7243
SIN | 150 | WA1 | 1-phase | Min | 2028 | 1050.7047 | 11.0295 | 8.5625 | 26.4484 | -99.08 | 10.9699 | 1050.7047 | 0.82192 | 0.95562 | 2.0878 | 2.7599 | 2.7842 | 10.3308 | 2.9176 | 10.413 | 0.26715 | 3.6765 | -99.08 | 3.6765 | -99.08 | 3.6765 | -99.08 | 11.0295
SIN | 150 | WA2 | 1-phase | Min | 2028 | 1050.7047 | 11.0295 | 8.5625 | 26.4484 | -99.08 | 10.9699 | 1050.7047 | 0.82192 | 0.95562 | 2.0878 | 2.7599 | 2.7842 | 10.3308 | 2.9176 | 10.413 | 0.26715 | 3.6765 | -99.08 | 3.6765 | -99.08 | 3.6765 | -99.08 | 11.0295
SKA | 150 | SFIK | 1-phase | Min | 2028 | 1223.247 | 12.8408 | 8.2162 | 30.2692 | -99.4763 | 12.7599 | 1223.247 | 0.91418 | 0.91999 | 1.3748 | 4.0161 | 2.6277 | 8.0082 | 2.9501 | 8.0249 | 0.5015 | 4.2803 | -99.4763 | 4.2803 | -99.4763 | 4.2803 | -99.4763 | 12.8408
STR | 150 | SV | 1-phase | Min | 2028 | 1654.9781 | 17.3728 | 16.9999 | 44.4775 | -97.9461 | 17.2315 | 1654.9781 | 0.83693 | 0.95354 | 1.2435 | 2.0685 | 1.5216 | 6.3919 | 1.6228 | 6.5009 | 0.32361 | 5.7909 | -97.9461 | 5.7909 | -97.9461 | 5.7909 | -97.9461 | 17.3728
STR | 150 | SØ | 1-phase | Min | 2028 | 1654.9781 | 17.3728 | 16.9999 | 44.4775 | -97.9461 | 17.2315 | 1654.9781 | 0.83693 | 0.95354 | 1.2435 | 2.0685 | 1.5216 | 6.3919 | 1.6228 | 6.5009 | 0.32361 | 5.7909 | -97.9461 | 5.7909 | -97.9461 | 5.7909 | -97.9461 | 17.3728
STSV | 150 | N | 1-phase | Min | 2028 | 1840.0486 | 19.3155 | 22.2776 | 50.4708 | -94.7772 | 19.1371 | 1840.0486 | 0.91084 | 1.0443 | 1.8938 | 3.7683 | 1.097 | 4.7078 | 1.1762 | 4.8303 | 0.80043 | 6.4385 | -94.7772 | 6.4385 | -94.7772 | 6.4385 | -94.7772 | 19.3155
STSV | 150 | N1 | 1-phase | Min | 2028 | 1840.0486 | 19.3155 | 22.2776 | 50.4708 | -94.7772 | 19.1371 | 1840.0486 | 0.91084 | 1.0443 | 1.8938 | 3.7683 | 1.097 | 4.7078 | 1.1762 | 4.8303 | 0.80043 | 6.4385 | -94.7772 | 6.4385 | -94.7772 | 6.4385 | -94.7772 | 19.3155
STSV | 150 | S | 1-phase | Min | 2028 | 1840.0486 | 19.3155 | 22.2776 | 50.4708 | -94.7772 | 19.1371 | 1840.0486 | 0.91084 | 1.0443 | 1.8938 | 3.7683 | 1.097 | 4.7078 | 1.1762 | 4.8303 | 0.80043 | 6.4385 | -94.7772 | 6.4385 | -94.7772 | 6.4385 | -94.7772 | 19.3155
STSV | 150 | S1 | 1-phase | Min | 2028 | 1840.0486 | 19.3155 | 22.2776 | 50.4708 | -94.7772 | 19.1371 | 1840.0486 | 0.91084 | 1.0443 | 1.8938 | 3.7683 | 1.097 | 4.7078 | 1.1762 | 4.8303 | 0.80043 | 6.4385 | -94.7772 | 6.4385 | -94.7772 | 6.4385 | -94.7772 | 19.3155
SVB | 150 | S1 | 1-phase | Min | 2028 | 864.7942 | 9.078 | 9.2896 | 21.7844 | -101.9857 | 9.0171 | 864.7942 | 0.91705 | 0.8743 | 0.52795 | 4.535 | 2.8803 | 12.3147 | 3.1873 | 12.3762 | 0.36825 | 3.026 | -101.9857 | 3.026 | -101.9857 | 3.026 | -101.9857 | 9.078
SVB | 150 | S2 | 1-phase | Min | 2028 | 864.7942 | 9.078 | 9.2896 | 21.7844 | -101.9857 | 9.0171 | 864.7942 | 0.91705 | 0.8743 | 0.52795 | 4.535 | 2.8803 | 12.3147 | 3.1873 | 12.3762 | 0.36825 | 3.026 | -101.9857 | 3.026 | -101.9857 | 3.026 | -101.9857 | 9.078
SVG | 150 | WA1 | 1-phase | Min | 2028 | 726.1516 | 7.6226 | 13.2014 | 19.2873 | -95.019 | 7.591 | 726.1516 | 0.75779 | 1.1025 | 6.4712 | 6.2042 | 1.9601 | 13.7813 | 2.04 | 13.9046 | 0.45019 | 2.5409 | -95.019 | 2.5409 | -95.019 | 2.5409 | -95.019 | 7.6226
SVG | 150 | WA2 | 1-phase | Min | 2028 | 726.1516 | 7.6226 | 13.2014 | 19.2873 | -95.019 | 7.591 | 726.1516 | 0.75779 | 1.1025 | 6.4712 | 6.2042 | 1.9601 | 13.7813 | 2.04 | 13.9046 | 0.45019 | 2.5409 | -95.019 | 2.5409 | -95.019 | 2.5409 | -95.019 | 7.6226
SVS | 150 | S1 | 1-phase | Min | 2028 | 1214.9419 | 12.7536 | 16.1485 | 32.4045 | -101.0083 | 12.6612 | 1214.9419 | 0.97386 | 0.99689 | 1.5536 | 6.2105 | 1.4243 | 6.8659 | 1.7008 | 6.9113 | 0.90455 | 4.2512 | -101.0083 | 4.2512 | -101.0083 | 4.2512 | -101.0083 | 12.7536
SVS | 150 | S2 | 1-phase | Min | 2028 | 1214.9419 | 12.7536 | 16.1485 | 32.4045 | -101.0083 | 12.6612 | 1214.9419 | 0.97386 | 0.99689 | 1.5536 | 6.2105 | 1.4243 | 6.8659 | 1.7008 | 6.9113 | 0.90455 | 4.2512 | -101.0083 | 4.2512 | -101.0083 | 4.2512 | -101.0083 | 12.7536
SØN | 150 | VEST | 1-phase | Min | 2028 | 948.8796 | 9.9607 | 7.9347 | 23.5548 | -97.2879 | 9.8935 | 948.8796 | 0.89618 | 0.95673 | 1.9339 | 5.7253 | 2.1273 | 10.4968 | 2.7725 | 10.4438 | 0.54543 | 3.3202 | -97.2879 | 3.3202 | -97.2879 | 3.3202 | -97.2879 | 9.9607
SØN | 150 | ØST | 1-phase | Min | 2028 | 948.8796 | 9.9607 | 7.9347 | 23.5548 | -97.2879 | 9.8935 | 948.8796 | 0.89618 | 0.95673 | 1.9339 | 5.7253 | 2.1273 | 10.4968 | 2.7725 | 10.4438 | 0.54543 | 3.3202 | -97.2879 | 3.3202 | -97.2879 | 3.3202 | -97.2879 | 9.9607
TAN | 150 | SK1 | 1-phase | Min | 2028 | 1696.1055 | 17.8045 | 13.279 | 44.0921 | -96.5272 | 17.6504 | 1696.1055 | 0.88807 | 0.96368 | 1.5474 | 2.9502 | 1.8972 | 5.6179 | 2.1184 | 5.6955 | 0.52515 | 5.9348 | -96.5272 | 5.9348 | -96.5272 | 5.9348 | -96.5272 | 17.8045
TAN | 150 | SK2 | 1-phase | Min | 2028 | 1696.1055 | 17.8045 | 13.279 | 44.0921 | -96.5272 | 17.6504 | 1696.1055 | 0.88807 | 0.96368 | 1.5474 | 2.9502 | 1.8972 | 5.6179 | 2.1184 | 5.6955 | 0.52515 | 5.9348 | -96.5272 | 5.9348 | -96.5272 | 5.9348 | -96.5272 | 17.8045
THY | 150 | S1 | 1-phase | Min | 2028 | 1747.8402 | 18.3476 | 16.8601 | 46.6681 | -96.2619 | 18.176 | 1747.8402 | 0.80727 | 0.98417 | 1.517 | 1.856 | 1.4285 | 6.0695 | 1.5344 | 6.1393 | 0.30579 | 6.1159 | -96.2619 | 6.1159 | -96.2619 | 6.1159 | -96.2619 | 18.3476
THY | 150 | S2 | 1-phase | Min | 2028 | 1747.8402 | 18.3476 | 16.8601 | 46.6681 | -96.2619 | 18.176 | 1747.8402 | 0.80727 | 0.98417 | 1.517 | 1.856 | 1.4285 | 6.0695 | 1.5344 | 6.1393 | 0.30579 | 6.1159 | -96.2619 | 6.1159 | -96.2619 | 6.1159 | -96.2619 | 18.3476
THØ | 150 | S1 | 1-phase | Min | 2028 | 1250.6867 | 13.1288 | 9.9636 | 31.7247 | -97.2973 | 13.0428 | 1250.6867 | 0.91113 | 1.0122 | 2.6891 | 5.0691 | 2.1993 | 7.0514 | 2.5018 | 7.1066 | 0.71889 | 4.3763 | -97.2973 | 4.3763 | -97.2973 | 4.3763 | -97.2973 | 13.1288
TJE | 150 | S1 | 1-phase | Min | 2028 | 1937.1114 | 20.3344 | 19.9748 | 51.4685 | -95.7553 | 20.1347 | 1937.1114 | 0.91592 | 0.9654 | 1.3818 | 2.9422 | 1.6797 | 4.7141 | 1.831 | 4.7966 | 0.62413 | 6.7781 | -95.7553 | 6.7781 | -95.7553 | 6.7781 | -95.7553 | 20.3344
TJE | 150 | S11 | 1-phase | Min | 2028 | 1243.6255 | 13.0547 | 30.617 | 35.1074 | -105.7471 | 12.9721 | 1243.6255 | 0.9179 | 0.87679 | 0.09832 | 3.3582 | 1.2261 | 8.9261 | 1.3225 | 9.0067 | 0.37623 | 4.3516 | -105.7471 | 4.3516 | -105.7471 | 4.3516 | -105.7471 | 13.0547
TJE | 150 | S12 | 1-phase | Min | 2028 | 1243.6255 | 13.0547 | 30.617 | 35.1074 | -105.7471 | 12.9721 | 1243.6255 | 0.9179 | 0.87679 | 0.09832 | 3.3582 | 1.2261 | 8.9261 | 1.3225 | 9.0067 | 0.37623 | 4.3516 | -105.7471 | 4.3516 | -105.7471 | 4.3516 | -105.7471 | 13.0547
TJE | 150 | S13 | 1-phase | Min | 2028 | 1243.6255 | 13.0547 | 30.617 | 35.1074 | -105.7471 | 12.9721 | 1243.6255 | 0.9179 | 0.87679 | 0.09832 | 3.3582 | 1.2261 | 8.9261 | 1.3225 | 9.0067 | 0.37623 | 4.3516 | -105.7471 | 4.3516 | -105.7471 | 4.3516 | -105.7471 | 13.0547
TJE | 150 | S2 | 1-phase | Min | 2028 | 1937.1114 | 20.3344 | 19.9748 | 51.4685 | -95.7553 | 20.1347 | 1937.1114 | 0.91592 | 0.9654 | 1.3818 | 2.9422 | 1.6797 | 4.7141 | 1.831 | 4.7966 | 0.62413 | 6.7781 | -95.7553 | 6.7781 | -95.7553 | 6.7781 | -95.7553 | 20.3344
TJE | 150 | S3 | 1-phase | Min | 2028 | 1937.1114 | 20.3344 | 19.9748 | 51.4685 | -95.7553 | 20.1347 | 1937.1114 | 0.91592 | 0.9654 | 1.3818 | 2.9422 | 1.6797 | 4.7141 | 1.831 | 4.7966 | 0.62413 | 6.7781 | -95.7553 | 6.7781 | -95.7553 | 6.7781 | -95.7553 | 20.3344
TRI | 150 | S1 | 1-phase | Min | 2028 | 1926.8314 | 20.2265 | 14.9969 | 50.547 | -99.558 | 20.0329 | 1926.8314 | 0.91533 | 0.8547 | 0.23648 | 1.6129 | 1.9243 | 5.4839 | 2.205 | 5.5356 | 0.29411 | 6.7422 | -99.558 | 6.7422 | -99.558 | 6.7422 | -99.558 | 20.2265
TRI | 150 | S2 | 1-phase | Min | 2028 | 1926.8314 | 20.2265 | 14.9969 | 50.547 | -99.558 | 20.0329 | 1926.8314 | 0.91533 | 0.8547 | 0.23648 | 1.6129 | 1.9243 | 5.4839 | 2.205 | 5.5356 | 0.29411 | 6.7422 | -99.558 | 6.7422 | -99.558 | 6.7422 | -99.558 | 20.2265
TUP | 150 | WA1 | 1-phase | Min | 2028 | 1413.5779 | 14.8387 | 17.5004 | 37.9067 | -101.7444 | 14.7172 | 1413.5779 | 0.95118 | 0.9298 | 0.78549 | 4.2201 | 1.4848 | 6.4606 | 1.6312 | 6.5096 | 0.65321 | 4.9462 | -101.7444 | 4.9462 | -101.7444 | 4.9462 | -101.7444 | 14.8387
TUP | 150 | WA2 | 1-phase | Min | 2028 | 1413.5779 | 14.8387 | 17.5004 | 37.9067 | -101.7444 | 14.7172 | 1413.5779 | 0.95118 | 0.9298 | 0.78549 | 4.2201 | 1.4848 | 6.4606 | 1.6312 | 6.5096 | 0.65321 | 4.9462 | -101.7444 | 4.9462 | -101.7444 | 4.9462 | -101.7444 | 14.8387
VHA | 150 | S1- | 1-phase | Min | 2028 | 1550.4071 | 16.2751 | 15.2452 | 40.5244 | -97.4182 | 16.1457 | 1550.4071 | 0.87652 | 0.95727 | 1.5755 | 2.9593 | 2.0347 | 6.2992 | 2.257 | 6.3301 | 0.46979 | 5.425 | -97.4182 | 5.425 | -97.4182 | 5.425 | -97.4182 | 16.2751
VHA | 150 | S2- | 1-phase | Min | 2028 | 1550.4071 | 16.2751 | 15.2452 | 40.5244 | -97.4182 | 16.1457 | 1550.4071 | 0.87652 | 0.95727 | 1.5755 | 2.9593 | 2.0347 | 6.2992 | 2.257 | 6.3301 | 0.46979 | 5.425 | -97.4182 | 5.425 | -97.4182 | 5.425 | -97.4182 | 16.2751
VID | 150 | N | 1-phase | Min | 2028 | 1272.8943 | 13.3619 | 12.8498 | 33.5346 | -97.407 | 13.2745 | 1272.8943 | 0.85046 | 1.0009 | 2.2568 | 3.8551 | 1.7035 | 7.6469 | 1.7716 | 7.75 | 0.50413 | 4.454 | -97.407 | 4.454 | -97.407 | 4.454 | -97.407 | 13.3619
VID | 150 | S | 1-phase | Min | 2028 | 1272.8943 | 13.3619 | 12.8498 | 33.5346 | -97.407 | 13.2745 | 1272.8943 | 0.85046 | 1.0009 | 2.2568 | 3.8551 | 1.7035 | 7.6469 | 1.7716 | 7.75 | 0.50413 | 4.454 | -97.407 | 4.454 | -97.407 | 4.454 | -97.407 | 13.3619
VIL | 150 | S1 | 1-phase | Min | 2028 | 1139.37 | 11.9603 | 9.9447 | 28.9183 | -99.7343 | 11.8898 | 1139.37 | 0.87181 | 0.957 | 2.0252 | 4.0324 | 2.5033 | 8.8406 | 2.8979 | 8.8786 | 0.45612 | 3.9868 | -99.7343 | 3.9868 | -99.7343 | 3.9868 | -99.7343 | 11.9603
VIL | 150 | S2 | 1-phase | Min | 2028 | 1139.37 | 11.9603 | 9.9447 | 28.9183 | -99.7343 | 11.8898 | 1139.37 | 0.87181 | 0.957 | 2.0252 | 4.0324 | 2.5033 | 8.8406 | 2.8979 | 8.8786 | 0.45612 | 3.9868 | -99.7343 | 3.9868 | -99.7343 | 3.9868 | -99.7343 | 11.9603
VKE | 150 | S1 | 1-phase | Min | 2028 | 1051.8357 | 11.0414 | 19.6611 | 28.9299 | -100.7413 | 10.9857 | 1051.8357 | 0.94138 | 0.9701 | 1.5695 | 6.4644 | 1.6535 | 8.8577 | 1.671 | 8.9277 | 0.7298 | 3.6805 | -100.7413 | 3.6805 | -100.7413 | 3.6805 | -100.7413 | 11.0414
ÅBØ | 150 | S1 | 1-phase | Min | 2028 | 1717.3898 | 18.0279 | 14.0171 | 45.1242 | -98.4947 | 17.8733 | 1717.3898 | 0.9063 | 0.90985 | 0.8978 | 2.5698 | 1.9683 | 5.7883 | 2.1935 | 5.8224 | 0.44396 | 6.0093 | -98.4947 | 6.0093 | -98.4947 | 6.0093 | -98.4947 | 18.0279
ÅBØ | 150 | S2 | 1-phase | Min | 2028 | 1717.3898 | 18.0279 | 14.0171 | 45.1242 | -98.4947 | 17.8733 | 1717.3898 | 0.9063 | 0.90985 | 0.8978 | 2.5698 | 1.9683 | 5.7883 | 2.1935 | 5.8224 | 0.44396 | 6.0093 | -98.4947 | 6.0093 | -98.4947 | 6.0093 | -98.4947 | 18.0279
ÅSP | 150 | S1 | 1-phase | Min | 2028 | 804.0555 | 8.4404 | 5.0159 | 18.2028 | -97.3607 | 8.4012 | 804.0555 | 0.8841 | 0.9534 | 3.1163 | 5.8042 | 4.2799 | 11.9998 | 4.8256 | 12.0289 | 0.48369 | 2.8135 | -97.3607 | 2.8135 | -97.3607 | 2.8135 | -97.3607 | 8.4404
ÅSP | 150 | S2 | 1-phase | Min | 2028 | 804.0555 | 8.4404 | 5.0159 | 18.2028 | -97.3607 | 8.4012 | 804.0555 | 0.8841 | 0.9534 | 3.1163 | 5.8042 | 4.2799 | 11.9998 | 4.8256 | 12.0289 | 0.48369 | 2.8135 | -97.3607 | 2.8135 | -97.3607 | 2.8135 | -97.3607 | 8.4404
AHA | 220 | S1 | 1-phase | Min | 2028 | 670.32 | 5.0044 | 9.7728 | 12.2879 | -104.7495 | 4.9846 | 670.32 | 0.87858 | 0.90322 | 2.6516 | 10.7635 | 5.8209 | 33.6732 | 6.0654 | 33.7912 | 0.31965 | 1.6681 | -104.7495 | 1.6681 | -104.7495 | 1.6681 | -104.7495 | 5.0044
EDR | 220 | S1 | 1-phase | Min | 2028 | 979.9839 | 7.3163 | 48.7517 | 20.0293 | -102.0102 | 7.2814 | 979.9839 | 0.87481 | 0.96964 | 3.1387 | 10.9235 | 1.6571 | 20.9351 | 1.7518 | 21.0529 | 0.52178 | 2.4388 | -102.0102 | 2.4388 | -102.0102 | 2.4388 | -102.0102 | 7.3163
HR3 | 220 | S1 | 1-phase | Min | 2028 | 650.1898 | 4.8541 | 11.7111 | 12.1739 | -101.112 | 4.8369 | 650.1898 | 0.86832 | 0.90136 | 2.2694 | 9.6422 | 4.4893 | 35.5558 | 4.6182 | 35.9064 | 0.27119 | 1.618 | -101.112 | 1.618 | -101.112 | 1.618 | -101.112 | 4.8541
IDU | 220 | WA1 | 1-phase | Min | 2028 | 1892.733 | 14.1306 | 21.5079 | 37.1761 | -98.8969 | 13.9994 | 1892.733 | 0.88746 | 0.94306 | 1.7143 | 5.2868 | 2.1275 | 11.0486 | 2.3701 | 11.3076 | 0.4785 | 4.7102 | -98.8969 | 4.7102 | -98.8969 | 4.7102 | -98.8969 | 14.1306
IDU | 220 | WA2 | 1-phase | Min | 2028 | 1892.733 | 14.1306 | 21.5079 | 37.1761 | -98.8969 | 13.9994 | 1892.733 | 0.88746 | 0.94306 | 1.7143 | 5.2868 | 2.1275 | 11.0486 | 2.3701 | 11.3076 | 0.4785 | 4.7102 | -98.8969 | 4.7102 | -98.8969 | 4.7102 | -98.8969 | 14.1306
IDU | 220 | WA3 | 1-phase | Min | 2028 | 1892.733 | 14.1306 | 21.5079 | 37.1761 | -98.8969 | 13.9994 | 1892.733 | 0.88746 | 0.94306 | 1.7143 | 5.2868 | 2.1275 | 11.0486 | 2.3701 | 11.3076 | 0.4785 | 4.7102 | -98.8969 | 4.7102 | -98.8969 | 4.7102 | -98.8969 | 14.1306
IDU | 220 | WA4 | 1-phase | Min | 2028 | 1892.733 | 14.1306 | 21.5079 | 37.1761 | -98.8969 | 13.9994 | 1892.733 | 0.88746 | 0.94306 | 1.7143 | 5.2868 | 2.1275 | 11.0486 | 2.3701 | 11.3076 | 0.4785 | 4.7102 | -98.8969 | 4.7102 | -98.8969 | 4.7102 | -98.8969 | 14.1306
TRI | 220 | S1 | 1-phase | Min | 2028 | 1107.7489 | 8.2702 | 21.6363 | 21.8322 | -102.9604 | 8.2209 | 1107.7489 | 0.92743 | 1.0006 | 3.9454 | 12.6642 | 2.8148 | 16.5764 | 3.0913 | 16.6717 | 0.76399 | 2.7567 | -102.9604 | 2.7567 | -102.9604 | 2.7567 | -102.9604 | 8.2702
VMA | 220 | WA1 | 1-phase | Min | 2028 | 1621.9087 | 12.1087 | 18.4184 | 31.5476 | -99.7917 | 12.011 | 1621.9087 | 0.86469 | 0.93011 | 1.7618 | 4.9186 | 2.4092 | 13.7093 | 2.6486 | 13.9745 | 0.35878 | 4.0362 | -99.7917 | 4.0362 | -99.7917 | 4.0362 | -99.7917 | 12.1087
VMA | 220 | WA2 | 1-phase | Min | 2028 | 1621.9087 | 12.1087 | 18.4184 | 31.5476 | -99.7917 | 12.011 | 1621.9087 | 0.86469 | 0.93011 | 1.7618 | 4.9186 | 2.4092 | 13.7093 | 2.6486 | 13.9745 | 0.35878 | 4.0362 | -99.7917 | 4.0362 | -99.7917 | 4.0362 | -99.7917 | 12.1087
VMA | 220 | WA3 | 1-phase | Min | 2028 | 1621.9087 | 12.1087 | 18.4184 | 31.5476 | -99.7917 | 12.011 | 1621.9087 | 0.86469 | 0.93011 | 1.7618 | 4.9186 | 2.4092 | 13.7093 | 2.6486 | 13.9745 | 0.35878 | 4.0362 | -99.7917 | 4.0362 | -99.7917 | 4.0362 | -99.7917 | 12.1087
VMA | 220 | WA4 | 1-phase | Min | 2028 | 1621.9087 | 12.1087 | 18.4184 | 31.5476 | -99.7917 | 12.011 | 1621.9087 | 0.86469 | 0.93011 | 1.7618 | 4.9186 | 2.4092 | 13.7093 | 2.6486 | 13.9745 | 0.35878 | 4.0362 | -99.7917 | 4.0362 | -99.7917 | 4.0362 | -99.7917 | 12.1087
ASR | 400 | S1 | 1-phase | Min | 2028 | 2628.3647 | 11.3812 | 17.3022 | 29.3761 | -96.9734 | 11.2329 | 2628.3647 | 1.04 | 0.97944 | 3.8845 | 21.7368 | 5.775 | 20.0266 | 5.9558 | 20.3764 | 1.0854 | 3.7937 | -96.9734 | 3.7937 | -96.9734 | 3.7937 | -96.9734 | 11.3812
ASR | 400 | S2 | 1-phase | Min | 2028 | 2628.3647 | 11.3812 | 17.3022 | 29.3761 | -96.9734 | 11.2329 | 2628.3647 | 1.04 | 0.97944 | 3.8845 | 21.7368 | 5.775 | 20.0266 | 5.9558 | 20.3764 | 1.0854 | 3.7937 | -96.9734 | 3.7937 | -96.9734 | 3.7937 | -96.9734 | 11.3812
EDR | 400 | S1 | 1-phase | Min | 2028 | 3772.4269 | 16.3351 | 17.5317 | 41.9354 | -93.2862 | 16.0535 | 3772.4269 | 0.96793 | 0.922 | 2.2841 | 10.9247 | 4.801 | 15.8216 | 5.0844 | 16.1755 | 0.69049 | 5.445 | -93.2862 | 5.445 | -93.2862 | 5.445 | -93.2862 | 16.3351
EDR | 400 | S2 | 1-phase | Min | 2028 | 3772.4269 | 16.3351 | 17.5317 | 41.9354 | -93.2862 | 16.0535 | 3772.4269 | 0.96793 | 0.922 | 2.2841 | 10.9247 | 4.801 | 15.8216 | 5.0844 | 16.1755 | 0.69049 | 5.445 | -93.2862 | 5.445 | -93.2862 | 5.445 | -93.2862 | 16.3351
FER | 400 | S1 | 1-phase | Min | 2028 | 2515.2777 | 10.8915 | 13.3767 | 27.4377 | -97.5506 | 10.7559 | 2515.2777 | 0.92355 | 0.85518 | 1.1936 | 9.1876 | 9.4412 | 27.7345 | 10.9197 | 27.9334 | 0.33127 | 3.6305 | -97.5506 | 3.6305 | -97.5506 | 3.6305 | -97.5506 | 10.8915
FER | 400 | S2 | 1-phase | Min | 2028 | 2515.2777 | 10.8915 | 13.3767 | 27.4377 | -97.5506 | 10.7559 | 2515.2777 | 0.92355 | 0.85518 | 1.1936 | 9.1876 | 9.4412 | 27.7345 | 10.9197 | 27.9334 | 0.33127 | 3.6305 | -97.5506 | 3.6305 | -97.5506 | 3.6305 | -97.5506 | 10.8915
FGD | 400 | S1 | 1-phase | Min | 2028 | 2996.9329 | 12.9771 | 17.4002 | 32.909 | -96.2417 | 12.6322 | 2996.9329 | 0.93089 | 0.868 | 1.0454 | 9.0044 | 6.3268 | 22.397 | 6.8428 | 23.0594 | 0.40203 | 4.3257 | -96.2417 | 4.3257 | -96.2417 | 4.3257 | -96.2417 | 12.9771
FGD | 400 | S2 | 1-phase | Min | 2028 | 2996.9329 | 12.9771 | 17.4002 | 32.909 | -96.2417 | 12.6322 | 2996.9329 | 0.93089 | 0.868 | 1.0454 | 9.0044 | 6.3268 | 22.397 | 6.8428 | 23.0594 | 0.40203 | 4.3257 | -96.2417 | 4.3257 | -96.2417 | 4.3257 | -96.2417 | 12.9771
FVO | 400 | SFIK | 1-phase | Min | 2028 | 2404.4953 | 10.4118 | 15.686 | 26.2669 | -97.9763 | 10.1909 | 2404.4953 | 0.94793 | 0.88866 | 1.6182 | 14.0814 | 6.6506 | 26.7928 | 7.3874 | 27.5176 | 0.52557 | 3.4706 | -97.9763 | 3.4706 | -97.9763 | 3.4706 | -97.9763 | 10.4118
IDU | 400 | S1 | 1-phase | Min | 2028 | 3062.8021 | 13.2623 | 14.9214 | 33.7565 | -94.4802 | 13.07 | 3062.8021 | 0.93231 | 0.91523 | 3.0204 | 11.2555 | 6.2743 | 20.4108 | 7.0036 | 21.154 | 0.55145 | 4.4208 | -94.4802 | 4.4208 | -94.4802 | 4.4208 | -94.4802 | 13.2623
IDU | 400 | S2 | 1-phase | Min | 2028 | 3062.8021 | 13.2623 | 14.9214 | 33.7565 | -94.4802 | 13.07 | 3062.8021 | 0.93231 | 0.91523 | 3.0204 | 11.2555 | 6.2743 | 20.4108 | 7.0036 | 21.154 | 0.55145 | 4.4208 | -94.4802 | 4.4208 | -94.4802 | 4.4208 | -94.4802 | 13.2623
KAS | 400 | S1 | 1-phase | Min | 2028 | 5011.2088 | 21.6992 | 17.1202 | 55.578 | -91.4918 | 21.1835 | 5011.2088 | 1.0215 | 0.96821 | 2.1159 | 10.5771 | 3.1822 | 10.6546 | 3.0643 | 10.5733 | 0.99273 | 7.2331 | -91.4918 | 7.2331 | -91.4918 | 7.2331 | -91.4918 | 21.6992
KAS | 400 | S2 | 1-phase | Min | 2028 | 5011.2088 | 21.6992 | 17.1202 | 55.578 | -91.4918 | 21.1835 | 5011.2088 | 1.0215 | 0.96821 | 2.1159 | 10.5771 | 3.1822 | 10.6546 | 3.0643 | 10.5733 | 0.99273 | 7.2331 | -91.4918 | 7.2331 | -91.4918 | 7.2331 | -91.4918 | 21.6992
KAS | 400 | S3 | 1-phase | Min | 2028 | 5011.2088 | 21.6992 | 17.1202 | 55.578 | -91.4918 | 21.1835 | 5011.2088 | 1.0215 | 0.96821 | 2.1159 | 10.5771 | 3.1822 | 10.6546 | 3.0643 | 10.5733 | 0.99273 | 7.2331 | -91.4918 | 7.2331 | -91.4918 | 7.2331 | -91.4918 | 21.6992
KAS | 400 | S4 | 1-phase | Min | 2028 | 5011.2088 | 21.6992 | 17.1202 | 55.578 | -91.4918 | 21.1835 | 5011.2088 | 1.0215 | 0.96821 | 2.1159 | 10.5771 | 3.1822 | 10.6546 | 3.0643 | 10.5733 | 0.99273 | 7.2331 | -91.4918 | 7.2331 | -91.4918 | 7.2331 | -91.4918 | 21.6992
KIN | 400 | S1 | 1-phase | Min | 2028 | 2763.8427 | 11.9678 | 14.7579 | 30.1052 | -94.9155 | 11.7336 | 2763.8427 | 0.96854 | 0.94907 | 4.0179 | 16.0054 | 6.0739 | 20.9614 | 6.7289 | 21.4288 | 0.76357 | 3.9893 | -94.9155 | 3.9893 | -94.9155 | 3.9893 | -94.9155 | 11.9678
KIN | 400 | S2 | 1-phase | Min | 2028 | 2763.8427 | 11.9678 | 14.7579 | 30.1052 | -94.9155 | 11.7336 | 2763.8427 | 0.96854 | 0.94907 | 4.0179 | 16.0054 | 6.0739 | 20.9614 | 6.7289 | 21.4288 | 0.76357 | 3.9893 | -94.9155 | 3.9893 | -94.9155 | 3.9893 | -94.9155 | 11.9678
LAG | 400 | S1 | 1-phase | Min | 2028 | 4148.4383 | 17.9633 | 16.0827 | 45.7203 | -93.0699 | 17.5231 | 4148.4383 | 0.94598 | 0.87375 | 1.2608 | 7.3713 | 5.3497 | 15.3313 | 5.4904 | 15.6372 | 0.4808 | 5.9878 | -93.0699 | 5.9878 | -93.0699 | 5.9878 | -93.0699 | 17.9633
LAG | 400 | S2 | 1-phase | Min | 2028 | 4148.4383 | 17.9633 | 16.0827 | 45.7203 | -93.0699 | 17.5231 | 4148.4383 | 0.94598 | 0.87375 | 1.2608 | 7.3713 | 5.3497 | 15.3313 | 5.4904 | 15.6372 | 0.4808 | 5.9878 | -93.0699 | 5.9878 | -93.0699 | 5.9878 | -93.0699 | 17.9633
MAL | 400 | S1 | 1-phase | Min | 2028 | 2274.767 | 9.85 | 12.926 | 24.8794 | -98.1813 | 9.7306 | 2274.767 | 0.97825 | 0.92116 | 3.7445 | 18.8406 | 8.1854 | 26.0423 | 8.7205 | 26.5446 | 0.72346 | 3.2833 | -98.1813 | 3.2833 | -98.1813 | 3.2833 | -98.1813 | 9.85
MAL | 400 | S2 | 1-phase | Min | 2028 | 2274.767 | 9.85 | 12.926 | 24.8794 | -98.1813 | 9.7306 | 2274.767 | 0.97825 | 0.92116 | 3.7445 | 18.8406 | 8.1854 | 26.0423 | 8.7205 | 26.5446 | 0.72346 | 3.2833 | -98.1813 | 3.2833 | -98.1813 | 3.2833 | -98.1813 | 9.85
MKS | 400 | SFIK | 1-phase | Min | 2028 | 2074.5453 | 8.983 | 12.8187 | 22.6403 | -100.5765 | 8.8881 | 2074.5453 | 0.95632 | 0.87514 | 1.4865 | 16.1427 | 8.6909 | 31.2947 | 10.3538 | 31.697 | 0.51583 | 2.9943 | -100.5765 | 2.9943 | -100.5765 | 2.9943 | -100.5765 | 8.983
NVV | 400 | S1 | 1-phase | Min | 2028 | 2377.8301 | 10.2963 | 12.8692 | 25.842 | -98.1819 | 10.1754 | 2377.8301 | 0.9212 | 0.84978 | 0.9084 | 8.9743 | 10.0474 | 29.9186 | 11.6577 | 30.0842 | 0.29996 | 3.4321 | -98.1819 | 3.4321 | -98.1819 | 3.4321 | -98.1819 | 10.2963
NVV | 400 | S2 | 1-phase | Min | 2028 | 2377.8301 | 10.2963 | 12.8692 | 25.842 | -98.1819 | 10.1754 | 2377.8301 | 0.9212 | 0.84978 | 0.9084 | 8.9743 | 10.0474 | 29.9186 | 11.6577 | 30.0842 | 0.29996 | 3.4321 | -98.1819 | 3.4321 | -98.1819 | 3.4321 | -98.1819 | 10.2963
OVE | 400 | S1 | 1-phase | Min | 2028 | 2651.2296 | 11.4802 | 16.3144 | 29.0668 | -96.0982 | 11.2376 | 2651.2296 | 0.96234 | 0.92807 | 3.1895 | 15.5191 | 6.2228 | 22.5951 | 6.89 | 23.1833 | 0.68683 | 3.8267 | -96.0982 | 3.8267 | -96.0982 | 3.8267 | -96.0982 | 11.4802
OVE | 400 | S2 | 1-phase | Min | 2028 | 2651.2296 | 11.4802 | 16.3144 | 29.0668 | -96.0982 | 11.2376 | 2651.2296 | 0.96234 | 0.92807 | 3.1895 | 15.5191 | 6.2228 | 22.5951 | 6.89 | 23.1833 | 0.68683 | 3.8267 | -96.0982 | 3.8267 | -96.0982 | 3.8267 | -96.0982 | 11.4802
REV | 400 | S1- | 1-phase | Min | 2028 | 4554.4718 | 19.7214 | 17.3684 | 50.6857 | -92.071 | 19.2762 | 4554.4718 | 0.98253 | 0.91303 | 1.8371 | 9.1767 | 4.3784 | 12.775 | 4.4629 | 13.0414 | 0.71833 | 6.5738 | -92.071 | 6.5738 | -92.071 | 6.5738 | -92.071 | 19.7214
REV | 400 | S2 | 1-phase | Min | 2028 | 4554.4718 | 19.7214 | 17.3684 | 50.6857 | -92.071 | 19.2762 | 4554.4718 | 0.98253 | 0.91303 | 1.8371 | 9.1767 | 4.3784 | 12.775 | 4.4629 | 13.0414 | 0.71833 | 6.5738 | -92.071 | 6.5738 | -92.071 | 6.5738 | -92.071 | 19.7214
REV | 400 | S3 | 1-phase | Min | 2028 | 4554.4718 | 19.7214 | 17.3684 | 50.6857 | -92.071 | 19.2762 | 4554.4718 | 0.98253 | 0.91303 | 1.8371 | 9.1767 | 4.3784 | 12.775 | 4.4629 | 13.0414 | 0.71833 | 6.5738 | -92.071 | 6.5738 | -92.071 | 6.5738 | -92.071 | 19.7214
REV | 400 | S4 | 1-phase | Min | 2028 | 4554.4718 | 19.7214 | 17.3684 | 50.6857 | -92.071 | 19.2762 | 4554.4718 | 0.98253 | 0.91303 | 1.8371 | 9.1767 | 4.3784 | 12.775 | 4.4629 | 13.0414 | 0.71833 | 6.5738 | -92.071 | 6.5738 | -92.071 | 6.5738 | -92.071 | 19.7214
STSV | 400 | S1 | 1-phase | Min | 2028 | 3177.6137 | 13.7595 | 15.9891 | 35.1542 | -93.3338 | 13.5575 | 3177.6137 | 0.96313 | 0.95469 | 3.9612 | 13.8436 | 5.5204 | 18.2112 | 6.1097 | 18.7284 | 0.76017 | 4.5865 | -93.3338 | 4.5865 | -93.3338 | 4.5865 | -93.3338 | 13.7595
SVS | 400 | SFIK | 1-phase | Min | 2028 | 3514.3486 | 15.2176 | 15.2492 | 38.67 | -94.8728 | 14.9027 | 3514.3486 | 0.95972 | 0.89026 | 1.6563 | 10.1357 | 5.5879 | 17.6095 | 5.5985 | 17.9517 | 0.57558 | 5.0725 | -94.8728 | 5.0725 | -94.8728 | 5.0725 | -94.8728 | 15.2176
TJE | 400 | S1 | 1-phase | Min | 2028 | 3301.6312 | 14.2965 | 16.1764 | 36.6252 | -95.6548 | 14.0655 | 3301.6312 | 0.9533 | 0.86107 | 1.0796 | 9.3161 | 6.8621 | 19.9162 | 7.4506 | 20.3688 | 0.46777 | 4.7655 | -95.6548 | 4.7655 | -95.6548 | 4.7655 | -95.6548 | 14.2965
TJE | 400 | S2 | 1-phase | Min | 2028 | 3301.6312 | 14.2965 | 16.1764 | 36.6252 | -95.6548 | 14.0655 | 3301.6312 | 0.9533 | 0.86107 | 1.0796 | 9.3161 | 6.8621 | 19.9162 | 7.4506 | 20.3688 | 0.46777 | 4.7655 | -95.6548 | 4.7655 | -95.6548 | 4.7655 | -95.6548 | 14.2965
TRI | 400 | S1 | 1-phase | Min | 2028 | 2369.6338 | 10.2608 | 13.1381 | 25.901 | -98.7787 | 10.1359 | 2369.6338 | 0.94569 | 0.87244 | 1.7805 | 13.0649 | 8.6985 | 27.6141 | 9.6606 | 27.9915 | 0.47312 | 3.4203 | -98.7787 | 3.4203 | -98.7787 | 3.4203 | -98.7787 | 10.2608
TRI | 400 | S2 | 1-phase | Min | 2028 | 2369.6338 | 10.2608 | 13.1381 | 25.901 | -98.7787 | 10.1359 | 2369.6338 | 0.94569 | 0.87244 | 1.7805 | 13.0649 | 8.6985 | 27.6141 | 9.6606 | 27.9915 | 0.47312 | 3.4203 | -98.7787 | 3.4203 | -98.7787 | 3.4203 | -98.7787 | 10.2608
VHA | 400 | S1 | 1-phase | Min | 2028 | 2355.1895 | 10.1983 | 12.8803 | 25.6011 | -98.2756 | 10.0796 | 2355.1895 | 0.92206 | 0.85157 | 1.0012 | 9.3485 | 10.0156 | 30.0958 | 11.7012 | 30.268 | 0.31063 | 3.3994 | -98.2756 | 3.3994 | -98.2756 | 3.3994 | -98.2756 | 10.1983
VHA | 400 | S2 | 1-phase | Min | 2028 | 2355.1895 | 10.1983 | 12.8803 | 25.6011 | -98.2756 | 10.0796 | 2355.1895 | 0.92206 | 0.85157 | 1.0012 | 9.3485 | 10.0156 | 30.0958 | 11.7012 | 30.268 | 0.31063 | 3.3994 | -98.2756 | 3.3994 | -98.2756 | 3.3994 | -98.2756 | 10.1983
ALD | 150 | S1 | 1-phase | Min N-1 | 2028 | 129.8995 | 1.3636 | 40.3025 | 3.71 | -102.8536 | 1.361 | 129.8995 | 1.6351 | 1.632 | 10.1938 | 174.9795 | 0.62292 | 7.2459 | 0.61136 | 7.2406 | 24.1486 | 0.45453 | -102.8536 | 0.45453 | -102.8536 | 0.45453 | -102.8536 | 1.3636
ALD | 150 | S2 | 1-phase | Min N-1 | 2028 | 129.8995 | 1.3636 | 40.3025 | 3.71 | -102.8536 | 1.361 | 129.8995 | 1.6351 | 1.632 | 10.1938 | 174.9795 | 0.62292 | 7.2459 | 0.61136 | 7.2406 | 24.1486 | 0.45453 | -102.8536 | 0.45453 | -102.8536 | 0.45453 | -102.8536 | 1.3636
KAS | 150 | SA | 1-phase | Min N-1 | 2028 | 1753.2941 | 18.4048 | 31.6721 | 48.2558 | -99.9498 | 18.1989 | 1753.2941 | 0.96188 | 0.92987 | 0.39539 | 3.7171 | 0.91664 | 5.4208 | 0.95833 | 5.4115 | 0.68572 | 6.1349 | -99.9498 | 6.1349 | -99.9498 | 6.1349 | -99.9498 | 18.4048
KAS | 150 | SB | 1-phase | Min N-1 | 2028 | 1753.2941 | 18.4048 | 31.6721 | 48.2558 | -99.9498 | 18.1989 | 1753.2941 | 0.96188 | 0.92987 | 0.39539 | 3.7171 | 0.91664 | 5.4208 | 0.95833 | 5.4115 | 0.68572 | 6.1349 | -99.9498 | 6.1349 | -99.9498 | 6.1349 | -99.9498 | 18.4048
KAS | 150 | SC | 1-phase | Min N-1 | 2028 | 1753.2941 | 18.4048 | 31.6721 | 48.2558 | -99.9498 | 18.1989 | 1753.2941 | 0.96188 | 0.92987 | 0.39539 | 3.7171 | 0.91664 | 5.4208 | 0.95833 | 5.4115 | 0.68572 | 6.1349 | -99.9498 | 6.1349 | -99.9498 | 6.1349 | -99.9498 | 18.4048
SHE | 150 | SV1 | 1-phase | Min N-1 | 2028 | 1529.0571 | 16.0509 | 22.5612 | 41.3996 | -99.089 | 15.8924 | 1529.0571 | 0.93155 | 0.9369 | 0.73111 | 3.8972 | 1.1306 | 6.4055 | 1.1875 | 6.4024 | 0.60842 | 5.3503 | -99.089 | 5.3503 | -99.089 | 5.3503 | -99.089 | 16.0509
SHE | 150 | SV2 | 1-phase | Min N-1 | 2028 | 1529.0571 | 16.0509 | 22.5612 | 41.3996 | -99.089 | 15.8924 | 1529.0571 | 0.93155 | 0.9369 | 0.73111 | 3.8972 | 1.1306 | 6.4055 | 1.1875 | 6.4024 | 0.60842 | 5.3503 | -99.089 | 5.3503 | -99.089 | 5.3503 | -99.089 | 16.0509
SHE | 150 | SØ1 | 1-phase | Min N-1 | 2028 | 1529.0571 | 16.0509 | 22.5612 | 41.3996 | -99.089 | 15.8924 | 1529.0571 | 0.93155 | 0.9369 | 0.73111 | 3.8972 | 1.1306 | 6.4055 | 1.1875 | 6.4024 | 0.60842 | 5.3503 | -99.089 | 5.3503 | -99.089 | 5.3503 | -99.089 | 16.0509
SHE | 150 | SØ2 | 1-phase | Min N-1 | 2028 | 1529.0571 | 16.0509 | 22.5612 | 41.3996 | -99.089 | 15.8924 | 1529.0571 | 0.93155 | 0.9369 | 0.73111 | 3.8972 | 1.1306 | 6.4055 | 1.1875 | 6.4024 | 0.60842 | 5.3503 | -99.089 | 5.3503 | -99.089 | 5.3503 | -99.089 | 16.0509
KAS | 400 | S1 | 1-phase | Min N-1 | 2028 | 4714.4958 | 20.4144 | 16.9257 | 52.268 | -91.7571 | 19.9512 | 4714.4958 | 1.0408 | 0.99606 | 2.4419 | 12.2141 | 3.0271 | 10.7835 | 2.8966 | 10.6541 | 1.1327 | 6.8048 | -91.7571 | 6.8048 | -91.7571 | 6.8048 | -91.7571 | 20.4144
KAS | 400 | S2 | 1-phase | Min N-1 | 2028 | 4714.4958 | 20.4144 | 16.9257 | 52.268 | -91.7571 | 19.9512 | 4714.4958 | 1.0408 | 0.99606 | 2.4419 | 12.2141 | 3.0271 | 10.7835 | 2.8966 | 10.6541 | 1.1327 | 6.8048 | -91.7571 | 6.8048 | -91.7571 | 6.8048 | -91.7571 | 20.4144
KAS | 400 | S3 | 1-phase | Min N-1 | 2028 | 4714.4958 | 20.4144 | 16.9257 | 52.268 | -91.7571 | 19.9512 | 4714.4958 | 1.0408 | 0.99606 | 2.4419 | 12.2141 | 3.0271 | 10.7835 | 2.8966 | 10.6541 | 1.1327 | 6.8048 | -91.7571 | 6.8048 | -91.7571 | 6.8048 | -91.7571 | 20.4144
KAS | 400 | S4 | 1-phase | Min N-1 | 2028 | 4714.4958 | 20.4144 | 16.9257 | 52.268 | -91.7571 | 19.9512 | 4714.4958 | 1.0408 | 0.99606 | 2.4419 | 12.2141 | 3.0271 | 10.7835 | 2.8966 | 10.6541 | 1.1327 | 6.8048 | -91.7571 | 6.8048 | -91.7571 | 6.8048 | -91.7571 | 20.4144
ADL | 150 | S1 | 1-phase | Min N-1 | 2028 | 1300.2934 | 13.6495 | 14.0279 | 33.4295 | -101.3377 | 13.5601 | 1300.2934 | 0.90222 | 0.903 | 0.91358 | 3.2139 | 2.2215 | 7.8732 | 2.5768 | 7.9542 | 0.4082 | 4.5498 | -101.3377 | 4.5498 | -101.3377 | 4.5498 | -101.3377 | 13.6495
ADL | 150 | S2 | 1-phase | Min N-1 | 2028 | 1300.2934 | 13.6495 | 14.0279 | 33.4295 | -101.3377 | 13.5601 | 1300.2934 | 0.90222 | 0.903 | 0.91358 | 3.2139 | 2.2215 | 7.8732 | 2.5768 | 7.9542 | 0.4082 | 4.5498 | -101.3377 | 4.5498 | -101.3377 | 4.5498 | -101.3377 | 13.6495
ADL | 150 | S3 | 1-phase | Min N-1 | 2028 | 1300.2934 | 13.6495 | 14.0279 | 33.4295 | -101.3377 | 13.5601 | 1300.2934 | 0.90222 | 0.903 | 0.91358 | 3.2139 | 2.2215 | 7.8732 | 2.5768 | 7.9542 | 0.4082 | 4.5498 | -101.3377 | 4.5498 | -101.3377 | 4.5498 | -101.3377 | 13.6495
BDK | 150 | S1 | 1-phase | Min N-1 | 2028 | 457.1114 | 4.7984 | 5.6428 | 10.7293 | -104.3452 | 4.7847 | 457.1114 | 0.9845 | 0.93849 | 3.4422 | 15.4466 | 6.1297 | 19.5413 | 6.3553 | 19.6122 | 0.79046 | 1.5995 | -104.3452 | 1.5995 | -104.3452 | 1.5995 | -104.3452 | 4.7984
BDK | 150 | S2 | 1-phase | Min N-1 | 2028 | 457.1114 | 4.7984 | 5.6428 | 10.7293 | -104.3452 | 4.7847 | 457.1114 | 0.9845 | 0.93849 | 3.4422 | 15.4466 | 6.1297 | 19.5413 | 6.3553 | 19.6122 | 0.79046 | 1.5995 | -104.3452 | 1.5995 | -104.3452 | 1.5995 | -104.3452 | 4.7984
DYB | 150 | SA | 1-phase | Min N-1 | 2028 | 272.572 | 2.8613 | 3.808 | 5.8936 | -102.7724 | 2.8596 | 272.572 | 0.96543 | 0.85884 | 2.9256 | 18.2344 | 14.9791 | 35.5043 | 15.6547 | 35.4892 | 0.51358 | 0.95375 | -102.7724 | 0.95375 | -102.7724 | 0.95375 | -102.7724 | 2.8613
DYB | 150 | SB | 1-phase | Min N-1 | 2028 | 272.572 | 2.8613 | 3.808 | 5.8936 | -102.7724 | 2.8596 | 272.572 | 0.96543 | 0.85884 | 2.9256 | 18.2344 | 14.9791 | 35.5043 | 15.6547 | 35.4892 | 0.51358 | 0.95375 | -102.7724 | 0.95375 | -102.7724 | 0.95375 | -102.7724 | 2.8613
EDR | 150 | SV | 1-phase | Min N-1 | 2028 | 904.625 | 9.4961 | 34.0355 | 25.6706 | -103.0114 | 9.4547 | 904.625 | 0.92805 | 0.91767 | 1.1288 | 6.1216 | 2.3395 | 11.2882 | 2.3993 | 11.3419 | 0.5423 | 3.1654 | -103.0114 | 3.1654 | -103.0114 | 3.1654 | -103.0114 | 9.4961
EDR | 150 | SØ | 1-phase | Min N-1 | 2028 | 904.625 | 9.4961 | 34.0355 | 25.6706 | -103.0114 | 9.4547 | 904.625 | 0.92805 | 0.91767 | 1.1288 | 6.1216 | 2.3395 | 11.2882 | 2.3993 | 11.3419 | 0.5423 | 3.1654 | -103.0114 | 3.1654 | -103.0114 | 3.1654 | -103.0114 | 9.4961
EDR | 150 | SØ2 | 1-phase | Min N-1 | 2028 | 748.0563 | 7.8526 | 32.2928 | 21.1576 | -108.5901 | 7.8139 | 748.0563 | 0.97442 | 0.98784 | 1.7412 | 10.5307 | 1.6784 | 11.9057 | 2.0006 | 12.0668 | 0.88451 | 2.6175 | -108.5901 | 2.6175 | -108.5901 | 2.6175 | -108.5901 | 7.8526
EST | 150 | SFIK | 1-phase | Min N-1 | 2028 | 797.5111 | 8.3717 | 26.6019 | 22.3774 | -102.9605 | 8.339 | 797.5111 | 0.91461 | 0.91918 | 1.4577 | 6.5266 | 2.7707 | 13.0187 | 2.8318 | 13.0715 | 0.50132 | 2.7906 | -102.9605 | 2.7906 | -102.9605 | 2.7906 | -102.9605 | 8.3717
FER | 150 | S1 | 1-phase | Min N-1 | 2028 | 1287.1969 | 13.5121 | 17.6762 | 33.6963 | -102.4235 | 13.4257 | 1287.1969 | 0.96068 | 0.93522 | 1.0475 | 4.9559 | 1.8599 | 7.0789 | 2.2408 | 7.1589 | 0.7001 | 4.504 | -102.4235 | 4.504 | -102.4235 | 4.504 | -102.4235 | 13.5121
FER | 150 | S2 | 1-phase | Min N-1 | 2028 | 1287.1969 | 13.5121 | 17.6762 | 33.6963 | -102.4235 | 13.4257 | 1287.1969 | 0.96068 | 0.93522 | 1.0475 | 4.9559 | 1.8599 | 7.0789 | 2.2408 | 7.1589 | 0.7001 | 4.504 | -102.4235 | 4.504 | -102.4235 | 4.504 | -102.4235 | 13.5121
FRD | 150 | S1 | 1-phase | Min N-1 | 2028 | 576.12 | 6.0477 | 4.9328 | 13.0902 | -101.5725 | 6.0264 | 576.12 | 1.0404 | 1.0233 | 3.8134 | 15.6185 | 3.5683 | 12.9736 | 5.1841 | 13.0727 | 1.2039 | 2.0159 | -101.5725 | 2.0159 | -101.5725 | 2.0159 | -101.5725 | 6.0477
FRD | 150 | S2 | 1-phase | Min N-1 | 2028 | 576.12 | 6.0477 | 4.9328 | 13.0902 | -101.5725 | 6.0264 | 576.12 | 1.0404 | 1.0233 | 3.8134 | 15.6185 | 3.5683 | 12.9736 | 5.1841 | 13.0727 | 1.2039 | 2.0159 | -101.5725 | 2.0159 | -101.5725 | 2.0159 | -101.5725 | 6.0477
FRT | 150 | S1 | 1-phase | Min N-1 | 2028 | 472.8212 | 4.9633 | 7.5551 | 11.7221 | -99.4634 | 4.9488 | 472.8212 | 0.8068 | 1.0061 | 6.5834 | 8.0502 | 5.0803 | 21.9582 | 5.2237 | 22.0565 | 0.36662 | 1.6544 | -99.4634 | 1.6544 | -99.4634 | 1.6544 | -99.4634 | 4.9633
FRT | 150 | S2 | 1-phase | Min N-1 | 2028 | 472.8212 | 4.9633 | 7.5551 | 11.7221 | -99.4634 | 4.9488 | 472.8212 | 0.8068 | 1.0061 | 6.5834 | 8.0502 | 5.0803 | 21.9582 | 5.2237 | 22.0565 | 0.36662 | 1.6544 | -99.4634 | 1.6544 | -99.4634 | 1.6544 | -99.4634 | 4.9633
HAS | 150 | SK1 | 1-phase | Min N-1 | 2028 | 981.5207 | 10.3033 | 11.5189 | 25.1939 | -103.6533 | 10.252 | 981.5207 | 0.98454 | 0.96631 | 1.7038 | 7.5383 | 2.2818 | 8.7562 | 3.1288 | 8.7753 | 0.86091 | 3.4344 | -103.6533 | 3.4344 | -103.6533 | 3.4344 | -103.6533 | 10.3033
HAS | 150 | SK2 | 1-phase | Min N-1 | 2028 | 981.5207 | 10.3033 | 11.5189 | 25.1939 | -103.6533 | 10.252 | 981.5207 | 0.98454 | 0.96631 | 1.7038 | 7.5383 | 2.2818 | 8.7562 | 3.1288 | 8.7753 | 0.86091 | 3.4344 | -103.6533 | 3.4344 | -103.6533 | 3.4344 | -103.6533 | 10.3033
HNB | 150 | S1 | 1-phase | Min N-1 | 2028 | 925.2122 | 9.7122 | 10.6033 | 23.6073 | -103.2817 | 9.6671 | 925.2122 | 0.93 | 0.9427 | 1.734 | 6.3585 | 2.5264 | 10.2814 | 3.4647 | 10.2837 | 0.61844 | 3.2374 | -103.2817 | 3.2374 | -103.2817 | 3.2374 | -103.2817 | 9.7122
HNB | 150 | S2 | 1-phase | Min N-1 | 2028 | 925.2122 | 9.7122 | 10.6033 | 23.6073 | -103.2817 | 9.6671 | 925.2122 | 0.93 | 0.9427 | 1.734 | 6.3585 | 2.5264 | 10.2814 | 3.4647 | 10.2837 | 0.61844 | 3.2374 | -103.2817 | 3.2374 | -103.2817 | 3.2374 | -103.2817 | 9.7122
HOD | 150 | SØ | 1-phase | Min N-1 | 2028 | 571.5361 | 5.9996 | 13.8335 | 15.3103 | -102.1075 | 5.9805 | 571.5361 | 0.86973 | 0.93184 | 2.5127 | 7.2711 | 3.4016 | 18.9913 | 3.4992 | 19.1617 | 0.38287 | 1.9999 | -102.1075 | 1.9999 | -102.1075 | 1.9999 | -102.1075 | 5.9996
HSK | 150 | S1 | 1-phase | Min N-1 | 2028 | 760.0924 | 7.9789 | 11.3184 | 19.5602 | -104.4043 | 7.9446 | 760.0924 | 0.93295 | 0.95757 | 1.9297 | 8.2016 | 2.2759 | 12.253 | 3.3809 | 12.286 | 0.66936 | 2.6596 | -104.4043 | 2.6596 | -104.4043 | 2.6596 | -104.4043 | 7.9789
HSK | 150 | S2 | 1-phase | Min N-1 | 2028 | 760.0924 | 7.9789 | 11.3184 | 19.5602 | -104.4043 | 7.9446 | 760.0924 | 0.93295 | 0.95757 | 1.9297 | 8.2016 | 2.2759 | 12.253 | 3.3809 | 12.286 | 0.66936 | 2.6596 | -104.4043 | 2.6596 | -104.4043 | 2.6596 | -104.4043 | 7.9789
HVO | 150 | S1 | 1-phase | Min N-1 | 2028 | 1213.2398 | 12.7357 | 9.5444 | 30.4789 | -101.0269 | 12.653 | 1213.2398 | 0.92759 | 0.89042 | 1.0617 | 3.7375 | 3.0521 | 8.0297 | 3.4237 | 8.0261 | 0.46546 | 4.2452 | -101.0269 | 4.2452 | -101.0269 | 4.2452 | -101.0269 | 12.7357
HVO | 150 | S2 | 1-phase | Min N-1 | 2028 | 1213.2398 | 12.7357 | 9.5444 | 30.4789 | -101.0269 | 12.653 | 1213.2398 | 0.92759 | 0.89042 | 1.0617 | 3.7375 | 3.0521 | 8.0297 | 3.4237 | 8.0261 | 0.46546 | 4.2452 | -101.0269 | 4.2452 | -101.0269 | 4.2452 | -101.0269 | 12.7357
HVV | 150 | S1 | 1-phase | Min N-1 | 2028 | 576.5082 | 6.0518 | 6.7952 | 13.9189 | -104.7824 | 6.0321 | 576.5082 | 0.92589 | 0.92246 | 1.9806 | 9.5602 | 3.7397 | 17.4165 | 5.5054 | 17.4555 | 0.54891 | 2.0173 | -104.7824 | 2.0173 | -104.7824 | 2.0173 | -104.7824 | 6.0518
HVV | 150 | S2 | 1-phase | Min N-1 | 2028 | 576.5082 | 6.0518 | 6.7952 | 13.9189 | -104.7824 | 6.0321 | 576.5082 | 0.92589 | 0.92246 | 1.9806 | 9.5602 | 3.7397 | 17.4165 | 5.5054 | 17.4555 | 0.54891 | 2.0173 | -104.7824 | 2.0173 | -104.7824 | 2.0173 | -104.7824 | 6.0518
HØN | 150 | S1 | 1-phase | Min N-1 | 2028 | 622.3815 | 6.5333 | 9.2675 | 15.7128 | -106.5661 | 6.5112 | 622.3815 | 0.96055 | 0.95639 | 2.0682 | 11.0793 | 2.8561 | 14.6714 | 4.4829 | 14.67 | 0.75517 | 2.1778 | -106.5661 | 2.1778 | -106.5661 | 2.1778 | -106.5661 | 6.5333
HØN | 150 | S2 | 1-phase | Min N-1 | 2028 | 622.3815 | 6.5333 | 9.2675 | 15.7128 | -106.5661 | 6.5112 | 622.3815 | 0.96055 | 0.95639 | 2.0682 | 11.0793 | 2.8561 | 14.6714 | 4.4829 | 14.67 | 0.75517 | 2.1778 | -106.5661 | 2.1778 | -106.5661 | 2.1778 | -106.5661 | 6.5333
KAE | 150 | N | 1-phase | Min N-1 | 2028 | 808.8888 | 8.4911 | 26.5787 | 22.6956 | -103.4695 | 8.4577 | 808.8888 | 0.91744 | 0.90447 | 1.0914 | 6.1036 | 2.7404 | 13.07 | 2.8015 | 13.1232 | 0.46699 | 2.8304 | -103.4695 | 2.8304 | -103.4695 | 2.8304 | -103.4695 | 8.4911
KAE | 150 | S | 1-phase | Min N-1 | 2028 | 808.8888 | 8.4911 | 26.5787 | 22.6956 | -103.4695 | 8.4577 | 808.8888 | 0.91744 | 0.90447 | 1.0914 | 6.1036 | 2.7404 | 13.07 | 2.8015 | 13.1232 | 0.46699 | 2.8304 | -103.4695 | 2.8304 | -103.4695 | 2.8304 | -103.4695 | 8.4911
KBB | 150 | SFIK | 1-phase | Min N-1 | 2028 | 692.1153 | 7.2653 | 6.5262 | 16.5457 | -98.7423 | 7.235 | 692.1153 | 0.96565 | 1.0616 | 5.445 | 11.4408 | 3.2339 | 11.232 | 4.1071 | 11.2393 | 1.0186 | 2.4218 | -98.7423 | 2.4218 | -98.7423 | 2.4218 | -98.7423 | 7.2653
LOL | 150 | S1- | 1-phase | Min N-1 | 2028 | 606.8349 | 6.3701 | 8.8665 | 15.3784 | -99.5296 | 6.3487 | 606.8349 | 0.79317 | 0.99463 | 4.7828 | 4.9888 | 4.3661 | 17.7085 | 4.4854 | 17.8031 | 0.28172 | 2.1234 | -99.5296 | 2.1234 | -99.5296 | 2.1234 | -99.5296 | 6.3701
LOL | 150 | S2- | 1-phase | Min N-1 | 2028 | 606.8349 | 6.3701 | 8.8665 | 15.3784 | -99.5296 | 6.3487 | 606.8349 | 0.79317 | 0.99463 | 4.7828 | 4.9888 | 4.3661 | 17.7085 | 4.4854 | 17.8031 | 0.28172 | 2.1234 | -99.5296 | 2.1234 | -99.5296 | 2.1234 | -99.5296 | 6.3701
LYK | 150 | NORD | 1-phase | Min N-1 | 2028 | 836.5915 | 8.7819 | 28.2317 | 23.543 | -103.1967 | 8.7463 | 836.5915 | 0.9224 | 0.90826 | 1.1279 | 6.1731 | 2.6822 | 12.4543 | 2.7432 | 12.5073 | 0.49566 | 2.9273 | -103.1967 | 2.9273 | -103.1967 | 2.9273 | -103.1967 | 8.7819
LYK | 150 | SYD | 1-phase | Min N-1 | 2028 | 836.5915 | 8.7819 | 28.2317 | 23.543 | -103.1967 | 8.7463 | 836.5915 | 0.9224 | 0.90826 | 1.1279 | 6.1731 | 2.6822 | 12.4543 | 2.7432 | 12.5073 | 0.49566 | 2.9273 | -103.1967 | 2.9273 | -103.1967 | 2.9273 | -103.1967 | 8.7819
MAL | 150 | S1 | 1-phase | Min N-1 | 2028 | 1077.7347 | 11.3133 | 10.6105 | 27.5989 | -102.7238 | 11.2501 | 1077.7347 | 0.96699 | 0.96327 | 1.6634 | 6.446 | 2.1519 | 8.1109 | 3.0268 | 8.0839 | 0.79473 | 3.7711 | -102.7238 | 3.7711 | -102.7238 | 3.7711 | -102.7238 | 11.3133
MAL | 150 | S2 | 1-phase | Min N-1 | 2028 | 1077.7347 | 11.3133 | 10.6105 | 27.5989 | -102.7238 | 11.2501 | 1077.7347 | 0.96699 | 0.96327 | 1.6634 | 6.446 | 2.1519 | 8.1109 | 3.0268 | 8.0839 | 0.79473 | 3.7711 | -102.7238 | 3.7711 | -102.7238 | 3.7711 | -102.7238 | 11.3133
MES | 150 | SK1 | 1-phase | Min N-1 | 2028 | 481.1486 | 5.0508 | 3.495 | 10.1181 | -99.238 | 5.0351 | 481.1486 | 0.90874 | 0.84824 | 0.87778 | 5.3289 | 9.2538 | 22.4358 | 10.7653 | 22.3226 | 0.23752 | 1.6836 | -99.238 | 1.6836 | -99.238 | 1.6836 | -99.238 | 5.0508
MES | 150 | SK2 | 1-phase | Min N-1 | 2028 | 481.1486 | 5.0508 | 3.495 | 10.1181 | -99.238 | 5.0351 | 481.1486 | 0.90874 | 0.84824 | 0.87778 | 5.3289 | 9.2538 | 22.4358 | 10.7653 | 22.3226 | 0.23752 | 1.6836 | -99.238 | 1.6836 | -99.238 | 1.6836 | -99.238 | 5.0508
MLP | 150 | S1 | 1-phase | Min N-1 | 2028 | 820.3985 | 8.612 | 9.9911 | 20.9353 | -104.8021 | 8.5748 | 820.3985 | 0.97641 | 0.96859 | 1.9031 | 8.9354 | 2.4244 | 10.6458 | 3.5527 | 10.662 | 0.83934 | 2.8707 | -104.8021 | 2.8707 | -104.8021 | 2.8707 | -104.8021 | 8.612
MLP | 150 | S2 | 1-phase | Min N-1 | 2028 | 820.3985 | 8.612 | 9.9911 | 20.9353 | -104.8021 | 8.5748 | 820.3985 | 0.97641 | 0.96859 | 1.9031 | 8.9354 | 2.4244 | 10.6458 | 3.5527 | 10.662 | 0.83934 | 2.8707 | -104.8021 | 2.8707 | -104.8021 | 2.8707 | -104.8021 | 8.612
MLU | 150 | S1 | 1-phase | Min N-1 | 2028 | 704.1168 | 7.3913 | 9.3825 | 17.7886 | -105.6613 | 7.3632 | 704.1168 | 0.97168 | 0.96966 | 2.0173 | 10.2229 | 2.4875 | 12.3684 | 3.9475 | 12.408 | 0.82653 | 2.4638 | -105.6613 | 2.4638 | -105.6613 | 2.4638 | -105.6613 | 7.3913
MOS | 150 | S1 | 1-phase | Min N-1 | 2028 | 1149.3466 | 12.065 | 10.1548 | 29.4091 | -100.2608 | 11.9934 | 1149.3466 | 0.88517 | 0.9496 | 1.8529 | 4.2067 | 2.4485 | 8.7091 | 3.0174 | 8.6976 | 0.48302 | 4.0217 | -100.2608 | 4.0217 | -100.2608 | 4.0217 | -100.2608 | 12.065
MOS | 150 | S2 | 1-phase | Min N-1 | 2028 | 1149.3466 | 12.065 | 10.1548 | 29.4091 | -100.2608 | 11.9934 | 1149.3466 | 0.88517 | 0.9496 | 1.8529 | 4.2067 | 2.4485 | 8.7091 | 3.0174 | 8.6976 | 0.48302 | 4.0217 | -100.2608 | 4.0217 | -100.2608 | 4.0217 | -100.2608 | 12.065
NOR | 150 | S1 | 1-phase | Min N-1 | 2028 | 577.1985 | 6.059 | 8.0101 | 14.4275 | -100.8407 | 6.0389 | 577.1985 | 0.82267 | 0.95296 | 3.5758 | 5.0303 | 4.5909 | 19.0243 | 4.7361 | 19.1233 | 0.26441 | 2.0197 | -100.8407 | 2.0197 | -100.8407 | 2.0197 | -100.8407 | 6.059
NSP | 150 | SA | 1-phase | Min N-1 | 2028 | 385.4494 | 4.0462 | 3.8905 | 8.356 | -101.4878 | 4.0414 | 385.4494 | 0.95087 | 0.86495 | 1.9044 | 11.8855 | 9.427 | 25.0834 | 10.7913 | 25.0332 | 0.47384 | 1.3487 | -101.4878 | 1.3487 | -101.4878 | 1.3487 | -101.4878 | 4.0462
NSP | 150 | SB | 1-phase | Min N-1 | 2028 | 385.4494 | 4.0462 | 3.8905 | 8.356 | -101.4878 | 4.0414 | 385.4494 | 0.95087 | 0.86495 | 1.9044 | 11.8855 | 9.427 | 25.0834 | 10.7913 | 25.0332 | 0.47384 | 1.3487 | -101.4878 | 1.3487 | -101.4878 | 1.3487 | -101.4878 | 4.0462
RIB | 150 | S1 | 1-phase | Min N-1 | 2028 | 640.4247 | 6.7227 | 12.6299 | 16.9912 | -96.8309 | 6.6977 | 640.4247 | 0.82744 | 1.0404 | 5.4498 | 8.1376 | 2.6456 | 15.3008 | 2.7316 | 15.4675 | 0.53184 | 2.2409 | -96.8309 | 2.2409 | -96.8309 | 2.2409 | -96.8309 | 6.7227
RIB | 150 | S2 | 1-phase | Min N-1 | 2028 | 496.9714 | 5.2168 | 14.9523 | 13.4209 | -98.041 | 5.1957 | 496.9714 | 0.85248 | 0.98973 | 3.9649 | 9.533 | 1.9749 | 19.0175 | 1.9637 | 19.0074 | 0.50128 | 1.7389 | -98.041 | 1.7389 | -98.041 | 1.7389 | -98.041 | 5.2168
SBA | 150 | S1 | 1-phase | Min N-1 | 2028 | 327.8946 | 3.442 | 6.829 | 7.956 | -106.951 | 3.4394 | 327.8946 | 0.9544 | 0.87368 | 1.9209 | 15.5764 | 9.5839 | 30.6774 | 8.952 | 31.0078 | 0.50775 | 1.1473 | -106.951 | 1.1473 | -106.951 | 1.1473 | -106.951 | 3.442
SBA | 150 | S2 | 1-phase | Min N-1 | 2028 | 327.8946 | 3.442 | 6.829 | 7.956 | -106.951 | 3.4394 | 327.8946 | 0.9544 | 0.87368 | 1.9209 | 15.5764 | 9.5839 | 30.6774 | 8.952 | 31.0078 | 0.50775 | 1.1473 | -106.951 | 1.1473 | -106.951 | 1.1473 | -106.951 | 3.442
SKA | 150 | SFIK | 1-phase | Min N-1 | 2028 | 1065.2465 | 11.1822 | 8.0439 | 26.1824 | -101.1549 | 11.1166 | 1065.2465 | 0.91088 | 0.9011 | 1.3741 | 4.0318 | 3.4027 | 9.2684 | 3.7738 | 9.2649 | 0.435 | 3.7274 | -101.1549 | 3.7274 | -101.1549 | 3.7274 | -101.1549 | 11.1822
STSV | 150 | N | 1-phase | Min N-1 | 2028 | 1332.1074 | 13.9835 | 24.9097 | 36.5758 | -92.8457 | 13.8831 | 1332.1074 | 0.90052 | 1.1383 | 4.0771 | 5.7828 | 1.3307 | 6.1362 | 1.4015 | 6.2491 | 0.94242 | 4.6612 | -92.8457 | 4.6612 | -92.8457 | 4.6612 | -92.8457 | 13.9835
STSV | 150 | N1 | 1-phase | Min N-1 | 2028 | 1332.1074 | 13.9835 | 24.9097 | 36.5758 | -92.8457 | 13.8831 | 1332.1074 | 0.90052 | 1.1383 | 4.0771 | 5.7828 | 1.3307 | 6.1362 | 1.4015 | 6.2491 | 0.94242 | 4.6612 | -92.8457 | 4.6612 | -92.8457 | 4.6612 | -92.8457 | 13.9835
STSV | 150 | S | 1-phase | Min N-1 | 2028 | 1332.1074 | 13.9835 | 24.9097 | 36.5758 | -92.8457 | 13.8831 | 1332.1074 | 0.90052 | 1.1383 | 4.0771 | 5.7828 | 1.3307 | 6.1362 | 1.4015 | 6.2491 | 0.94242 | 4.6612 | -92.8457 | 4.6612 | -92.8457 | 4.6612 | -92.8457 | 13.9835
STSV | 150 | S1 | 1-phase | Min N-1 | 2028 | 1332.1074 | 13.9835 | 24.9097 | 36.5758 | -92.8457 | 13.8831 | 1332.1074 | 0.90052 | 1.1383 | 4.0771 | 5.7828 | 1.3307 | 6.1362 | 1.4015 | 6.2491 | 0.94242 | 4.6612 | -92.8457 | 4.6612 | -92.8457 | 4.6612 | -92.8457 | 13.9835
TAN | 150 | SK1 | 1-phase | Min N-1 | 2028 | 1016.9592 | 10.6753 | 8.6594 | 25.5074 | -99.4828 | 10.6168 | 1016.9592 | 0.89805 | 0.98581 | 2.6864 | 5.6449 | 2.5614 | 9.1246 | 3.2874 | 9.1484 | 0.61865 | 3.5584 | -99.4828 | 3.5584 | -99.4828 | 3.5584 | -99.4828 | 10.6753
TAN | 150 | SK2 | 1-phase | Min N-1 | 2028 | 1016.9592 | 10.6753 | 8.6594 | 25.5074 | -99.4828 | 10.6168 | 1016.9592 | 0.89805 | 0.98581 | 2.6864 | 5.6449 | 2.5614 | 9.1246 | 3.2874 | 9.1484 | 0.61865 | 3.5584 | -99.4828 | 3.5584 | -99.4828 | 3.5584 | -99.4828 | 10.6753
THØ | 150 | S1 | 1-phase | Min N-1 | 2028 | 528.0309 | 5.5429 | 7.1937 | 12.7881 | -103.2346 | 5.5267 | 528.0309 | 0.96744 | 0.99498 | 4.0478 | 14.5178 | 3.7534 | 16.5445 | 5.0162 | 16.6363 | 0.8775 | 1.8476 | -103.2346 | 1.8476 | -103.2346 | 1.8476 | -103.2346 | 5.5429
VHA | 150 | S1- | 1-phase | Min N-1 | 2028 | 640.8063 | 6.7267 | 25.3894 | 17.5049 | -108.4216 | 6.7038 | 640.8063 | 1.1054 | 1.0593 | 1.8508 | 17.0944 | 2.0839 | 11.0749 | 2.3328 | 11.0987 | 1.5435 | 2.2422 | -108.4216 | 2.2422 | -108.4216 | 2.2422 | -108.4216 | 6.7267
VHA | 150 | S2- | 1-phase | Min N-1 | 2028 | 640.8063 | 6.7267 | 25.3894 | 17.5049 | -108.4216 | 6.7038 | 640.8063 | 1.1054 | 1.0593 | 1.8508 | 17.0944 | 2.0839 | 11.0749 | 2.3328 | 11.0987 | 1.5435 | 2.2422 | -108.4216 | 2.2422 | -108.4216 | 2.2422 | -108.4216 | 6.7267
VIL | 150 | S1 | 1-phase | Min N-1 | 2028 | 794.3496 | 8.3385 | 9.6452 | 20.1882 | -101.7964 | 8.3019 | 794.3496 | 0.85195 | 0.96868 | 2.951 | 5.4126 | 3.0361 | 12.7883 | 3.3689 | 12.8351 | 0.42325 | 2.7795 | -101.7964 | 2.7795 | -101.7964 | 2.7795 | -101.7964 | 8.3385
VIL | 150 | S2 | 1-phase | Min N-1 | 2028 | 794.3496 | 8.3385 | 9.6452 | 20.1882 | -101.7964 | 8.3019 | 794.3496 | 0.85195 | 0.96868 | 2.951 | 5.4126 | 3.0361 | 12.7883 | 3.3689 | 12.8351 | 0.42325 | 2.7795 | -101.7964 | 2.7795 | -101.7964 | 2.7795 | -101.7964 | 8.3385
VKE | 150 | S1 | 1-phase | Min N-1 | 2028 | 737.0869 | 7.7374 | 24.1128 | 20.5713 | -103.5916 | 7.7092 | 737.0869 | 0.94241 | 0.93083 | 1.5582 | 8.4314 | 2.8071 | 13.448 | 2.8301 | 13.513 | 0.62696 | 2.5791 | -103.5916 | 2.5791 | -103.5916 | 2.5791 | -103.5916 | 7.7374
ÅBØ | 150 | S1 | 1-phase | Min N-1 | 2028 | 1339.2001 | 14.058 | 14.772 | 34.9391 | -99.756 | 13.9625 | 1339.2001 | 0.89417 | 0.94758 | 1.5568 | 3.6902 | 2.1262 | 7.2631 | 2.3626 | 7.308 | 0.50807 | 4.686 | -99.756 | 4.686 | -99.756 | 4.686 | -99.756 | 14.058
ÅBØ | 150 | S2 | 1-phase | Min N-1 | 2028 | 1339.2001 | 14.058 | 14.772 | 34.9391 | -99.756 | 13.9625 | 1339.2001 | 0.89417 | 0.94758 | 1.5568 | 3.6902 | 2.1262 | 7.2631 | 2.3626 | 7.308 | 0.50807 | 4.686 | -99.756 | 4.686 | -99.756 | 4.686 | -99.756 | 14.058
ÅSP | 150 | S1 | 1-phase | Min N-1 | 2028 | 454.054 | 4.7663 | 4.0825 | 9.8935 | -100.9775 | 4.752 | 454.054 | 0.97803 | 0.95802 | 4.0441 | 15.334 | 5.6735 | 18.7252 | 7.4825 | 18.8642 | 0.8189 | 1.5888 | -100.9775 | 1.5888 | -100.9775 | 1.5888 | -100.9775 | 4.7663
ÅSP | 150 | S2 | 1-phase | Min N-1 | 2028 | 454.054 | 4.7663 | 4.0825 | 9.8935 | -100.9775 | 4.752 | 454.054 | 0.97803 | 0.95802 | 4.0441 | 15.334 | 5.6735 | 18.7252 | 7.4825 | 18.8642 | 0.8189 | 1.5888 | -100.9775 | 1.5888 | -100.9775 | 1.5888 | -100.9775 | 4.7663
EDR | 220 | S1 | 1-phase | Min N-1 | 2028 | 845.5752 | 6.3128 | 48.7517 | 17.2822 | -104.6475 | 6.2844 | 845.5752 | 0.99218 | 0.98641 | 1.1529 | 18.2863 | 1.4292 | 19.5212 | 1.5162 | 19.63 | 0.93674 | 2.1043 | -104.6475 | 2.1043 | -104.6475 | 2.1043 | -104.6475 | 6.3128
EDR | 400 | S1 | 1-phase | Min N-1 | 2028 | 2593.5473 | 11.2304 | 19.8314 | 29.1423 | -96.7939 | 11.0567 | 2593.5473 | 0.95317 | 0.87727 | 2.6387 | 12.5722 | 9.4972 | 24.1299 | 11.4279 | 25.0715 | 0.52102 | 3.7435 | -96.7939 | 3.7435 | -96.7939 | 3.7435 | -96.7939 | 11.2304
EDR | 400 | S2 | 1-phase | Min N-1 | 2028 | 2593.5473 | 11.2304 | 19.8314 | 29.1423 | -96.7939 | 11.0567 | 2593.5473 | 0.95317 | 0.87727 | 2.6387 | 12.5722 | 9.4972 | 24.1299 | 11.4279 | 25.0715 | 0.52102 | 3.7435 | -96.7939 | 3.7435 | -96.7939 | 3.7435 | -96.7939 | 11.2304
FER | 400 | S1 | 1-phase | Min N-1 | 2028 | 1718.8765 | 7.443 | 11.5626 | 18.4054 | -100.8209 | 7.3769 | 1718.8765 | 0.9137 | 0.84807 | 1.2396 | 10.7383 | 14.8591 | 41.4437 | 16.6292 | 41.538 | 0.25911 | 2.481 | -100.8209 | 2.481 | -100.8209 | 2.481 | -100.8209 | 7.443
FER | 400 | S2 | 1-phase | Min N-1 | 2028 | 1718.8765 | 7.443 | 11.5626 | 18.4054 | -100.8209 | 7.3769 | 1718.8765 | 0.9137 | 0.84807 | 1.2396 | 10.7383 | 14.8591 | 41.4437 | 16.6292 | 41.538 | 0.25911 | 2.481 | -100.8209 | 2.481 | -100.8209 | 2.481 | -100.8209 | 7.443
MAL | 400 | S1 | 1-phase | Min N-1 | 2028 | 1371.0544 | 5.9368 | 12.9429 | 14.944 | -103.8119 | 5.8974 | 1371.0544 | 0.95472 | 0.9012 | 4.5503 | 26.6934 | 13.0257 | 45.4244 | 16.4755 | 45.3646 | 0.58764 | 1.9789 | -103.8119 | 1.9789 | -103.8119 | 1.9789 | -103.8119 | 5.9368
MAL | 400 | S2 | 1-phase | Min N-1 | 2028 | 1371.0544 | 5.9368 | 12.9429 | 14.944 | -103.8119 | 5.8974 | 1371.0544 | 0.95472 | 0.9012 | 4.5503 | 26.6934 | 13.0257 | 45.4244 | 16.4755 | 45.3646 | 0.58764 | 1.9789 | -103.8119 | 1.9789 | -103.8119 | 1.9789 | -103.8119 | 5.9368
STSV | 400 | S1 | 1-phase | Min N-1 | 2028 | 2434.9839 | 10.5438 | 17.8243 | 27.1698 | -96.4295 | 10.3903 | 2434.9839 | 0.94946 | 0.89924 | 4.0449 | 14.2658 | 10.0353 | 24.9912 | 12.1323 | 26.0555 | 0.57083 | 3.5146 | -96.4295 | 3.5146 | -96.4295 | 3.5146 | -96.4295 | 10.5438
VHA | 400 | S1 | 1-phase | Min N-1 | 2028 | 1677.6068 | 7.2643 | 11.3107 | 17.9256 | -101.04 | 7.2013 | 1677.6068 | 0.91123 | 0.845 | 0.92705 | 10.0375 | 15.4764 | 43.167 | 17.3837 | 43.2142 | 0.23253 | 2.4214 | -101.04 | 2.4214 | -101.04 | 2.4214 | -101.04 | 7.2643
VHA | 400 | S2 | 1-phase | Min N-1 | 2028 | 1677.6068 | 7.2643 | 11.3107 | 17.9256 | -101.04 | 7.2013 | 1677.6068 | 0.91123 | 0.845 | 0.92705 | 10.0375 | 15.4764 | 43.167 | 17.3837 | 43.2142 | 0.23253 | 2.4214 | -101.04 | 2.4214 | -101.04 | 2.4214 | -101.04 | 7.2643
ABS | 150 | WA1 | 1-phase | Min N-1 | 2028 | 632.1621 | 6.636 | 7.1547 | 15.4855 | -98.4683 | 6.604 | 632.1621 | 0.88402 | 0.94745 | 2.9492 | 7.6657 | 3.7169 | 16.0839 | 4.466 | 16.0096 | 0.47661 | 2.212 | -98.4683 | 2.212 | -98.4683 | 2.212 | -98.4683 | 6.636
ABS | 150 | WA2 | 1-phase | Min N-1 | 2028 | 632.1621 | 6.636 | 7.1547 | 15.4855 | -98.4683 | 6.604 | 632.1621 | 0.88402 | 0.94745 | 2.9492 | 7.6657 | 3.7169 | 16.0839 | 4.466 | 16.0096 | 0.47661 | 2.212 | -98.4683 | 2.212 | -98.4683 | 2.212 | -98.4683 | 6.636
AND | 150 | S1 | 1-phase | Min N-1 | 2028 | 738.4168 | 7.7514 | 10.7483 | 18.8524 | -98.0122 | 7.7119 | 738.4168 | 0.88113 | 0.92264 | 1.4752 | 5.4677 | 2.2371 | 13.8128 | 2.6778 | 13.7923 | 0.39584 | 2.5838 | -98.0122 | 2.5838 | -98.0122 | 2.5838 | -98.0122 | 7.7514
AND | 150 | S2 | 1-phase | Min N-1 | 2028 | 738.4168 | 7.7514 | 10.7483 | 18.8524 | -98.0122 | 7.7119 | 738.4168 | 0.88113 | 0.92264 | 1.4752 | 5.4677 | 2.2371 | 13.8128 | 2.6778 | 13.7923 | 0.39584 | 2.5838 | -98.0122 | 2.5838 | -98.0122 | 2.5838 | -98.0122 | 7.7514
ASR | 150 | S2 | 1-phase | Min N-1 | 2028 | 1213.9943 | 12.7436 | 11.8987 | 31.7816 | -99.1212 | 12.6593 | 1213.9943 | 0.85923 | 0.97723 | 2.0703 | 3.9026 | 1.9629 | 8.2774 | 2.1549 | 8.3541 | 0.47148 | 4.2479 | -99.1212 | 4.2479 | -99.1212 | 4.2479 | -99.1212 | 12.7436
BBR | 150 | S1 | 1-phase | Min N-1 | 2028 | 443.106 | 4.6514 | 9.6549 | 11.3541 | -103.6781 | 4.635 | 443.106 | 0.87426 | 0.88252 | 1.1503 | 5.2757 | 4.5266 | 24.451 | 5.2096 | 24.4008 | 0.21577 | 1.5505 | -103.6781 | 1.5505 | -103.6781 | 1.5505 | -103.6781 | 4.6514
BBR | 150 | S2 | 1-phase | Min N-1 | 2028 | 443.106 | 4.6514 | 9.6549 | 11.3541 | -103.6781 | 4.635 | 443.106 | 0.87426 | 0.88252 | 1.1503 | 5.2757 | 4.5266 | 24.451 | 5.2096 | 24.4008 | 0.21577 | 1.5505 | -103.6781 | 1.5505 | -103.6781 | 1.5505 | -103.6781 | 4.6514
BDR | 150 | S1 | 1-phase | Min N-1 | 2028 | 449.3591 | 4.717 | 8.148 | 11.1368 | -98.9237 | 4.6999 | 449.3591 | 0.91842 | 0.92835 | 2.4883 | 11.5066 | 4.1343 | 21.2732 | 5.6229 | 21.1659 | 0.5409 | 1.5723 | -98.9237 | 1.5723 | -98.9237 | 1.5723 | -98.9237 | 4.717
BDR | 150 | S2 | 1-phase | Min N-1 | 2028 | 449.3591 | 4.717 | 8.148 | 11.1368 | -98.9237 | 4.6999 | 449.3591 | 0.91842 | 0.92835 | 2.4883 | 11.5066 | 4.1343 | 21.2732 | 5.6229 | 21.1659 | 0.5409 | 1.5723 | -98.9237 | 1.5723 | -98.9237 | 1.5723 | -98.9237 | 4.717
BED | 150 | N | 1-phase | Min N-1 | 2028 | 852.3349 | 8.9472 | 7.8216 | 21.161 | -101.3772 | 8.9058 | 852.3349 | 0.84091 | 0.92986 | 2.0042 | 3.2402 | 3.6215 | 12.7373 | 3.8174 | 12.7798 | 0.25439 | 2.9824 | -101.3772 | 2.9824 | -101.3772 | 2.9824 | -101.3772 | 8.9472
BED | 150 | S | 1-phase | Min N-1 | 2028 | 852.3349 | 8.9472 | 7.8216 | 21.161 | -101.3772 | 8.9058 | 852.3349 | 0.84091 | 0.92986 | 2.0042 | 3.2402 | 3.6215 | 12.7373 | 3.8174 | 12.7798 | 0.25439 | 2.9824 | -101.3772 | 2.9824 | -101.3772 | 2.9824 | -101.3772 | 8.9472
BIL | 150 | S1 | 1-phase | Min N-1 | 2028 | 935.5384 | 9.8206 | 9.2769 | 23.644 | -100.6338 | 9.7709 | 935.5384 | 0.85104 | 0.95099 | 2.3605 | 4.0278 | 3.2101 | 11.0749 | 3.5654 | 11.0999 | 0.36369 | 3.2735 | -100.6338 | 3.2735 | -100.6338 | 3.2735 | -100.6338 | 9.8206
BIL | 150 | S2 | 1-phase | Min N-1 | 2028 | 935.5384 | 9.8206 | 9.2769 | 23.644 | -100.6338 | 9.7709 | 935.5384 | 0.85104 | 0.95099 | 2.3605 | 4.0278 | 3.2101 | 11.0749 | 3.5654 | 11.0999 | 0.36369 | 3.2735 | -100.6338 | 3.2735 | -100.6338 | 3.2735 | -100.6338 | 9.8206
BJH | 150 | S1 | 1-phase | Min N-1 | 2028 | 581.1751 | 6.1008 | 8.7173 | 14.7115 | -99.0786 | 6.0798 | 581.1751 | 0.84885 | 0.98589 | 4.6024 | 7.6306 | 4.2005 | 16.7211 | 4.2791 | 16.8092 | 0.45634 | 2.0336 | -99.0786 | 2.0336 | -99.0786 | 2.0336 | -99.0786 | 6.1008
BJH | 150 | S2 | 1-phase | Min N-1 | 2028 | 581.1751 | 6.1008 | 8.7173 | 14.7115 | -99.0786 | 6.0798 | 581.1751 | 0.84885 | 0.98589 | 4.6024 | 7.6306 | 4.2005 | 16.7211 | 4.2791 | 16.8092 | 0.45634 | 2.0336 | -99.0786 | 2.0336 | -99.0786 | 2.0336 | -99.0786 | 6.1008
DNF | 150 | S1 | 1-phase | Min N-1 | 2028 | 455.4677 | 4.7812 | 7.8923 | 11.2321 | -102.8811 | 4.761 | 455.4677 | 0.88483 | 0.91026 | 2.4389 | 8.9747 | 4.9247 | 24.4102 | 5.7293 | 24.4748 | 0.36766 | 1.5937 | -102.8811 | 1.5937 | -102.8811 | 1.5937 | -102.8811 | 4.7812
DNF | 150 | S2 | 1-phase | Min N-1 | 2028 | 455.4677 | 4.7812 | 7.8923 | 11.2321 | -102.8811 | 4.761 | 455.4677 | 0.88483 | 0.91026 | 2.4389 | 8.9747 | 4.9247 | 24.4102 | 5.7293 | 24.4748 | 0.36766 | 1.5937 | -102.8811 | 1.5937 | -102.8811 | 1.5937 | -102.8811 | 4.7812
ENB | 150 | WA1 | 1-phase | Min N-1 | 2028 | 785.9785 | 8.2506 | 13.6446 | 20.8338 | -98.0148 | 8.2151 | 785.9785 | 0.7603 | 1.0549 | 4.8134 | 4.5762 | 2.1641 | 13.179 | 2.2654 | 13.2834 | 0.34724 | 2.7502 | -98.0148 | 2.7502 | -98.0148 | 2.7502 | -98.0148 | 8.2506
ENB | 150 | WA2 | 1-phase | Min N-1 | 2028 | 785.9785 | 8.2506 | 13.6446 | 20.8338 | -98.0148 | 8.2151 | 785.9785 | 0.7603 | 1.0549 | 4.8134 | 4.5762 | 2.1641 | 13.179 | 2.2654 | 13.2834 | 0.34724 | 2.7502 | -98.0148 | 2.7502 | -98.0148 | 2.7502 | -98.0148 | 8.2506
FGD | 150 | S1 | 1-phase | Min N-1 | 2028 | 1722.1927 | 18.0783 | 19.9062 | 45.399 | -98.53 | 17.8369 | 1722.1927 | 0.89207 | 0.87563 | 0.39584 | 1.7011 | 1.8218 | 6.278 | 1.9346 | 6.3398 | 0.27097 | 6.0261 | -98.53 | 6.0261 | -98.53 | 6.0261 | -98.53 | 18.0783
FGD | 150 | S2 | 1-phase | Min N-1 | 2028 | 1722.1927 | 18.0783 | 19.9062 | 45.399 | -98.53 | 17.8369 | 1722.1927 | 0.89207 | 0.87563 | 0.39584 | 1.7011 | 1.8218 | 6.278 | 1.9346 | 6.3398 | 0.27097 | 6.0261 | -98.53 | 6.0261 | -98.53 | 6.0261 | -98.53 | 18.0783
FGV | 150 | WA1 | 1-phase | Min N-1 | 2028 | 1692.5131 | 17.7668 | 19.2562 | 44.5215 | -98.2593 | 17.5331 | 1692.5131 | 0.8858 | 0.88368 | 0.49521 | 1.7516 | 1.8474 | 6.3689 | 1.9612 | 6.4304 | 0.27502 | 5.9223 | -98.2593 | 5.9223 | -98.2593 | 5.9223 | -98.2593 | 17.7668
FGV | 150 | WA2 | 1-phase | Min N-1 | 2028 | 1692.5131 | 17.7668 | 19.2562 | 44.5215 | -98.2593 | 17.5331 | 1692.5131 | 0.8858 | 0.88368 | 0.49521 | 1.7516 | 1.8474 | 6.3689 | 1.9612 | 6.4304 | 0.27502 | 5.9223 | -98.2593 | 5.9223 | -98.2593 | 5.9223 | -98.2593 | 17.7668
FOU | 150 | WA1 | 1-phase | Min N-1 | 2028 | 1492.6399 | 15.6687 | 9.9023 | 37.9528 | -96.9742 | 15.549 | 1492.6399 | 0.8973 | 0.95645 | 1.7714 | 3.3172 | 2.3862 | 6.1919 | 2.6984 | 6.2311 | 0.53574 | 5.2229 | -96.9742 | 5.2229 | -96.9742 | 5.2229 | -96.9742 | 15.6687
FOU | 150 | WA10 | 1-phase | Min N-1 | 2028 | 1492.6399 | 15.6687 | 9.9023 | 37.9528 | -96.9742 | 15.549 | 1492.6399 | 0.8973 | 0.95645 | 1.7714 | 3.3172 | 2.3862 | 6.1919 | 2.6984 | 6.2311 | 0.53574 | 5.2229 | -96.9742 | 5.2229 | -96.9742 | 5.2229 | -96.9742 | 15.6687
FOU | 150 | WA2 | 1-phase | Min N-1 | 2028 | 1492.6399 | 15.6687 | 9.9023 | 37.9528 | -96.9742 | 15.549 | 1492.6399 | 0.8973 | 0.95645 | 1.7714 | 3.3172 | 2.3862 | 6.1919 | 2.6984 | 6.2311 | 0.53574 | 5.2229 | -96.9742 | 5.2229 | -96.9742 | 5.2229 | -96.9742 | 15.6687
FOU | 150 | WA3 | 1-phase | Min N-1 | 2028 | 1492.6399 | 15.6687 | 9.9023 | 37.9528 | -96.9742 | 15.549 | 1492.6399 | 0.8973 | 0.95645 | 1.7714 | 3.3172 | 2.3862 | 6.1919 | 2.6984 | 6.2311 | 0.53574 | 5.2229 | -96.9742 | 5.2229 | -96.9742 | 5.2229 | -96.9742 | 15.6687
FOU | 150 | WA4 | 1-phase | Min N-1 | 2028 | 1492.6399 | 15.6687 | 9.9023 | 37.9528 | -96.9742 | 15.549 | 1492.6399 | 0.8973 | 0.95645 | 1.7714 | 3.3172 | 2.3862 | 6.1919 | 2.6984 | 6.2311 | 0.53574 | 5.2229 | -96.9742 | 5.2229 | -96.9742 | 5.2229 | -96.9742 | 15.6687
FOU | 150 | WA5 | 1-phase | Min N-1 | 2028 | 1492.6399 | 15.6687 | 9.9023 | 37.9528 | -96.9742 | 15.549 | 1492.6399 | 0.8973 | 0.95645 | 1.7714 | 3.3172 | 2.3862 | 6.1919 | 2.6984 | 6.2311 | 0.53574 | 5.2229 | -96.9742 | 5.2229 | -96.9742 | 5.2229 | -96.9742 | 15.6687
FOU | 150 | WA6 | 1-phase | Min N-1 | 2028 | 1492.6399 | 15.6687 | 9.9023 | 37.9528 | -96.9742 | 15.549 | 1492.6399 | 0.8973 | 0.95645 | 1.7714 | 3.3172 | 2.3862 | 6.1919 | 2.6984 | 6.2311 | 0.53574 | 5.2229 | -96.9742 | 5.2229 | -96.9742 | 5.2229 | -96.9742 | 15.6687
FOU | 150 | WA7 | 1-phase | Min N-1 | 2028 | 1492.6399 | 15.6687 | 9.9023 | 37.9528 | -96.9742 | 15.549 | 1492.6399 | 0.8973 | 0.95645 | 1.7714 | 3.3172 | 2.3862 | 6.1919 | 2.6984 | 6.2311 | 0.53574 | 5.2229 | -96.9742 | 5.2229 | -96.9742 | 5.2229 | -96.9742 | 15.6687
FOU | 150 | WA8 | 1-phase | Min N-1 | 2028 | 1492.6399 | 15.6687 | 9.9023 | 37.9528 | -96.9742 | 15.549 | 1492.6399 | 0.8973 | 0.95645 | 1.7714 | 3.3172 | 2.3862 | 6.1919 | 2.6984 | 6.2311 | 0.53574 | 5.2229 | -96.9742 | 5.2229 | -96.9742 | 5.2229 | -96.9742 | 15.6687
FOU | 150 | WA9 | 1-phase | Min N-1 | 2028 | 1492.6399 | 15.6687 | 9.9023 | 37.9528 | -96.9742 | 15.549 | 1492.6399 | 0.8973 | 0.95645 | 1.7714 | 3.3172 | 2.3862 | 6.1919 | 2.6984 | 6.2311 | 0.53574 | 5.2229 | -96.9742 | 5.2229 | -96.9742 | 5.2229 | -96.9742 | 15.6687
FVO | 150 | S1 | 1-phase | Min N-1 | 2028 | 1616.9714 | 16.9738 | 14.6103 | 42.5915 | -97.7814 | 16.7368 | 1616.9714 | 0.88519 | 0.9003 | 0.69001 | 2.1649 | 1.7703 | 6.4833 | 1.9122 | 6.5561 | 0.33391 | 5.6579 | -97.7814 | 5.6579 | -97.7814 | 5.6579 | -97.7814 | 16.9738
FVO | 150 | S2 | 1-phase | Min N-1 | 2028 | 1616.9714 | 16.9738 | 14.6103 | 42.5915 | -97.7814 | 16.7368 | 1616.9714 | 0.88519 | 0.9003 | 0.69001 | 2.1649 | 1.7703 | 6.4833 | 1.9122 | 6.5561 | 0.33391 | 5.6579 | -97.7814 | 5.6579 | -97.7814 | 5.6579 | -97.7814 | 16.9738
GRP | 150 | S1 | 1-phase | Min N-1 | 2028 | 1120.3966 | 11.7611 | 10.65 | 28.4739 | -97.0179 | 11.6606 | 1120.3966 | 0.83319 | 0.97605 | 2.3061 | 3.3855 | 2.4027 | 9.0719 | 2.5088 | 9.1277 | 0.37318 | 3.9204 | -97.0179 | 3.9204 | -97.0179 | 3.9204 | -97.0179 | 11.7611
GRP | 150 | S2 | 1-phase | Min N-1 | 2028 | 1120.3966 | 11.7611 | 10.65 | 28.4739 | -97.0179 | 11.6606 | 1120.3966 | 0.83319 | 0.97605 | 2.3061 | 3.3855 | 2.4027 | 9.0719 | 2.5088 | 9.1277 | 0.37318 | 3.9204 | -97.0179 | 3.9204 | -97.0179 | 3.9204 | -97.0179 | 11.7611
GYD | 150 | S1 | 1-phase | Min N-1 | 2028 | 496.4624 | 5.2115 | 7.6964 | 12.1715 | -101.7495 | 5.1875 | 496.4624 | 0.87859 | 0.92357 | 2.8499 | 8.5533 | 4.6872 | 22.0814 | 5.4991 | 22.138 | 0.38735 | 1.7372 | -101.7495 | 1.7372 | -101.7495 | 1.7372 | -101.7495 | 5.2115
GYD | 150 | S2 | 1-phase | Min N-1 | 2028 | 496.4624 | 5.2115 | 7.6964 | 12.1715 | -101.7495 | 5.1875 | 496.4624 | 0.87859 | 0.92357 | 2.8499 | 8.5533 | 4.6872 | 22.0814 | 5.4991 | 22.138 | 0.38735 | 1.7372 | -101.7495 | 1.7372 | -101.7495 | 1.7372 | -101.7495 | 5.2115
HAT | 150 | SK1 | 1-phase | Min N-1 | 2028 | 906.9487 | 9.5205 | 9.5583 | 23.0444 | -102.5817 | 9.4731 | 906.9487 | 0.99706 | 0.98948 | 1.9381 | 8.6473 | 2.1384 | 8.9825 | 3.154 | 8.9571 | 0.96269 | 3.1735 | -102.5817 | 3.1735 | -102.5817 | 3.1735 | -102.5817 | 9.5205
HAT | 150 | SK2 | 1-phase | Min N-1 | 2028 | 906.9487 | 9.5205 | 9.5583 | 23.0444 | -102.5817 | 9.4731 | 906.9487 | 0.99706 | 0.98948 | 1.9381 | 8.6473 | 2.1384 | 8.9825 | 3.154 | 8.9571 | 0.96269 | 3.1735 | -102.5817 | 3.1735 | -102.5817 | 3.1735 | -102.5817 | 9.5205
HESV | 150 | NORD | 1-phase | Min N-1 | 2028 | 1207.8254 | 12.6789 | 13.5534 | 31.8751 | -97.4784 | 12.5995 | 1207.8254 | 0.86825 | 1.0045 | 2.452 | 4.4122 | 1.8865 | 7.7619 | 1.9905 | 7.8777 | 0.56845 | 4.2263 | -97.4784 | 4.2263 | -97.4784 | 4.2263 | -97.4784 | 12.6789
HESV | 150 | SYD | 1-phase | Min N-1 | 2028 | 1207.8254 | 12.6789 | 13.5534 | 31.8751 | -97.4784 | 12.5995 | 1207.8254 | 0.86825 | 1.0045 | 2.452 | 4.4122 | 1.8865 | 7.7619 | 1.9905 | 7.8777 | 0.56845 | 4.2263 | -97.4784 | 4.2263 | -97.4784 | 4.2263 | -97.4784 | 12.6789
HRA | 150 | S1 | 1-phase | Min N-1 | 2028 | 421.9103 | 4.4289 | 5.6356 | 9.9571 | -88.3125 | 4.4167 | 421.9103 | 0.88852 | 1.177 | 16.8584 | 17.5564 | 5.6468 | 19.3178 | 5.7512 | 19.4841 | 0.90882 | 1.4763 | -88.3125 | 1.4763 | -88.3125 | 1.4763 | -88.3125 | 4.4289
HRB | 150 | S1 | 1-phase | Min N-1 | 2028 | 382.9597 | 4.02 | 3.8896 | 8.335 | -96.1638 | 4.0099 | 382.9597 | 0.91488 | 1.0119 | 9.1191 | 17.1246 | 7.5684 | 23.4694 | 8.0017 | 23.9137 | 0.72966 | 1.34 | -96.1638 | 1.34 | -96.1638 | 1.34 | -96.1638 | 4.02
HSTV | 150 | S1--$ | 1-phase | Min N-1 | 2028 | 707.4928 | 7.4267 | 9.7713 | 18.0868 | -101.8055 | 7.396 | 707.4928 | 0.95162 | 1.0308 | 3.8768 | 10.5616 | 2.5121 | 11.5838 | 3.5164 | 11.5468 | 0.91176 | 2.4756 | -101.8055 | 2.4756 | -101.8055 | 2.4756 | -101.8055 | 7.4267
HSTV | 150 | S2--$ | 1-phase | Min N-1 | 2028 | 707.4928 | 7.4267 | 9.7713 | 18.0868 | -101.8055 | 7.396 | 707.4928 | 0.95162 | 1.0308 | 3.8768 | 10.5616 | 2.5121 | 11.5838 | 3.5164 | 11.5468 | 0.91176 | 2.4756 | -101.8055 | 2.4756 | -101.8055 | 2.4756 | -101.8055 | 7.4267
IDU | 150 | N | 1-phase | Min N-1 | 2028 | 1772.9267 | 18.6109 | 22.3102 | 48.2932 | -99.4161 | 18.4518 | 1772.9267 | 0.87315 | 0.91729 | 0.77285 | 2.0536 | 1.4682 | 5.9544 | 1.5724 | 6.0622 | 0.34488 | 6.2036 | -99.4161 | 6.2036 | -99.4161 | 6.2036 | -99.4161 | 18.6109
IDU | 150 | N1 | 1-phase | Min N-1 | 2028 | 1772.9267 | 18.6109 | 22.3102 | 48.2932 | -99.4161 | 18.4518 | 1772.9267 | 0.87315 | 0.91729 | 0.77285 | 2.0536 | 1.4682 | 5.9544 | 1.5724 | 6.0622 | 0.34488 | 6.2036 | -99.4161 | 6.2036 | -99.4161 | 6.2036 | -99.4161 | 18.6109
IDU | 150 | S | 1-phase | Min N-1 | 2028 | 1772.9267 | 18.6109 | 22.3102 | 48.2932 | -99.4161 | 18.4518 | 1772.9267 | 0.87315 | 0.91729 | 0.77285 | 2.0536 | 1.4682 | 5.9544 | 1.5724 | 6.0622 | 0.34488 | 6.2036 | -99.4161 | 6.2036 | -99.4161 | 6.2036 | -99.4161 | 18.6109
IDU | 150 | S1 | 1-phase | Min N-1 | 2028 | 1772.9267 | 18.6109 | 22.3102 | 48.2932 | -99.4161 | 18.4518 | 1772.9267 | 0.87315 | 0.91729 | 0.77285 | 2.0536 | 1.4682 | 5.9544 | 1.5724 | 6.0622 | 0.34488 | 6.2036 | -99.4161 | 6.2036 | -99.4161 | 6.2036 | -99.4161 | 18.6109
KAG | 150 | S1 | 1-phase | Min N-1 | 2028 | 822.2522 | 8.6314 | 8.246 | 20.3845 | -101.9433 | 8.592 | 822.2522 | 0.98756 | 1.0138 | 3.0278 | 9.6453 | 2.5761 | 9.7317 | 3.4487 | 9.7442 | 0.99113 | 2.8771 | -101.9433 | 2.8771 | -101.9433 | 2.8771 | -101.9433 | 8.6314
KIN | 150 | S1 | 1-phase | Min N-1 | 2028 | 995.3109 | 10.4481 | 33.5215 | 28.1872 | -100.6926 | 10.37 | 995.3109 | 0.76525 | 0.98628 | 2.2247 | 1.8222 | 1.0405 | 11.5303 | 1.1143 | 11.5997 | 0.15803 | 3.4827 | -100.6926 | 3.4827 | -100.6926 | 3.4827 | -100.6926 | 10.4481
KIN | 150 | S2 | 1-phase | Min N-1 | 2028 | 995.3109 | 10.4481 | 33.5215 | 28.1872 | -100.6926 | 10.37 | 995.3109 | 0.76525 | 0.98628 | 2.2247 | 1.8222 | 1.0405 | 11.5303 | 1.1143 | 11.5997 | 0.15803 | 3.4827 | -100.6926 | 3.4827 | -100.6926 | 3.4827 | -100.6926 | 10.4481
KLF | 150 | WA1 | 1-phase | Min N-1 | 2028 | 1060.6758 | 11.1342 | 9.5051 | 26.5214 | -100.7261 | 11.0716 | 1060.6758 | 0.89604 | 0.93496 | 1.6996 | 4.5106 | 2.6381 | 9.3838 | 3.2098 | 9.4059 | 0.48068 | 3.7114 | -100.7261 | 3.7114 | -100.7261 | 3.7114 | -100.7261 | 11.1342
KLF | 150 | WA2 | 1-phase | Min N-1 | 2028 | 1060.6758 | 11.1342 | 9.5051 | 26.5214 | -100.7261 | 11.0716 | 1060.6758 | 0.89604 | 0.93496 | 1.6996 | 4.5106 | 2.6381 | 9.3838 | 3.2098 | 9.4059 | 0.48068 | 3.7114 | -100.7261 | 3.7114 | -100.7261 | 3.7114 | -100.7261 | 11.1342
KNA | 150 | S1 | 1-phase | Min N-1 | 2028 | 929.7906 | 9.7603 | 10.6082 | 23.8619 | -100.8493 | 9.702 | 929.7906 | 1.0189 | 1.0415 | 2.2719 | 9.6378 | 1.6045 | 8.204 | 2.3863 | 8.2567 | 1.1748 | 3.2534 | -100.8493 | 3.2534 | -100.8493 | 3.2534 | -100.8493 | 9.7603
KNA | 150 | S2 | 1-phase | Min N-1 | 2028 | 929.7906 | 9.7603 | 10.6082 | 23.8619 | -100.8493 | 9.702 | 929.7906 | 1.0189 | 1.0415 | 2.2719 | 9.6378 | 1.6045 | 8.204 | 2.3863 | 8.2567 | 1.1748 | 3.2534 | -100.8493 | 3.2534 | -100.8493 | 3.2534 | -100.8493 | 9.7603
LAG | 150 | S1 | 1-phase | Min N-1 | 2028 | 1076.7398 | 11.3028 | 9.3376 | 27.2157 | -102.3252 | 11.2373 | 1076.7398 | 0.92135 | 0.88898 | 0.51261 | 4.0813 | 1.9425 | 9.446 | 2.6516 | 9.4913 | 0.43207 | 3.7676 | -102.3252 | 3.7676 | -102.3252 | 3.7676 | -102.3252 | 11.3028
LAG | 150 | S2 | 1-phase | Min N-1 | 2028 | 702.8942 | 7.3785 | 10.6241 | 18.1376 | -105.4077 | 7.3486 | 702.8942 | 0.95452 | 0.94813 | 2.0227 | 8.8203 | 2.9913 | 12.3558 | 3.5031 | 12.3746 | 0.71386 | 2.4595 | -105.4077 | 2.4595 | -105.4077 | 2.4595 | -105.4077 | 7.3785
LKR | 150 | S2 | 1-phase | Min N-1 | 2028 | 687.4494 | 7.2163 | 9.5866 | 17.5724 | -100.0946 | 7.1871 | 687.4494 | 0.82875 | 0.99121 | 3.7889 | 5.9189 | 2.9669 | 14.4914 | 3.0321 | 14.5727 | 0.40844 | 2.4054 | -100.0946 | 2.4054 | -100.0946 | 2.4054 | -100.0946 | 7.2163
LKR | 150 | SØ | 1-phase | Min N-1 | 2028 | 687.4494 | 7.2163 | 9.5866 | 17.5724 | -100.0946 | 7.1871 | 687.4494 | 0.82875 | 0.99121 | 3.7889 | 5.9189 | 2.9669 | 14.4914 | 3.0321 | 14.5727 | 0.40844 | 2.4054 | -100.0946 | 2.4054 | -100.0946 | 2.4054 | -100.0946 | 7.2163
MAG | 150 | NORD | 1-phase | Min N-1 | 2028 | 429.8404 | 4.5122 | 6.8695 | 10.4226 | -101.2322 | 4.4977 | 429.8404 | 0.95191 | 0.94689 | 3.3153 | 14.8768 | 4.9362 | 21.1941 | 5.7345 | 21.2347 | 0.70193 | 1.5041 | -101.2322 | 1.5041 | -101.2322 | 1.5041 | -101.2322 | 4.5122
MAG | 150 | SYD | 1-phase | Min N-1 | 2028 | 429.8404 | 4.5122 | 6.8695 | 10.4226 | -101.2322 | 4.4977 | 429.8404 | 0.95191 | 0.94689 | 3.3153 | 14.8768 | 4.9362 | 21.1941 | 5.7345 | 21.2347 | 0.70193 | 1.5041 | -101.2322 | 1.5041 | -101.2322 | 1.5041 | -101.2322 | 4.5122
MKS | 150 | S1 | 1-phase | Min N-1 | 2028 | 1221.834 | 12.8259 | 11.5014 | 31.4387 | -104.4178 | 12.7497 | 1221.834 | 0.95741 | 0.87262 | 0.29404 | 4.1229 | 2.1391 | 8.0723 | 2.9531 | 8.1127 | 0.51075 | 4.2753 | -104.4178 | 4.2753 | -104.4178 | 4.2753 | -104.4178 | 12.8259
MKS | 150 | S2 | 1-phase | Min N-1 | 2028 | 1221.834 | 12.8259 | 11.5014 | 31.4387 | -104.4178 | 12.7497 | 1221.834 | 0.95741 | 0.87262 | 0.29404 | 4.1229 | 2.1391 | 8.0723 | 2.9531 | 8.1127 | 0.51075 | 4.2753 | -104.4178 | 4.2753 | -104.4178 | 4.2753 | -104.4178 | 12.8259
NVV | 150 | S1 | 1-phase | Min N-1 | 2028 | 1386.5829 | 14.5553 | 17.4117 | 36.9019 | -101.8457 | 14.4558 | 1386.5829 | 0.96375 | 0.91818 | 0.92655 | 4.4711 | 2.028 | 6.7128 | 2.29 | 6.7486 | 0.66606 | 4.8518 | -101.8457 | 4.8518 | -101.8457 | 4.8518 | -101.8457 | 14.5553
NVV | 150 | S2 | 1-phase | Min N-1 | 2028 | 1386.5829 | 14.5553 | 17.4117 | 36.9019 | -101.8457 | 14.4558 | 1386.5829 | 0.96375 | 0.91818 | 0.92655 | 4.4711 | 2.028 | 6.7128 | 2.29 | 6.7486 | 0.66606 | 4.8518 | -101.8457 | 4.8518 | -101.8457 | 4.8518 | -101.8457 | 14.5553
OSØ | 150 | S1 | 1-phase | Min N-1 | 2028 | 1206.8237 | 12.6684 | 7.3691 | 29.0877 | -97.7051 | 12.545 | 1206.8237 | 1.0566 | 0.97749 | 1.4571 | 7.3971 | 2.2088 | 6.4588 | 2.3211 | 6.5219 | 1.1453 | 4.2228 | -97.7051 | 4.2228 | -97.7051 | 4.2228 | -97.7051 | 12.6684
OSØ | 150 | S2 | 1-phase | Min N-1 | 2028 | 1566.2664 | 16.4415 | 19.0782 | 41.6262 | -97.8137 | 16.2278 | 1566.2664 | 0.86167 | 0.93221 | 1.0549 | 2.3236 | 1.6412 | 6.6487 | 1.7329 | 6.7249 | 0.34948 | 5.4805 | -97.8137 | 5.4805 | -97.8137 | 5.4805 | -97.8137 | 16.4415
OVE | 150 | S1--$ | 1-phase | Min N-1 | 2028 | 1068.0165 | 11.2113 | 8.9283 | 26.746 | -98.5408 | 11.12 | 1068.0165 | 0.93363 | 0.95847 | 1.7839 | 5.7839 | 2.2119 | 8.6115 | 2.6998 | 8.6324 | 0.67165 | 3.7371 | -98.5408 | 3.7371 | -98.5408 | 3.7371 | -98.5408 | 11.2113
OVE | 150 | S2--$ | 1-phase | Min N-1 | 2028 | 1068.0165 | 11.2113 | 8.9283 | 26.746 | -98.5408 | 11.12 | 1068.0165 | 0.93363 | 0.95847 | 1.7839 | 5.7839 | 2.2119 | 8.6115 | 2.6998 | 8.6324 | 0.67165 | 3.7371 | -98.5408 | 3.7371 | -98.5408 | 3.7371 | -98.5408 | 11.2113
RAM | 150 | S1 | 1-phase | Min N-1 | 2028 | 914.7714 | 9.6026 | 6.7744 | 22.0602 | -92.8651 | 9.5524 | 914.7714 | 0.80519 | 1.0542 | 4.6229 | 4.8641 | 2.8677 | 10.5369 | 2.966 | 10.6425 | 0.46163 | 3.2009 | -92.8651 | 3.2009 | -92.8651 | 3.2009 | -92.8651 | 9.6026
RSL | 150 | S1 | 1-phase | Min N-1 | 2028 | 534.4561 | 5.6103 | 7.1486 | 13.1239 | -102.0264 | 5.5924 | 534.4561 | 0.83138 | 0.94301 | 3.4813 | 5.4521 | 4.9249 | 20.5265 | 5.0749 | 20.598 | 0.26561 | 1.8701 | -102.0264 | 1.8701 | -102.0264 | 1.8701 | -102.0264 | 5.6103
RSL | 150 | S2 | 1-phase | Min N-1 | 2028 | 534.4561 | 5.6103 | 7.1486 | 13.1239 | -102.0264 | 5.5924 | 534.4561 | 0.83138 | 0.94301 | 3.4813 | 5.4521 | 4.9249 | 20.5265 | 5.0749 | 20.598 | 0.26561 | 1.8701 | -102.0264 | 1.8701 | -102.0264 | 1.8701 | -102.0264 | 5.6103
RYT | 150 | S1 | 1-phase | Min N-1 | 2028 | 995.5301 | 10.4504 | 11.658 | 25.9038 | -103.0224 | 10.3916 | 995.5301 | 0.89744 | 0.90831 | 1.2143 | 3.9859 | 2.6985 | 9.7895 | 3.0335 | 9.784 | 0.40716 | 3.4835 | -103.0224 | 3.4835 | -103.0224 | 3.4835 | -103.0224 | 10.4504
RYT | 150 | S2 | 1-phase | Min N-1 | 2028 | 995.5301 | 10.4504 | 11.658 | 25.9038 | -103.0224 | 10.3916 | 995.5301 | 0.89744 | 0.90831 | 1.2143 | 3.9859 | 2.6985 | 9.7895 | 3.0335 | 9.784 | 0.40716 | 3.4835 | -103.0224 | 3.4835 | -103.0224 | 3.4835 | -103.0224 | 10.4504
SFE | 150 | SEK1 | 1-phase | Min N-1 | 2028 | 832.3875 | 8.7378 | 12.2595 | 21.7987 | -96.6676 | 8.6941 | 832.3875 | 0.80098 | 1.0816 | 5.4169 | 6.0756 | 2.3253 | 11.5938 | 2.3975 | 11.674 | 0.52404 | 2.9126 | -96.6676 | 2.9126 | -96.6676 | 2.9126 | -96.6676 | 8.7378
SFE | 150 | SEK2 | 1-phase | Min N-1 | 2028 | 832.3875 | 8.7378 | 12.2595 | 21.7987 | -96.6676 | 8.6941 | 832.3875 | 0.80098 | 1.0816 | 5.4169 | 6.0756 | 2.3253 | 11.5938 | 2.3975 | 11.674 | 0.52404 | 2.9126 | -96.6676 | 2.9126 | -96.6676 | 2.9126 | -96.6676 | 8.7378
SIN | 150 | WA1 | 1-phase | Min N-1 | 2028 | 611.4464 | 6.4185 | 7.4878 | 15.1182 | -101.1242 | 6.3961 | 611.4464 | 0.82774 | 0.95746 | 3.3862 | 5.1891 | 3.9468 | 17.2082 | 4.154 | 17.2888 | 0.30155 | 2.1395 | -101.1242 | 2.1395 | -101.1242 | 2.1395 | -101.1242 | 6.4185
SIN | 150 | WA2 | 1-phase | Min N-1 | 2028 | 611.4464 | 6.4185 | 7.4878 | 15.1182 | -101.1242 | 6.3961 | 611.4464 | 0.82774 | 0.95746 | 3.3862 | 5.1891 | 3.9468 | 17.2082 | 4.154 | 17.2888 | 0.30155 | 2.1395 | -101.1242 | 2.1395 | -101.1242 | 2.1395 | -101.1242 | 6.4185
STR | 150 | SV | 1-phase | Min N-1 | 2028 | 1406.2129 | 14.7614 | 15.1046 | 37.4501 | -98.1349 | 14.6564 | 1406.2129 | 0.8239 | 0.9713 | 1.6777 | 2.4618 | 1.6941 | 7.4451 | 1.7928 | 7.5499 | 0.33066 | 4.9205 | -98.1349 | 4.9205 | -98.1349 | 4.9205 | -98.1349 | 14.7614
STR | 150 | SØ | 1-phase | Min N-1 | 2028 | 1406.2129 | 14.7614 | 15.1046 | 37.4501 | -98.1349 | 14.6564 | 1406.2129 | 0.8239 | 0.9713 | 1.6777 | 2.4618 | 1.6941 | 7.4451 | 1.7928 | 7.5499 | 0.33066 | 4.9205 | -98.1349 | 4.9205 | -98.1349 | 4.9205 | -98.1349 | 14.7614
SVB | 150 | S1 | 1-phase | Min N-1 | 2028 | 462.7473 | 4.8576 | 7.1023 | 11.2306 | -102.1828 | 4.8398 | 462.7473 | 0.89083 | 0.86225 | 0.52831 | 5.0899 | 5.6099 | 25.0333 | 8.1327 | 24.6632 | 0.20332 | 1.6192 | -102.1828 | 1.6192 | -102.1828 | 1.6192 | -102.1828 | 4.8576
SVB | 150 | S2 | 1-phase | Min N-1 | 2028 | 462.7473 | 4.8576 | 7.1023 | 11.2306 | -102.1828 | 4.8398 | 462.7473 | 0.89083 | 0.86225 | 0.52831 | 5.0899 | 5.6099 | 25.0333 | 8.1327 | 24.6632 | 0.20332 | 1.6192 | -102.1828 | 1.6192 | -102.1828 | 1.6192 | -102.1828 | 4.8576
SVG | 150 | WA1 | 1-phase | Min N-1 | 2028 | 633.8867 | 6.6541 | 14.24 | 16.8934 | -94.7025 | 6.6284 | 633.8867 | 0.76635 | 1.1394 | 8.6671 | 8.2143 | 2.1968 | 15.2206 | 2.2683 | 15.3343 | 0.53968 | 2.218 | -94.7025 | 2.218 | -94.7025 | 2.218 | -94.7025 | 6.6541
SVG | 150 | WA2 | 1-phase | Min N-1 | 2028 | 633.8867 | 6.6541 | 14.24 | 16.8934 | -94.7025 | 6.6284 | 633.8867 | 0.76635 | 1.1394 | 8.6671 | 8.2143 | 2.1968 | 15.2206 | 2.2683 | 15.3343 | 0.53968 | 2.218 | -94.7025 | 2.218 | -94.7025 | 2.218 | -94.7025 | 6.6541
SVS | 150 | S1 | 1-phase | Min N-1 | 2028 | 715.1399 | 7.507 | 10.5938 | 18.4437 | -104.7429 | 7.4757 | 715.1399 | 0.94635 | 0.95728 | 2.3136 | 8.6442 | 2.9867 | 12.1582 | 3.446 | 12.17 | 0.71097 | 2.5023 | -104.7429 | 2.5023 | -104.7429 | 2.5023 | -104.7429 | 7.507
SVS | 150 | S2 | 1-phase | Min N-1 | 2028 | 715.1399 | 7.507 | 10.5938 | 18.4437 | -104.7429 | 7.4757 | 715.1399 | 0.94635 | 0.95728 | 2.3136 | 8.6442 | 2.9867 | 12.1582 | 3.446 | 12.17 | 0.71097 | 2.5023 | -104.7429 | 2.5023 | -104.7429 | 2.5023 | -104.7429 | 7.507
SØN | 150 | VEST | 1-phase | Min N-1 | 2028 | 458.7367 | 4.8155 | 7.2106 | 11.1513 | -102.14 | 4.7948 | 458.7367 | 0.87405 | 0.90163 | 2.72 | 7.3844 | 6.9807 | 25.2284 | 7.8102 | 25.1957 | 0.2927 | 1.6052 | -102.14 | 1.6052 | -102.14 | 1.6052 | -102.14 | 4.8155
SØN | 150 | ØST | 1-phase | Min N-1 | 2028 | 458.7367 | 4.8155 | 7.2106 | 11.1513 | -102.14 | 4.7948 | 458.7367 | 0.87405 | 0.90163 | 2.72 | 7.3844 | 6.9807 | 25.2284 | 7.8102 | 25.1957 | 0.2927 | 1.6052 | -102.14 | 1.6052 | -102.14 | 1.6052 | -102.14 | 4.8155
THY | 150 | S1 | 1-phase | Min N-1 | 2028 | 722.3131 | 7.5823 | 11.0685 | 18.761 | -104.0981 | 7.5474 | 722.3131 | 0.89668 | 0.91489 | 1.4403 | 6.098 | 2.7272 | 14.3065 | 3.4155 | 14.3201 | 0.42624 | 2.5274 | -104.0981 | 2.5274 | -104.0981 | 2.5274 | -104.0981 | 7.5823
THY | 150 | S2 | 1-phase | Min N-1 | 2028 | 722.3131 | 7.5823 | 11.0685 | 18.761 | -104.0981 | 7.5474 | 722.3131 | 0.89668 | 0.91489 | 1.4403 | 6.098 | 2.7272 | 14.3065 | 3.4155 | 14.3201 | 0.42624 | 2.5274 | -104.0981 | 2.5274 | -104.0981 | 2.5274 | -104.0981 | 7.5823
TJE | 150 | S1 | 1-phase | Min N-1 | 2028 | 1499.2594 | 15.7381 | 9.9377 | 38.1363 | -96.9312 | 15.6174 | 1499.2594 | 0.89492 | 0.95613 | 1.7602 | 3.2568 | 2.3828 | 6.1849 | 2.6934 | 6.2238 | 0.52657 | 5.246 | -96.9312 | 5.246 | -96.9312 | 5.246 | -96.9312 | 15.7381
TJE | 150 | S11 | 1-phase | Min N-1 | 2028 | 1178.3935 | 12.3699 | 29.5731 | 33.1933 | -108.3434 | 12.2798 | 1178.3935 | 0.92292 | 0.86536 | 0.09797 | 3.3569 | 1.7624 | 9.4028 | 2.0445 | 9.5995 | 0.35701 | 4.1233 | -108.3434 | 4.1233 | -108.3434 | 4.1233 | -108.3434 | 12.3699
TJE | 150 | S12 | 1-phase | Min N-1 | 2028 | 1178.3935 | 12.3699 | 29.5731 | 33.1933 | -108.3434 | 12.2798 | 1178.3935 | 0.92292 | 0.86536 | 0.09797 | 3.3569 | 1.7624 | 9.4028 | 2.0445 | 9.5995 | 0.35701 | 4.1233 | -108.3434 | 4.1233 | -108.3434 | 4.1233 | -108.3434 | 12.3699
TJE | 150 | S13 | 1-phase | Min N-1 | 2028 | 1178.3935 | 12.3699 | 29.5731 | 33.1933 | -108.3434 | 12.2798 | 1178.3935 | 0.92292 | 0.86536 | 0.09797 | 3.3569 | 1.7624 | 9.4028 | 2.0445 | 9.5995 | 0.35701 | 4.1233 | -108.3434 | 4.1233 | -108.3434 | 4.1233 | -108.3434 | 12.3699
TJE | 150 | S2 | 1-phase | Min N-1 | 2028 | 1499.2594 | 15.7381 | 9.9377 | 38.1363 | -96.9312 | 15.6174 | 1499.2594 | 0.89492 | 0.95613 | 1.7602 | 3.2568 | 2.3828 | 6.1849 | 2.6934 | 6.2238 | 0.52657 | 5.246 | -96.9312 | 5.246 | -96.9312 | 5.246 | -96.9312 | 15.7381
TJE | 150 | S3 | 1-phase | Min N-1 | 2028 | 1499.2594 | 15.7381 | 9.9377 | 38.1363 | -96.9312 | 15.6174 | 1499.2594 | 0.89492 | 0.95613 | 1.7602 | 3.2568 | 2.3828 | 6.1849 | 2.6934 | 6.2238 | 0.52657 | 5.246 | -96.9312 | 5.246 | -96.9312 | 5.246 | -96.9312 | 15.7381
TRI | 150 | S1 | 1-phase | Min N-1 | 2028 | 1592.6612 | 16.7186 | 11.4838 | 40.8732 | -100.7457 | 16.5894 | 1592.6612 | 0.91955 | 0.84974 | 0.23616 | 1.9438 | 2.3638 | 6.6185 | 2.8454 | 6.6126 | 0.29369 | 5.5729 | -100.7457 | 5.5729 | -100.7457 | 5.5729 | -100.7457 | 16.7186
TRI | 150 | S2 | 1-phase | Min N-1 | 2028 | 1592.6612 | 16.7186 | 11.4838 | 40.8732 | -100.7457 | 16.5894 | 1592.6612 | 0.91955 | 0.84974 | 0.23616 | 1.9438 | 2.3638 | 6.6185 | 2.8454 | 6.6126 | 0.29369 | 5.5729 | -100.7457 | 5.5729 | -100.7457 | 5.5729 | -100.7457 | 16.7186
TUP | 150 | WA1 | 1-phase | Min N-1 | 2028 | 831.8198 | 8.7318 | 10.8055 | 21.4911 | -105.1691 | 8.691 | 831.8198 | 0.93039 | 0.89534 | 1.0139 | 5.5435 | 3.0355 | 11.4081 | 3.3428 | 11.4127 | 0.48592 | 2.9106 | -105.1691 | 2.9106 | -105.1691 | 2.9106 | -105.1691 | 8.7318
TUP | 150 | WA2 | 1-phase | Min N-1 | 2028 | 831.8198 | 8.7318 | 10.8055 | 21.4911 | -105.1691 | 8.691 | 831.8198 | 0.93039 | 0.89534 | 1.0139 | 5.5435 | 3.0355 | 11.4081 | 3.3428 | 11.4127 | 0.48592 | 2.9106 | -105.1691 | 2.9106 | -105.1691 | 2.9106 | -105.1691 | 8.7318
VID | 150 | N | 1-phase | Min N-1 | 2028 | 736.0463 | 7.7265 | 10.1035 | 18.9762 | -98.777 | 7.6948 | 736.0463 | 0.85255 | 0.98979 | 3.2447 | 6.3856 | 2.3676 | 13.0412 | 2.4449 | 13.1575 | 0.48965 | 2.5755 | -98.777 | 2.5755 | -98.777 | 2.5755 | -98.777 | 7.7265
VID | 150 | S | 1-phase | Min N-1 | 2028 | 736.0463 | 7.7265 | 10.1035 | 18.9762 | -98.777 | 7.6948 | 736.0463 | 0.85255 | 0.98979 | 3.2447 | 6.3856 | 2.3676 | 13.0412 | 2.4449 | 13.1575 | 0.48965 | 2.5755 | -98.777 | 2.5755 | -98.777 | 2.5755 | -98.777 | 7.7265
AHA | 220 | S1 | 1-phase | Min N-1 | 2028 | 533.1081 | 3.98 | 11.8194 | 10.001 | -107.179 | 3.9671 | 533.1081 | 0.8977 | 0.89234 | 1.9121 | 14.9497 | 5.9982 | 42.062 | 6.2135 | 42.158 | 0.35542 | 1.3267 | -107.179 | 1.3267 | -107.179 | 1.3267 | -107.179 | 3.98
HR3 | 220 | S1 | 1-phase | Min N-1 | 2028 | 615.8855 | 4.598 | 12.1823 | 11.5683 | -107.0818 | 4.5813 | 615.8855 | 0.87199 | 0.89382 | 2.2455 | 9.71 | 5.9054 | 37.9885 | 6.7359 | 38.8687 | 0.2556 | 1.5327 | -107.0818 | 1.5327 | -107.0818 | 1.5327 | -107.0818 | 4.598
IDU | 220 | WA1 | 1-phase | Min N-1 | 2028 | 1621.2115 | 12.1035 | 24.4257 | 32.1273 | -100.3881 | 12.0075 | 1621.2115 | 0.87779 | 0.94274 | 1.8786 | 5.8504 | 2.1361 | 13.113 | 2.3742 | 13.3691 | 0.44615 | 4.0345 | -100.3881 | 4.0345 | -100.3881 | 4.0345 | -100.3881 | 12.1035
IDU | 220 | WA2 | 1-phase | Min N-1 | 2028 | 1621.2115 | 12.1035 | 24.4257 | 32.1273 | -100.3881 | 12.0075 | 1621.2115 | 0.87779 | 0.94274 | 1.8786 | 5.8504 | 2.1361 | 13.113 | 2.3742 | 13.3691 | 0.44615 | 4.0345 | -100.3881 | 4.0345 | -100.3881 | 4.0345 | -100.3881 | 12.1035
IDU | 220 | WA3 | 1-phase | Min N-1 | 2028 | 1621.2115 | 12.1035 | 24.4257 | 32.1273 | -100.3881 | 12.0075 | 1621.2115 | 0.87779 | 0.94274 | 1.8786 | 5.8504 | 2.1361 | 13.113 | 2.3742 | 13.3691 | 0.44615 | 4.0345 | -100.3881 | 4.0345 | -100.3881 | 4.0345 | -100.3881 | 12.1035
IDU | 220 | WA4 | 1-phase | Min N-1 | 2028 | 1621.2115 | 12.1035 | 24.4257 | 32.1273 | -100.3881 | 12.0075 | 1621.2115 | 0.87779 | 0.94274 | 1.8786 | 5.8504 | 2.1361 | 13.113 | 2.3742 | 13.3691 | 0.44615 | 4.0345 | -100.3881 | 4.0345 | -100.3881 | 4.0345 | -100.3881 | 12.1035
TRI | 220 | S1 | 1-phase | Min N-1 | 2028 | 703.5846 | 5.2528 | 28.6526 | 14.1043 | -99.3944 | 5.2302 | 703.5846 | 0.87629 | 1.1376 | 13.9145 | 22.0972 | 2.9428 | 24.5438 | 3.1555 | 24.6299 | 0.90032 | 1.7509 | -99.3944 | 1.7509 | -99.3944 | 1.7509 | -99.3944 | 5.2528
VMA | 220 | WA1 | 1-phase | Min N-1 | 2028 | 1382.9567 | 10.3248 | 16.7225 | 26.7194 | -100.1714 | 10.2485 | 1382.9567 | 0.85286 | 0.93266 | 2.0298 | 5.1339 | 2.5104 | 15.8787 | 2.7297 | 16.1312 | 0.32332 | 3.4416 | -100.1714 | 3.4416 | -100.1714 | 3.4416 | -100.1714 | 10.3248
VMA | 220 | WA2 | 1-phase | Min N-1 | 2028 | 1382.9567 | 10.3248 | 16.7225 | 26.7194 | -100.1714 | 10.2485 | 1382.9567 | 0.85286 | 0.93266 | 2.0298 | 5.1339 | 2.5104 | 15.8787 | 2.7297 | 16.1312 | 0.32332 | 3.4416 | -100.1714 | 3.4416 | -100.1714 | 3.4416 | -100.1714 | 10.3248
VMA | 220 | WA3 | 1-phase | Min N-1 | 2028 | 1382.9567 | 10.3248 | 16.7225 | 26.7194 | -100.1714 | 10.2485 | 1382.9567 | 0.85286 | 0.93266 | 2.0298 | 5.1339 | 2.5104 | 15.8787 | 2.7297 | 16.1312 | 0.32332 | 3.4416 | -100.1714 | 3.4416 | -100.1714 | 3.4416 | -100.1714 | 10.3248
VMA | 220 | WA4 | 1-phase | Min N-1 | 2028 | 1382.9567 | 10.3248 | 16.7225 | 26.7194 | -100.1714 | 10.2485 | 1382.9567 | 0.85286 | 0.93266 | 2.0298 | 5.1339 | 2.5104 | 15.8787 | 2.7297 | 16.1312 | 0.32332 | 3.4416 | -100.1714 | 3.4416 | -100.1714 | 3.4416 | -100.1714 | 10.3248
ASR | 400 | S1 | 1-phase | Min N-1 | 2028 | 1541.4252 | 6.6746 | 16.91 | 17.2308 | -100.5886 | 6.6209 | 1541.4252 | 1.0376 | 1.0209 | 8.9803 | 39.723 | 8.5722 | 33.4795 | 9.1966 | 33.9262 | 1.1865 | 2.2249 | -100.5886 | 2.2249 | -100.5886 | 2.2249 | -100.5886 | 6.6746
ASR | 400 | S2 | 1-phase | Min N-1 | 2028 | 1541.4252 | 6.6746 | 16.91 | 17.2308 | -100.5886 | 6.6209 | 1541.4252 | 1.0376 | 1.0209 | 8.9803 | 39.723 | 8.5722 | 33.4795 | 9.1966 | 33.9262 | 1.1865 | 2.2249 | -100.5886 | 2.2249 | -100.5886 | 2.2249 | -100.5886 | 6.6746
FGD | 400 | S1 | 1-phase | Min N-1 | 2028 | 2474.8887 | 10.7166 | 18.7865 | 27.2717 | -97.408 | 10.4068 | 2474.8887 | 0.92254 | 0.86581 | 1.0506 | 9.9897 | 7.3131 | 27.6486 | 8.029 | 28.605 | 0.36131 | 3.5722 | -97.408 | 3.5722 | -97.408 | 3.5722 | -97.408 | 10.7166
FGD | 400 | S2 | 1-phase | Min N-1 | 2028 | 2474.8887 | 10.7166 | 18.7865 | 27.2717 | -97.408 | 10.4068 | 2474.8887 | 0.92254 | 0.86581 | 1.0506 | 9.9897 | 7.3131 | 27.6486 | 8.029 | 28.605 | 0.36131 | 3.5722 | -97.408 | 3.5722 | -97.408 | 3.5722 | -97.408 | 10.7166
FVO | 400 | SFIK | 1-phase | Min N-1 | 2028 | 2066.5619 | 8.9485 | 16.9873 | 22.662 | -98.7506 | 8.7334 | 2066.5619 | 0.93564 | 0.88069 | 1.5555 | 14.6741 | 7.6431 | 32.0446 | 8.5696 | 33.0605 | 0.45793 | 2.9828 | -98.7506 | 2.9828 | -98.7506 | 2.9828 | -98.7506 | 8.9485
IDU | 400 | S1 | 1-phase | Min N-1 | 2028 | 2470.5179 | 10.6977 | 16.1585 | 27.3758 | -96.3941 | 10.5415 | 2470.5179 | 0.92994 | 0.8802 | 3.0329 | 11.3378 | 10.2215 | 25.521 | 12.7334 | 27.2606 | 0.44425 | 3.5659 | -96.3941 | 3.5659 | -96.3941 | 3.5659 | -96.3941 | 10.6977
IDU | 400 | S2 | 1-phase | Min N-1 | 2028 | 2470.5179 | 10.6977 | 16.1585 | 27.3758 | -96.3941 | 10.5415 | 2470.5179 | 0.92994 | 0.8802 | 3.0329 | 11.3378 | 10.2215 | 25.521 | 12.7334 | 27.2606 | 0.44425 | 3.5659 | -96.3941 | 3.5659 | -96.3941 | 3.5659 | -96.3941 | 10.6977
KIN | 400 | S1 | 1-phase | Min N-1 | 2028 | 1471.0023 | 6.3696 | 15.7348 | 16.0809 | -98.1623 | 6.2631 | 1471.0023 | 0.98254 | 1.0044 | 9.2325 | 35.6979 | 8.182 | 37.4806 | 9.7505 | 38.4962 | 0.95244 | 2.1232 | -98.1623 | 2.1232 | -98.1623 | 2.1232 | -98.1623 | 6.3696
KIN | 400 | S2 | 1-phase | Min N-1 | 2028 | 2252.564 | 9.7539 | 12.4405 | 24.3154 | -94.8663 | 9.6197 | 2252.564 | 0.99598 | 1.0172 | 7.3494 | 24.0626 | 6.2194 | 23.3862 | 7.0507 | 23.751 | 1.0289 | 3.2513 | -94.8663 | 3.2513 | -94.8663 | 3.2513 | -94.8663 | 9.7539
LAG | 400 | S1 | 1-phase | Min N-1 | 2028 | 3244.1112 | 14.0474 | 16.464 | 35.7906 | -95.248 | 13.7067 | 3244.1112 | 0.94468 | 0.87952 | 1.5658 | 9.4399 | 6.1919 | 19.196 | 6.4437 | 19.5742 | 0.49176 | 4.6825 | -95.248 | 4.6825 | -95.248 | 4.6825 | -95.248 | 14.0474
LAG | 400 | S2 | 1-phase | Min N-1 | 2028 | 3244.1112 | 14.0474 | 16.464 | 35.7906 | -95.248 | 13.7067 | 3244.1112 | 0.94468 | 0.87952 | 1.5658 | 9.4399 | 6.1919 | 19.196 | 6.4437 | 19.5742 | 0.49176 | 4.6825 | -95.248 | 4.6825 | -95.248 | 4.6825 | -95.248 | 14.0474
MKS | 400 | SFIK | 1-phase | Min N-1 | 2028 | 1428.5254 | 6.1857 | 14.5152 | 15.6808 | -104.2961 | 6.1425 | 1428.5254 | 0.93037 | 0.86966 | 1.6336 | 19.2184 | 11.5652 | 47.6613 | 14.7523 | 47.8429 | 0.40323 | 2.0619 | -104.2961 | 2.0619 | -104.2961 | 2.0619 | -104.2961 | 6.1857
NVV | 400 | S1 | 1-phase | Min N-1 | 2028 | 1689.1645 | 7.3143 | 11.3011 | 18.0455 | -100.9595 | 7.2505 | 1689.1645 | 0.91075 | 0.84422 | 0.8502 | 9.72 | 15.4983 | 42.951 | 17.3333 | 42.9935 | 0.2263 | 2.4381 | -100.9595 | 2.4381 | -100.9595 | 2.4381 | -100.9595 | 7.3143
NVV | 400 | S2 | 1-phase | Min N-1 | 2028 | 1689.1645 | 7.3143 | 11.3011 | 18.0455 | -100.9595 | 7.2505 | 1689.1645 | 0.91075 | 0.84422 | 0.8502 | 9.72 | 15.4983 | 42.951 | 17.3333 | 42.9935 | 0.2263 | 2.4381 | -100.9595 | 2.4381 | -100.9595 | 2.4381 | -100.9595 | 7.3143
OVE | 400 | S1 | 1-phase | Min N-1 | 2028 | 1706.5744 | 7.3897 | 13.4422 | 18.5727 | -96.5914 | 7.3107 | 1706.5744 | 1.0352 | 1.0691 | 10.673 | 37.1196 | 6.4455 | 28.4469 | 7.6073 | 28.9169 | 1.3049 | 2.4632 | -96.5914 | 2.4632 | -96.5914 | 2.4632 | -96.5914 | 7.3897
OVE | 400 | S2 | 1-phase | Min N-1 | 2028 | 1706.5744 | 7.3897 | 13.4422 | 18.5727 | -96.5914 | 7.3107 | 1706.5744 | 1.0352 | 1.0691 | 10.673 | 37.1196 | 6.4455 | 28.4469 | 7.6073 | 28.9169 | 1.3049 | 2.4632 | -96.5914 | 2.4632 | -96.5914 | 2.4632 | -96.5914 | 7.3897
REV | 400 | S1- | 1-phase | Min N-1 | 2028 | 3747.3065 | 16.2263 | 17.2438 | 41.7836 | -92.784 | 15.9234 | 3747.3065 | 1.0365 | 0.99323 | 3.329 | 15.0307 | 4.0641 | 13.5233 | 4.151 | 13.7988 | 1.1115 | 5.4088 | -92.784 | 5.4088 | -92.784 | 5.4088 | -92.784 | 16.2263
REV | 400 | S2 | 1-phase | Min N-1 | 2028 | 3747.3065 | 16.2263 | 17.2438 | 41.7836 | -92.784 | 15.9234 | 3747.3065 | 1.0365 | 0.99323 | 3.329 | 15.0307 | 4.0641 | 13.5233 | 4.151 | 13.7988 | 1.1115 | 5.4088 | -92.784 | 5.4088 | -92.784 | 5.4088 | -92.784 | 16.2263
REV | 400 | S3 | 1-phase | Min N-1 | 2028 | 3747.3065 | 16.2263 | 17.2438 | 41.7836 | -92.784 | 15.9234 | 3747.3065 | 1.0365 | 0.99323 | 3.329 | 15.0307 | 4.0641 | 13.5233 | 4.151 | 13.7988 | 1.1115 | 5.4088 | -92.784 | 5.4088 | -92.784 | 5.4088 | -92.784 | 16.2263
REV | 400 | S4 | 1-phase | Min N-1 | 2028 | 3747.3065 | 16.2263 | 17.2438 | 41.7836 | -92.784 | 15.9234 | 3747.3065 | 1.0365 | 0.99323 | 3.329 | 15.0307 | 4.0641 | 13.5233 | 4.151 | 13.7988 | 1.1115 | 5.4088 | -92.784 | 5.4088 | -92.784 | 5.4088 | -92.784 | 16.2263
SVS | 400 | SFIK | 1-phase | Min N-1 | 2028 | 2856.1352 | 12.3674 | 15.7401 | 31.4671 | -96.618 | 12.102 | 2856.1352 | 0.95339 | 0.88879 | 1.8187 | 11.776 | 6.4413 | 21.4801 | 6.5432 | 21.8887 | 0.54823 | 4.1225 | -96.618 | 4.1225 | -96.618 | 4.1225 | -96.618 | 12.3674
TJE | 400 | S1 | 1-phase | Min N-1 | 2028 | 2835.6309 | 12.2786 | 16.6628 | 31.523 | -96.0848 | 12.069 | 2835.6309 | 0.95468 | 0.83797 | 1.0749 | 9.3068 | 10.156 | 22.8199 | 11.7864 | 23.9382 | 0.40784 | 4.0929 | -96.0848 | 4.0929 | -96.0848 | 4.0929 | -96.0848 | 12.2786
TJE | 400 | S2 | 1-phase | Min N-1 | 2028 | 2835.6309 | 12.2786 | 16.6628 | 31.523 | -96.0848 | 12.069 | 2835.6309 | 0.95468 | 0.83797 | 1.0749 | 9.3068 | 10.156 | 22.8199 | 11.7864 | 23.9382 | 0.40784 | 4.0929 | -96.0848 | 4.0929 | -96.0848 | 4.0929 | -96.0848 | 12.2786
TRI | 400 | S1 | 1-phase | Min N-1 | 2028 | 1543.794 | 6.6848 | 14.9156 | 16.9708 | -103.2516 | 6.6345 | 1543.794 | 0.92559 | 0.87317 | 2.1673 | 17.5148 | 11.5372 | 43.9861 | 14.0877 | 44.1459 | 0.39819 | 2.2283 | -103.2516 | 2.2283 | -103.2516 | 2.2283 | -103.2516 | 6.6848
TRI | 400 | S2 | 1-phase | Min N-1 | 2028 | 1543.794 | 6.6848 | 14.9156 | 16.9708 | -103.2516 | 6.6345 | 1543.794 | 0.92559 | 0.87317 | 2.1673 | 17.5148 | 11.5372 | 43.9861 | 14.0877 | 44.1459 | 0.39819 | 2.2283 | -103.2516 | 2.2283 | -103.2516 | 2.2283 | -103.2516 | 6.6848
ABS | 150 | WA1 | 1-phase | Min | 2029 | 1067.1048 | 11.2017 | 10.1344 | 26.9033 | -98.3287 | 11.1003 | 1067.1048 | 0.90669 | 0.97167 | 2.0324 | 5.4691 | 2.0565 | 8.8593 | 2.5832 | 8.8667 | 0.61733 | 3.7339 | -98.3287 | 3.7339 | -98.3287 | 3.7339 | -98.3287 | 11.2017
ABS | 150 | WA2 | 1-phase | Min | 2029 | 1067.1048 | 11.2017 | 10.1344 | 26.9033 | -98.3287 | 11.1003 | 1067.1048 | 0.90669 | 0.97167 | 2.0324 | 5.4691 | 2.0565 | 8.8593 | 2.5832 | 8.8667 | 0.61733 | 3.7339 | -98.3287 | 3.7339 | -98.3287 | 3.7339 | -98.3287 | 11.2017
ADL | 150 | S1 | 1-phase | Min | 2029 | 1690.3505 | 17.7441 | 12.8903 | 43.9016 | -99.346 | 17.5821 | 1690.3505 | 0.89768 | 0.89885 | 0.78748 | 2.2572 | 2.0647 | 5.9763 | 2.3047 | 6.0212 | 0.37769 | 5.9147 | -99.346 | 5.9147 | -99.346 | 5.9147 | -99.346 | 17.7441
ADL | 150 | S2 | 1-phase | Min | 2029 | 1690.3505 | 17.7441 | 12.8903 | 43.9016 | -99.346 | 17.5821 | 1690.3505 | 0.89768 | 0.89885 | 0.78748 | 2.2572 | 2.0647 | 5.9763 | 2.3047 | 6.0212 | 0.37769 | 5.9147 | -99.346 | 5.9147 | -99.346 | 5.9147 | -99.346 | 17.7441
ADL | 150 | S3 | 1-phase | Min | 2029 | 1690.3505 | 17.7441 | 12.8903 | 43.9016 | -99.346 | 17.5821 | 1690.3505 | 0.89768 | 0.89885 | 0.78748 | 2.2572 | 2.0647 | 5.9763 | 2.3047 | 6.0212 | 0.37769 | 5.9147 | -99.346 | 5.9147 | -99.346 | 5.9147 | -99.346 | 17.7441
ALD | 150 | S1 | 1-phase | Min | 2029 | 1101.3666 | 11.5614 | 35.3135 | 30.9033 | -91.9748 | 11.4782 | 1101.3666 | 0.98421 | 1.203 | 4.8893 | 8.9394 | 0.83778 | 6.3356 | 0.84753 | 6.3354 | 1.411 | 3.8538 | -91.9748 | 3.8538 | -91.9748 | 3.8538 | -91.9748 | 11.5614
ALD | 150 | S2 | 1-phase | Min | 2029 | 1101.3666 | 11.5614 | 35.3135 | 30.9033 | -91.9748 | 11.4782 | 1101.3666 | 0.98421 | 1.203 | 4.8893 | 8.9394 | 0.83778 | 6.3356 | 0.84753 | 6.3354 | 1.411 | 3.8538 | -91.9748 | 3.8538 | -91.9748 | 3.8538 | -91.9748 | 11.5614
AND | 150 | S1 | 1-phase | Min | 2029 | 1158.5241 | 12.1613 | 10.5325 | 29.5467 | -99.5521 | 12.0685 | 1158.5241 | 0.90663 | 0.93206 | 1.046 | 4.2743 | 1.5614 | 8.3454 | 2.0149 | 8.3662 | 0.51218 | 4.0538 | -99.5521 | 4.0538 | -99.5521 | 4.0538 | -99.5521 | 12.1613
AND | 150 | S2 | 1-phase | Min | 2029 | 1158.5241 | 12.1613 | 10.5325 | 29.5467 | -99.5521 | 12.0685 | 1158.5241 | 0.90663 | 0.93206 | 1.046 | 4.2743 | 1.5614 | 8.3454 | 2.0149 | 8.3662 | 0.51218 | 4.0538 | -99.5521 | 4.0538 | -99.5521 | 4.0538 | -99.5521 | 12.1613
ASR | 150 | S2 | 1-phase | Min | 2029 | 1913.3397 | 20.0849 | 21.8645 | 51.7322 | -97.3678 | 19.8693 | 1913.3397 | 0.80944 | 0.96469 | 1.1644 | 1.4126 | 1.3476 | 5.6343 | 1.4308 | 5.7064 | 0.25072 | 6.695 | -97.3678 | 6.695 | -97.3678 | 6.695 | -97.3678 | 20.0849
BBR | 150 | S1 | 1-phase | Min | 2029 | 1045.5347 | 10.9753 | 16.2479 | 28.093 | -100.4276 | 10.8986 | 1045.5347 | 0.91055 | 0.94526 | 1.1577 | 5.1421 | 1.3754 | 9.1156 | 1.4544 | 9.1262 | 0.5641 | 3.6584 | -100.4276 | 3.6584 | -100.4276 | 3.6584 | -100.4276 | 10.9753
BBR | 150 | S2 | 1-phase | Min | 2029 | 1045.5347 | 10.9753 | 16.2479 | 28.093 | -100.4276 | 10.8986 | 1045.5347 | 0.91055 | 0.94526 | 1.1577 | 5.1421 | 1.3754 | 9.1156 | 1.4544 | 9.1262 | 0.5641 | 3.6584 | -100.4276 | 3.6584 | -100.4276 | 3.6584 | -100.4276 | 10.9753
BDK | 150 | S1 | 1-phase | Min | 2029 | 709.4833 | 7.4476 | 5.7768 | 16.4603 | -101.768 | 7.4117 | 709.4833 | 0.98674 | 0.95228 | 2.8189 | 10.136 | 4.2038 | 12.1297 | 4.9083 | 12.2097 | 0.83564 | 2.4825 | -101.768 | 2.4825 | -101.768 | 2.4825 | -101.768 | 7.4476
BDK | 150 | S2 | 1-phase | Min | 2029 | 709.4833 | 7.4476 | 5.7768 | 16.4603 | -101.768 | 7.4117 | 709.4833 | 0.98674 | 0.95228 | 2.8189 | 10.136 | 4.2038 | 12.1297 | 4.9083 | 12.2097 | 0.83564 | 2.4825 | -101.768 | 2.4825 | -101.768 | 2.4825 | -101.768 | 7.4476
BDR | 150 | S1 | 1-phase | Min | 2029 | 1149.1351 | 12.0628 | 14.8583 | 30.0338 | -101.3601 | 11.9727 | 1149.1351 | 0.96761 | 0.9836 | 1.3047 | 6.3347 | 1.3132 | 7.4485 | 1.9099 | 7.5142 | 0.85047 | 4.0209 | -101.3601 | 4.0209 | -101.3601 | 4.0209 | -101.3601 | 12.0628
BDR | 150 | S2 | 1-phase | Min | 2029 | 1149.1351 | 12.0628 | 14.8583 | 30.0338 | -101.3601 | 11.9727 | 1149.1351 | 0.96761 | 0.9836 | 1.3047 | 6.3347 | 1.3132 | 7.4485 | 1.9099 | 7.5142 | 0.85047 | 4.0209 | -101.3601 | 4.0209 | -101.3601 | 4.0209 | -101.3601 | 12.0628
BED | 150 | N | 1-phase | Min | 2029 | 1180.5203 | 12.3922 | 9.1679 | 29.9491 | -99.707 | 12.3082 | 1180.5203 | 0.83208 | 0.94044 | 1.6271 | 2.3341 | 2.6316 | 9.1648 | 2.7636 | 9.2425 | 0.25469 | 4.1307 | -99.707 | 4.1307 | -99.707 | 4.1307 | -99.707 | 12.3922
BED | 150 | S | 1-phase | Min | 2029 | 1180.5203 | 12.3922 | 9.1679 | 29.9491 | -99.707 | 12.3082 | 1180.5203 | 0.83208 | 0.94044 | 1.6271 | 2.3341 | 2.6316 | 9.1648 | 2.7636 | 9.2425 | 0.25469 | 4.1307 | -99.707 | 4.1307 | -99.707 | 4.1307 | -99.707 | 12.3922
BIL | 150 | S1 | 1-phase | Min | 2029 | 1357.2501 | 14.2474 | 10.4253 | 34.9417 | -98.3036 | 14.1392 | 1357.2501 | 0.83028 | 0.95777 | 1.6963 | 2.3435 | 2.2636 | 7.6926 | 2.4445 | 7.7701 | 0.30465 | 4.7491 | -98.3036 | 4.7491 | -98.3036 | 4.7491 | -98.3036 | 14.2474
BIL | 150 | S2 | 1-phase | Min | 2029 | 1357.2501 | 14.2474 | 10.4253 | 34.9417 | -98.3036 | 14.1392 | 1357.2501 | 0.83028 | 0.95777 | 1.6963 | 2.3435 | 2.2636 | 7.6926 | 2.4445 | 7.7701 | 0.30465 | 4.7491 | -98.3036 | 4.7491 | -98.3036 | 4.7491 | -98.3036 | 14.2474
BJH | 150 | S1 | 1-phase | Min | 2029 | 1308.9341 | 13.7402 | 10.4568 | 33.5596 | -97.7781 | 13.6365 | 1308.9341 | 0.84564 | 0.989 | 2.2897 | 3.3074 | 2.2632 | 7.4342 | 2.4165 | 7.5119 | 0.44489 | 4.5801 | -97.7781 | 4.5801 | -97.7781 | 4.5801 | -97.7781 | 13.7402
BJH | 150 | S2 | 1-phase | Min | 2029 | 1308.9341 | 13.7402 | 10.4568 | 33.5596 | -97.7781 | 13.6365 | 1308.9341 | 0.84564 | 0.989 | 2.2897 | 3.3074 | 2.2632 | 7.4342 | 2.4165 | 7.5119 | 0.44489 | 4.5801 | -97.7781 | 4.5801 | -97.7781 | 4.5801 | -97.7781 | 13.7402
DNF | 150 | S1 | 1-phase | Min | 2029 | 776.2859 | 8.1489 | 8.1162 | 19.3553 | -99.6434 | 8.0943 | 776.2859 | 0.88846 | 0.94026 | 1.9908 | 6.2567 | 2.5731 | 13.2081 | 3.1461 | 13.1825 | 0.4737 | 2.7163 | -99.6434 | 2.7163 | -99.6434 | 2.7163 | -99.6434 | 8.1489
DNF | 150 | S2 | 1-phase | Min | 2029 | 776.2859 | 8.1489 | 8.1162 | 19.3553 | -99.6434 | 8.0943 | 776.2859 | 0.88846 | 0.94026 | 1.9908 | 6.2567 | 2.5731 | 13.2081 | 3.1461 | 13.1825 | 0.4737 | 2.7163 | -99.6434 | 2.7163 | -99.6434 | 2.7163 | -99.6434 | 8.1489
DYB | 150 | SA | 1-phase | Min | 2029 | 562.2504 | 5.9021 | 7.1048 | 13.5063 | -105.4691 | 5.8782 | 562.2504 | 0.99435 | 0.933 | 2.4832 | 12.6518 | 4.9418 | 15.6373 | 4.9781 | 15.7302 | 0.80908 | 1.9674 | -105.4691 | 1.9674 | -105.4691 | 1.9674 | -105.4691 | 5.9021
DYB | 150 | SB | 1-phase | Min | 2029 | 562.2504 | 5.9021 | 7.1048 | 13.5063 | -105.4691 | 5.8782 | 562.2504 | 0.99435 | 0.933 | 2.4832 | 12.6518 | 4.9418 | 15.6373 | 4.9781 | 15.7302 | 0.80908 | 1.9674 | -105.4691 | 1.9674 | -105.4691 | 1.9674 | -105.4691 | 5.9021
EDR | 150 | SV | 1-phase | Min | 2029 | 1492.1791 | 15.6638 | 29.3251 | 41.9708 | -100.9235 | 15.5435 | 1492.1791 | 0.91579 | 0.92544 | 0.75691 | 3.4941 | 1.3011 | 6.672 | 1.3562 | 6.7273 | 0.5237 | 5.2213 | -100.9235 | 5.2213 | -100.9235 | 5.2213 | -100.9235 | 15.6638
EDR | 150 | SØ | 1-phase | Min | 2029 | 1492.1791 | 15.6638 | 29.3251 | 41.9708 | -100.9235 | 15.5435 | 1492.1791 | 0.91579 | 0.92544 | 0.75691 | 3.4941 | 1.3011 | 6.672 | 1.3562 | 6.7273 | 0.5237 | 5.2213 | -100.9235 | 5.2213 | -100.9235 | 5.2213 | -100.9235 | 15.6638
EDR | 150 | SØ2 | 1-phase | Min | 2029 | 801.1756 | 8.4102 | 33.3612 | 22.7138 | -103.159 | 8.3694 | 801.1756 | 0.97709 | 1.018 | 1.6755 | 10.3225 | 0.95334 | 10.5672 | 1.0059 | 10.6273 | 0.97684 | 2.8034 | -103.159 | 2.8034 | -103.159 | 2.8034 | -103.159 | 8.4102
ENB | 150 | WA1 | 1-phase | Min | 2029 | 829.9416 | 8.7121 | 13.0188 | 21.9634 | -97.7001 | 8.6656 | 829.9416 | 0.75141 | 1.0618 | 4.6554 | 4.1294 | 2.0267 | 12.353 | 2.1287 | 12.4587 | 0.33428 | 2.904 | -97.7001 | 2.904 | -97.7001 | 2.904 | -97.7001 | 8.7121
ENB | 150 | WA2 | 1-phase | Min | 2029 | 829.9416 | 8.7121 | 13.0188 | 21.9634 | -97.7001 | 8.6656 | 829.9416 | 0.75141 | 1.0618 | 4.6554 | 4.1294 | 2.0267 | 12.353 | 2.1287 | 12.4587 | 0.33428 | 2.904 | -97.7001 | 2.904 | -97.7001 | 2.904 | -97.7001 | 8.7121
EST | 150 | SFIK | 1-phase | Min | 2029 | 1191.695 | 12.5096 | 21.9888 | 33.0172 | -100.3584 | 12.4286 | 1191.695 | 0.88972 | 0.95028 | 1.4187 | 4.2557 | 1.6282 | 8.4008 | 1.6844 | 8.4553 | 0.50658 | 4.1699 | -100.3584 | 4.1699 | -100.3584 | 4.1699 | -100.3584 | 12.5096
FER | 150 | S1 | 1-phase | Min | 2029 | 1655.5876 | 17.3792 | 15.023 | 43.1765 | -99.2698 | 17.2228 | 1655.5876 | 0.90444 | 0.91883 | 1.0137 | 2.7239 | 1.9707 | 5.8787 | 2.2273 | 5.923 | 0.46335 | 5.7931 | -99.2698 | 5.7931 | -99.2698 | 5.7931 | -99.2698 | 17.3792
FER | 150 | S2 | 1-phase | Min | 2029 | 1655.5876 | 17.3792 | 15.023 | 43.1765 | -99.2698 | 17.2228 | 1655.5876 | 0.90444 | 0.91883 | 1.0137 | 2.7239 | 1.9707 | 5.8787 | 2.2273 | 5.923 | 0.46335 | 5.7931 | -99.2698 | 5.7931 | -99.2698 | 5.7931 | -99.2698 | 17.3792
FGD | 150 | S1 | 1-phase | Min | 2029 | 1986.3824 | 20.8516 | 20.4957 | 52.9013 | -98.5032 | 20.4987 | 1986.3824 | 0.89653 | 0.87494 | 0.33096 | 1.5385 | 1.5335 | 5.3401 | 1.6296 | 5.4129 | 0.2881 | 6.9505 | -98.5032 | 6.9505 | -98.5032 | 6.9505 | -98.5032 | 20.8516
FGD | 150 | S2 | 1-phase | Min | 2029 | 1986.3824 | 20.8516 | 20.4957 | 52.9013 | -98.5032 | 20.4987 | 1986.3824 | 0.89653 | 0.87494 | 0.33096 | 1.5385 | 1.5335 | 5.3401 | 1.6296 | 5.4129 | 0.2881 | 6.9505 | -98.5032 | 6.9505 | -98.5032 | 6.9505 | -98.5032 | 20.8516
FGV | 150 | WA1 | 1-phase | Min | 2029 | 1938.1621 | 20.3454 | 19.6445 | 51.4621 | -98.2091 | 20.0084 | 1938.1621 | 0.88938 | 0.88438 | 0.43258 | 1.6003 | 1.5643 | 5.4532 | 1.6611 | 5.5255 | 0.29346 | 6.7818 | -98.2091 | 6.7818 | -98.2091 | 6.7818 | -98.2091 | 20.3454
FGV | 150 | WA2 | 1-phase | Min | 2029 | 1938.1621 | 20.3454 | 19.6445 | 51.4621 | -98.2091 | 20.0084 | 1938.1621 | 0.88938 | 0.88438 | 0.43258 | 1.6003 | 1.5643 | 5.4532 | 1.6611 | 5.5255 | 0.29346 | 6.7818 | -98.2091 | 6.7818 | -98.2091 | 6.7818 | -98.2091 | 20.3454
FOU | 150 | WA1 | 1-phase | Min | 2029 | 1910.5865 | 20.056 | 19.4852 | 50.694 | -96.3915 | 19.8478 | 1910.5865 | 0.92167 | 0.96515 | 1.4021 | 3.0095 | 1.7184 | 4.6822 | 1.8727 | 4.7622 | 0.64275 | 6.6853 | -96.3915 | 6.6853 | -96.3915 | 6.6853 | -96.3915 | 20.056
FOU | 150 | WA10 | 1-phase | Min | 2029 | 1910.5865 | 20.056 | 19.4852 | 50.694 | -96.3915 | 19.8478 | 1910.5865 | 0.92167 | 0.96515 | 1.4021 | 3.0095 | 1.7184 | 4.6822 | 1.8727 | 4.7622 | 0.64275 | 6.6853 | -96.3915 | 6.6853 | -96.3915 | 6.6853 | -96.3915 | 20.056
FOU | 150 | WA2 | 1-phase | Min | 2029 | 1910.5865 | 20.056 | 19.4852 | 50.694 | -96.3915 | 19.8478 | 1910.5865 | 0.92167 | 0.96515 | 1.4021 | 3.0095 | 1.7184 | 4.6822 | 1.8727 | 4.7622 | 0.64275 | 6.6853 | -96.3915 | 6.6853 | -96.3915 | 6.6853 | -96.3915 | 20.056
FOU | 150 | WA3 | 1-phase | Min | 2029 | 1910.5865 | 20.056 | 19.4852 | 50.694 | -96.3915 | 19.8478 | 1910.5865 | 0.92167 | 0.96515 | 1.4021 | 3.0095 | 1.7184 | 4.6822 | 1.8727 | 4.7622 | 0.64275 | 6.6853 | -96.3915 | 6.6853 | -96.3915 | 6.6853 | -96.3915 | 20.056
FOU | 150 | WA4 | 1-phase | Min | 2029 | 1910.5865 | 20.056 | 19.4852 | 50.694 | -96.3915 | 19.8478 | 1910.5865 | 0.92167 | 0.96515 | 1.4021 | 3.0095 | 1.7184 | 4.6822 | 1.8727 | 4.7622 | 0.64275 | 6.6853 | -96.3915 | 6.6853 | -96.3915 | 6.6853 | -96.3915 | 20.056
FOU | 150 | WA5 | 1-phase | Min | 2029 | 1910.5865 | 20.056 | 19.4852 | 50.694 | -96.3915 | 19.8478 | 1910.5865 | 0.92167 | 0.96515 | 1.4021 | 3.0095 | 1.7184 | 4.6822 | 1.8727 | 4.7622 | 0.64275 | 6.6853 | -96.3915 | 6.6853 | -96.3915 | 6.6853 | -96.3915 | 20.056
FOU | 150 | WA6 | 1-phase | Min | 2029 | 1910.5865 | 20.056 | 19.4852 | 50.694 | -96.3915 | 19.8478 | 1910.5865 | 0.92167 | 0.96515 | 1.4021 | 3.0095 | 1.7184 | 4.6822 | 1.8727 | 4.7622 | 0.64275 | 6.6853 | -96.3915 | 6.6853 | -96.3915 | 6.6853 | -96.3915 | 20.056
FOU | 150 | WA7 | 1-phase | Min | 2029 | 1910.5865 | 20.056 | 19.4852 | 50.694 | -96.3915 | 19.8478 | 1910.5865 | 0.92167 | 0.96515 | 1.4021 | 3.0095 | 1.7184 | 4.6822 | 1.8727 | 4.7622 | 0.64275 | 6.6853 | -96.3915 | 6.6853 | -96.3915 | 6.6853 | -96.3915 | 20.056
FOU | 150 | WA8 | 1-phase | Min | 2029 | 1910.5865 | 20.056 | 19.4852 | 50.694 | -96.3915 | 19.8478 | 1910.5865 | 0.92167 | 0.96515 | 1.4021 | 3.0095 | 1.7184 | 4.6822 | 1.8727 | 4.7622 | 0.64275 | 6.6853 | -96.3915 | 6.6853 | -96.3915 | 6.6853 | -96.3915 | 20.056
FOU | 150 | WA9 | 1-phase | Min | 2029 | 1910.5865 | 20.056 | 19.4852 | 50.694 | -96.3915 | 19.8478 | 1910.5865 | 0.92167 | 0.96515 | 1.4021 | 3.0095 | 1.7184 | 4.6822 | 1.8727 | 4.7622 | 0.64275 | 6.6853 | -96.3915 | 6.6853 | -96.3915 | 6.6853 | -96.3915 | 20.056
FRD | 150 | S1 | 1-phase | Min | 2029 | 1033.3059 | 10.8469 | 9.1567 | 25.3795 | -98.4473 | 10.7782 | 1033.3059 | 0.89578 | 0.99848 | 3.0298 | 5.5771 | 2.7268 | 8.7605 | 3.321 | 8.816 | 0.63662 | 3.6156 | -98.4473 | 3.6156 | -98.4473 | 3.6156 | -98.4473 | 10.8469
FRD | 150 | S2 | 1-phase | Min | 2029 | 1033.3059 | 10.8469 | 9.1567 | 25.3795 | -98.4473 | 10.7782 | 1033.3059 | 0.89578 | 0.99848 | 3.0298 | 5.5771 | 2.7268 | 8.7605 | 3.321 | 8.816 | 0.63662 | 3.6156 | -98.4473 | 3.6156 | -98.4473 | 3.6156 | -98.4473 | 10.8469
FRT | 150 | S1 | 1-phase | Min | 2029 | 1093.6063 | 11.4799 | 8.7653 | 27.4476 | -99.2482 | 11.4051 | 1093.6063 | 0.83392 | 0.97101 | 2.3922 | 3.362 | 2.7659 | 9.4016 | 3.0343 | 9.4498 | 0.3576 | 3.8266 | -99.2482 | 3.8266 | -99.2482 | 3.8266 | -99.2482 | 11.4799
FRT | 150 | S2 | 1-phase | Min | 2029 | 1093.6063 | 11.4799 | 8.7653 | 27.4476 | -99.2482 | 11.4051 | 1093.6063 | 0.83392 | 0.97101 | 2.3922 | 3.362 | 2.7659 | 9.4016 | 3.0343 | 9.4498 | 0.3576 | 3.8266 | -99.2482 | 3.8266 | -99.2482 | 3.8266 | -99.2482 | 11.4799
FVO | 150 | S1 | 1-phase | Min | 2029 | 1909.7454 | 20.0471 | 14.1011 | 50.0337 | -96.4586 | 19.721 | 1909.7454 | 0.86496 | 0.91459 | 0.76585 | 1.6447 | 1.6447 | 5.4739 | 1.7526 | 5.5396 | 0.30046 | 6.6824 | -96.4586 | 6.6824 | -96.4586 | 6.6824 | -96.4586 | 20.0471
FVO | 150 | S2 | 1-phase | Min | 2029 | 1909.7454 | 20.0471 | 14.1011 | 50.0337 | -96.4586 | 19.721 | 1909.7454 | 0.86496 | 0.91459 | 0.76585 | 1.6447 | 1.6447 | 5.4739 | 1.7526 | 5.5396 | 0.30046 | 6.6824 | -96.4586 | 6.6824 | -96.4586 | 6.6824 | -96.4586 | 20.0471
GRP | 150 | S1 | 1-phase | Min | 2029 | 1668.0697 | 17.5102 | 15.0746 | 43.7941 | -95.9118 | 17.2777 | 1668.0697 | 0.79812 | 0.97596 | 1.4721 | 1.5353 | 1.6309 | 6.3924 | 1.7072 | 6.4539 | 0.24018 | 5.8367 | -95.9118 | 5.8367 | -95.9118 | 5.8367 | -95.9118 | 17.5102
GRP | 150 | S2 | 1-phase | Min | 2029 | 1668.0697 | 17.5102 | 15.0746 | 43.7941 | -95.9118 | 17.2777 | 1668.0697 | 0.79812 | 0.97596 | 1.4721 | 1.5353 | 1.6309 | 6.3924 | 1.7072 | 6.4539 | 0.24018 | 5.8367 | -95.9118 | 5.8367 | -95.9118 | 5.8367 | -95.9118 | 17.5102
GYD | 150 | S1 | 1-phase | Min | 2029 | 926.2418 | 9.723 | 7.7428 | 22.8741 | -98.4787 | 9.6487 | 926.2418 | 0.89529 | 0.9404 | 1.736 | 5.414 | 2.3453 | 10.9056 | 2.9237 | 10.8744 | 0.49644 | 3.241 | -98.4787 | 3.241 | -98.4787 | 3.241 | -98.4787 | 9.723
GYD | 150 | S2 | 1-phase | Min | 2029 | 926.2418 | 9.723 | 7.7428 | 22.8741 | -98.4787 | 9.6487 | 926.2418 | 0.89529 | 0.9404 | 1.736 | 5.414 | 2.3453 | 10.9056 | 2.9237 | 10.8744 | 0.49644 | 3.241 | -98.4787 | 3.241 | -98.4787 | 3.241 | -98.4787 | 9.723
HAS | 150 | SK1 | 1-phase | Min | 2029 | 1334.348 | 14.007 | 12.0691 | 34.5843 | -102.1179 | 13.9015 | 1334.348 | 0.94831 | 0.92596 | 1.1189 | 4.3558 | 2.0893 | 6.8564 | 2.6151 | 6.882 | 0.63529 | 4.669 | -102.1179 | 4.669 | -102.1179 | 4.669 | -102.1179 | 14.007
HAS | 150 | SK2 | 1-phase | Min | 2029 | 1334.348 | 14.007 | 12.0691 | 34.5843 | -102.1179 | 13.9015 | 1334.348 | 0.94831 | 0.92596 | 1.1189 | 4.3558 | 2.0893 | 6.8564 | 2.6151 | 6.882 | 0.63529 | 4.669 | -102.1179 | 4.669 | -102.1179 | 4.669 | -102.1179 | 14.007
HAT | 150 | SK1 | 1-phase | Min | 2029 | 1344.0876 | 14.1093 | 11.7363 | 34.8385 | -99.0918 | 13.9905 | 1344.0876 | 0.9262 | 0.99501 | 1.9159 | 4.7385 | 1.6931 | 6.4313 | 2.1526 | 6.4624 | 0.73678 | 4.7031 | -99.0918 | 4.7031 | -99.0918 | 4.7031 | -99.0918 | 14.1093
HAT | 150 | SK2 | 1-phase | Min | 2029 | 1344.0876 | 14.1093 | 11.7363 | 34.8385 | -99.0918 | 13.9905 | 1344.0876 | 0.9262 | 0.99501 | 1.9159 | 4.7385 | 1.6931 | 6.4313 | 2.1526 | 6.4624 | 0.73678 | 4.7031 | -99.0918 | 4.7031 | -99.0918 | 4.7031 | -99.0918 | 14.1093
HESV | 150 | NORD | 1-phase | Min | 2029 | 1686.715 | 17.7059 | 14.6987 | 44.8143 | -95.9083 | 17.539 | 1686.715 | 0.84066 | 1.0012 | 1.8395 | 2.6646 | 1.5637 | 5.7545 | 1.6332 | 5.8473 | 0.46305 | 5.902 | -95.9083 | 5.902 | -95.9083 | 5.902 | -95.9083 | 17.7059
HESV | 150 | SYD | 1-phase | Min | 2029 | 1686.715 | 17.7059 | 14.6987 | 44.8143 | -95.9083 | 17.539 | 1686.715 | 0.84066 | 1.0012 | 1.8395 | 2.6646 | 1.5637 | 5.7545 | 1.6332 | 5.8473 | 0.46305 | 5.902 | -95.9083 | 5.902 | -95.9083 | 5.902 | -95.9083 | 17.7059
HNB | 150 | S1 | 1-phase | Min | 2029 | 1213.8245 | 12.7419 | 11.1629 | 31.2008 | -102.3249 | 12.6539 | 1213.8245 | 0.94807 | 0.94553 | 1.4636 | 5.1018 | 2.1732 | 7.4378 | 2.771 | 7.4659 | 0.68592 | 4.2473 | -102.3249 | 4.2473 | -102.3249 | 4.2473 | -102.3249 | 12.7419
HNB | 150 | S2 | 1-phase | Min | 2029 | 1213.8245 | 12.7419 | 11.1629 | 31.2008 | -102.3249 | 12.6539 | 1213.8245 | 0.94807 | 0.94553 | 1.4636 | 5.1018 | 2.1732 | 7.4378 | 2.771 | 7.4659 | 0.68592 | 4.2473 | -102.3249 | 4.2473 | -102.3249 | 4.2473 | -102.3249 | 12.7419
HOD | 150 | SØ | 1-phase | Min | 2029 | 1103.952 | 11.5885 | 16.5395 | 29.9147 | -100.6641 | 11.5175 | 1103.952 | 0.8857 | 0.93126 | 1.2653 | 4.1086 | 1.8294 | 9.391 | 1.8857 | 9.4464 | 0.43751 | 3.8628 | -100.6641 | 3.8628 | -100.6641 | 3.8628 | -100.6641 | 11.5885
HRA | 150 | S1 | 1-phase | Min | 2029 | 495.9201 | 5.2058 | 4.4909 | 11.151 | -82.665 | 5.1851 | 495.9201 | 0.91891 | 1.2394 | 16.9062 | 15.4393 | 4.5198 | 14.6749 | 4.6071 | 14.841 | 1.0521 | 1.7353 | -82.665 | 1.7353 | -82.665 | 1.7353 | -82.665 | 5.2058
HRB | 150 | S1 | 1-phase | Min | 2029 | 392.127 | 4.1163 | 3.7017 | 8.4446 | -89.6025 | 4.1021 | 392.127 | 0.91632 | 1.0246 | 9.1672 | 16.995 | 6.8762 | 22.2539 | 6.9492 | 22.4307 | 0.76369 | 1.3721 | -89.6025 | 1.3721 | -89.6025 | 1.3721 | -89.6025 | 4.1163
HSK | 150 | S1 | 1-phase | Min | 2029 | 1302.2239 | 13.6698 | 12.0754 | 33.7936 | -102.3463 | 13.5686 | 1302.2239 | 0.94231 | 0.92771 | 1.1547 | 4.386 | 2.0871 | 7.0801 | 2.6054 | 7.1067 | 0.61948 | 4.5566 | -102.3463 | 4.5566 | -102.3463 | 4.5566 | -102.3463 | 13.6698
HSK | 150 | S2 | 1-phase | Min | 2029 | 1302.2239 | 13.6698 | 12.0754 | 33.7936 | -102.3463 | 13.5686 | 1302.2239 | 0.94231 | 0.92771 | 1.1547 | 4.386 | 2.0871 | 7.0801 | 2.6054 | 7.1067 | 0.61948 | 4.5566 | -102.3463 | 4.5566 | -102.3463 | 4.5566 | -102.3463 | 13.6698
HSTV | 150 | S1--$ | 1-phase | Min | 2029 | 1299.8826 | 13.6452 | 12.7227 | 34.0542 | -98.8232 | 13.531 | 1299.8826 | 0.89648 | 1.0018 | 2.1477 | 4.4599 | 1.7343 | 6.8156 | 2.0452 | 6.8493 | 0.65437 | 4.5484 | -98.8232 | 4.5484 | -98.8232 | 4.5484 | -98.8232 | 13.6452
HSTV | 150 | S2--$ | 1-phase | Min | 2029 | 1299.8826 | 13.6452 | 12.7227 | 34.0542 | -98.8232 | 13.531 | 1299.8826 | 0.89648 | 1.0018 | 2.1477 | 4.4599 | 1.7343 | 6.8156 | 2.0452 | 6.8493 | 0.65437 | 4.5484 | -98.8232 | 4.5484 | -98.8232 | 4.5484 | -98.8232 | 13.6452
HVO | 150 | S1 | 1-phase | Min | 2029 | 1412.2112 | 14.8244 | 10.2927 | 35.9479 | -100.2946 | 14.7082 | 1412.2112 | 0.93672 | 0.91046 | 1.0612 | 3.7159 | 2.3227 | 6.7016 | 2.6444 | 6.7133 | 0.55448 | 4.9415 | -100.2946 | 4.9415 | -100.2946 | 4.9415 | -100.2946 | 14.8244
HVO | 150 | S2 | 1-phase | Min | 2029 | 1412.2112 | 14.8244 | 10.2927 | 35.9479 | -100.2946 | 14.7082 | 1412.2112 | 0.93672 | 0.91046 | 1.0612 | 3.7159 | 2.3227 | 6.7016 | 2.6444 | 6.7133 | 0.55448 | 4.9415 | -100.2946 | 4.9415 | -100.2946 | 4.9415 | -100.2946 | 14.8244
HVV | 150 | S1 | 1-phase | Min | 2029 | 1616.3958 | 16.9678 | 12.3787 | 41.8275 | -99.2075 | 16.8179 | 1616.3958 | 0.89198 | 0.91231 | 0.97918 | 2.4657 | 2.1054 | 6.1939 | 2.3517 | 6.2402 | 0.39809 | 5.6559 | -99.2075 | 5.6559 | -99.2075 | 5.6559 | -99.2075 | 16.9678
HVV | 150 | S2 | 1-phase | Min | 2029 | 1616.3958 | 16.9678 | 12.3787 | 41.8275 | -99.2075 | 16.8179 | 1616.3958 | 0.89198 | 0.91231 | 0.97918 | 2.4657 | 2.1054 | 6.1939 | 2.3517 | 6.2402 | 0.39809 | 5.6559 | -99.2075 | 5.6559 | -99.2075 | 5.6559 | -99.2075 | 16.9678
HØN | 150 | S1 | 1-phase | Min | 2029 | 1188.6087 | 12.4772 | 12.3449 | 30.8506 | -104.0484 | 12.3911 | 1188.6087 | 0.97485 | 0.93708 | 1.0088 | 5.6166 | 1.8948 | 7.4764 | 2.5868 | 7.5159 | 0.75124 | 4.1591 | -104.0484 | 4.1591 | -104.0484 | 4.1591 | -104.0484 | 12.4772
HØN | 150 | S2 | 1-phase | Min | 2029 | 1188.6087 | 12.4772 | 12.3449 | 30.8506 | -104.0484 | 12.3911 | 1188.6087 | 0.97485 | 0.93708 | 1.0088 | 5.6166 | 1.8948 | 7.4764 | 2.5868 | 7.5159 | 0.75124 | 4.1591 | -104.0484 | 4.1591 | -104.0484 | 4.1591 | -104.0484 | 12.4772
IDU | 150 | N | 1-phase | Min | 2029 | 2057.0357 | 21.5933 | 20.9338 | 56.0463 | -98.7909 | 21.3655 | 2057.0357 | 0.8709 | 0.91136 | 0.62223 | 1.6085 | 1.3258 | 5.1032 | 1.4307 | 5.2123 | 0.3152 | 7.1978 | -98.7909 | 7.1978 | -98.7909 | 7.1978 | -98.7909 | 21.5933
IDU | 150 | N1 | 1-phase | Min | 2029 | 2057.0357 | 21.5933 | 20.9338 | 56.0463 | -98.7909 | 21.3655 | 2057.0357 | 0.8709 | 0.91136 | 0.62223 | 1.6085 | 1.3258 | 5.1032 | 1.4307 | 5.2123 | 0.3152 | 7.1978 | -98.7909 | 7.1978 | -98.7909 | 7.1978 | -98.7909 | 21.5933
IDU | 150 | S | 1-phase | Min | 2029 | 2057.0357 | 21.5933 | 20.9338 | 56.0463 | -98.7909 | 21.3655 | 2057.0357 | 0.8709 | 0.91136 | 0.62223 | 1.6085 | 1.3258 | 5.1032 | 1.4307 | 5.2123 | 0.3152 | 7.1978 | -98.7909 | 7.1978 | -98.7909 | 7.1978 | -98.7909 | 21.5933
IDU | 150 | S1 | 1-phase | Min | 2029 | 2057.0357 | 21.5933 | 20.9338 | 56.0463 | -98.7909 | 21.3655 | 2057.0357 | 0.8709 | 0.91136 | 0.62223 | 1.6085 | 1.3258 | 5.1032 | 1.4307 | 5.2123 | 0.3152 | 7.1978 | -98.7909 | 7.1978 | -98.7909 | 7.1978 | -98.7909 | 21.5933
KAE | 150 | N | 1-phase | Min | 2029 | 1208.4079 | 12.685 | 21.9601 | 33.4772 | -100.9339 | 12.6023 | 1208.4079 | 0.89348 | 0.93471 | 1.1553 | 4.0037 | 1.6093 | 8.4289 | 1.6653 | 8.4838 | 0.475 | 4.2283 | -100.9339 | 4.2283 | -100.9339 | 4.2283 | -100.9339 | 12.685
KAE | 150 | S | 1-phase | Min | 2029 | 1208.4079 | 12.685 | 21.9601 | 33.4772 | -100.9339 | 12.6023 | 1208.4079 | 0.89348 | 0.93471 | 1.1553 | 4.0037 | 1.6093 | 8.4289 | 1.6653 | 8.4838 | 0.475 | 4.2283 | -100.9339 | 4.2283 | -100.9339 | 4.2283 | -100.9339 | 12.685
KAG | 150 | S1 | 1-phase | Min | 2029 | 1333.4652 | 13.9978 | 12.8447 | 34.5788 | -98.4937 | 13.8908 | 1333.4652 | 0.90798 | 1.0033 | 2.3805 | 4.5579 | 2.0749 | 6.6198 | 2.3652 | 6.6746 | 0.68852 | 4.6659 | -98.4937 | 4.6659 | -98.4937 | 4.6659 | -98.4937 | 13.9978
KAS | 150 | SA | 1-phase | Min | 2029 | 2273.6124 | 23.8667 | 28.3589 | 62.9296 | -99.1534 | 23.549 | 2273.6124 | 0.99742 | 0.95493 | 0.35178 | 3.3185 | 0.70141 | 3.821 | 0.70954 | 3.8158 | 0.8685 | 7.9556 | -99.1534 | 7.9556 | -99.1534 | 7.9556 | -99.1534 | 23.8667
KAS | 150 | SB | 1-phase | Min | 2029 | 2273.6124 | 23.8667 | 28.3589 | 62.9296 | -99.1534 | 23.549 | 2273.6124 | 0.99742 | 0.95493 | 0.35178 | 3.3185 | 0.70141 | 3.821 | 0.70954 | 3.8158 | 0.8685 | 7.9556 | -99.1534 | 7.9556 | -99.1534 | 7.9556 | -99.1534 | 23.8667
KAS | 150 | SC | 1-phase | Min | 2029 | 2273.6124 | 23.8667 | 28.3589 | 62.9296 | -99.1534 | 23.549 | 2273.6124 | 0.99742 | 0.95493 | 0.35178 | 3.3185 | 0.70141 | 3.821 | 0.70954 | 3.8158 | 0.8685 | 7.9556 | -99.1534 | 7.9556 | -99.1534 | 7.9556 | -99.1534 | 23.8667
KBB | 150 | SFIK | 1-phase | Min | 2029 | 1021.3815 | 10.7217 | 7.8697 | 24.9212 | -94.7116 | 10.6516 | 1021.3815 | 0.89349 | 1.0791 | 4.7856 | 6.3465 | 2.713 | 8.1203 | 3.0039 | 8.1733 | 0.78156 | 3.5739 | -94.7116 | 3.5739 | -94.7116 | 3.5739 | -94.7116 | 10.7217
KIN | 150 | S1 | 1-phase | Min | 2029 | 1670.2605 | 17.5332 | 22.6722 | 43.9969 | -96.2373 | 17.3006 | 1670.2605 | 0.79234 | 0.97117 | 1.3763 | 1.3003 | 1.6072 | 6.5301 | 1.6824 | 6.5927 | 0.19912 | 5.8444 | -96.2373 | 5.8444 | -96.2373 | 5.8444 | -96.2373 | 17.5332
KIN | 150 | S2 | 1-phase | Min | 2029 | 1670.2605 | 17.5332 | 22.6722 | 43.9969 | -96.2373 | 17.3006 | 1670.2605 | 0.79234 | 0.97117 | 1.3763 | 1.3003 | 1.6072 | 6.5301 | 1.6824 | 6.5927 | 0.19912 | 5.8444 | -96.2373 | 5.8444 | -96.2373 | 5.8444 | -96.2373 | 17.5332
KLF | 150 | WA1 | 1-phase | Min | 2029 | 1292.9016 | 13.5719 | 9.5965 | 32.5926 | -99.4298 | 13.4718 | 1292.9016 | 0.87289 | 0.93914 | 1.5961 | 3.1733 | 2.481 | 7.7878 | 2.841 | 7.824 | 0.40747 | 4.524 | -99.4298 | 4.524 | -99.4298 | 4.524 | -99.4298 | 13.5719
KLF | 150 | WA2 | 1-phase | Min | 2029 | 1292.9016 | 13.5719 | 9.5965 | 32.5926 | -99.4298 | 13.4718 | 1292.9016 | 0.87289 | 0.93914 | 1.5961 | 3.1733 | 2.481 | 7.7878 | 2.841 | 7.824 | 0.40747 | 4.524 | -99.4298 | 4.524 | -99.4298 | 4.524 | -99.4298 | 13.5719
KNA | 150 | S1 | 1-phase | Min | 2029 | 1474.6326 | 15.4796 | 13.126 | 38.571 | -96.0482 | 15.3371 | 1474.6326 | 0.88802 | 1.0411 | 2.4181 | 4.2609 | 1.4476 | 5.9587 | 1.7735 | 6.01 | 0.71508 | 5.1599 | -96.0482 | 5.1599 | -96.0482 | 5.1599 | -96.0482 | 15.4796
KNA | 150 | S2 | 1-phase | Min | 2029 | 1474.6326 | 15.4796 | 13.126 | 38.571 | -96.0482 | 15.3371 | 1474.6326 | 0.88802 | 1.0411 | 2.4181 | 4.2609 | 1.4476 | 5.9587 | 1.7735 | 6.01 | 0.71508 | 5.1599 | -96.0482 | 5.1599 | -96.0482 | 5.1599 | -96.0482 | 15.4796
LAG | 150 | S1 | 1-phase | Min | 2029 | 1695.5256 | 17.7984 | 21.4636 | 45.2485 | -101.5232 | 17.6186 | 1695.5256 | 0.93119 | 0.89955 | 0.40083 | 2.8757 | 1.2196 | 5.7579 | 1.4441 | 5.83 | 0.49943 | 5.9328 | -101.5232 | 5.9328 | -101.5232 | 5.9328 | -101.5232 | 17.7984
LAG | 150 | S2 | 1-phase | Min | 2029 | 1558.8699 | 16.3639 | 26.1971 | 42.6893 | -101.5302 | 16.2021 | 1558.8699 | 0.95405 | 0.95437 | 0.92003 | 4.1095 | 1.2589 | 5.6388 | 1.3563 | 5.6986 | 0.72879 | 5.4546 | -101.5302 | 5.4546 | -101.5302 | 5.4546 | -101.5302 | 16.3639
LKR | 150 | S2 | 1-phase | Min | 2029 | 1285.8452 | 13.4979 | 14.2838 | 34.1698 | -97.5968 | 13.3981 | 1285.8452 | 0.85469 | 1.0143 | 2.3709 | 4.0653 | 1.5838 | 7.3689 | 1.6577 | 7.4772 | 0.55168 | 4.4993 | -97.5968 | 4.4993 | -97.5968 | 4.4993 | -97.5968 | 13.4979
LKR | 150 | SØ | 1-phase | Min | 2029 | 1285.8452 | 13.4979 | 14.2838 | 34.1698 | -97.5968 | 13.3981 | 1285.8452 | 0.85469 | 1.0143 | 2.3709 | 4.0653 | 1.5838 | 7.3689 | 1.6577 | 7.4772 | 0.55168 | 4.4993 | -97.5968 | 4.4993 | -97.5968 | 4.4993 | -97.5968 | 13.4979
LOL | 150 | S1- | 1-phase | Min | 2029 | 1306.5266 | 13.715 | 11.2806 | 33.6405 | -96.5482 | 13.6108 | 1306.5266 | 0.85067 | 1.0303 | 2.8637 | 3.9655 | 2.0281 | 7.0948 | 2.438 | 7.1434 | 0.55893 | 4.5717 | -96.5482 | 4.5717 | -96.5482 | 4.5717 | -96.5482 | 13.715
LOL | 150 | S2- | 1-phase | Min | 2029 | 1306.5266 | 13.715 | 11.2806 | 33.6405 | -96.5482 | 13.6108 | 1306.5266 | 0.85067 | 1.0303 | 2.8637 | 3.9655 | 2.0281 | 7.0948 | 2.438 | 7.1434 | 0.55893 | 4.5717 | -96.5482 | 4.5717 | -96.5482 | 4.5717 | -96.5482 | 13.715
LYK | 150 | NORD | 1-phase | Min | 2029 | 1286.75 | 13.5074 | 23.4149 | 35.7781 | -100.7297 | 13.415 | 1286.75 | 0.90059 | 0.93306 | 1.0599 | 3.871 | 1.5539 | 7.8318 | 1.61 | 7.8865 | 0.49426 | 4.5025 | -100.7297 | 4.5025 | -100.7297 | 4.5025 | -100.7297 | 13.5074
LYK | 150 | SYD | 1-phase | Min | 2029 | 1286.75 | 13.5074 | 23.4149 | 35.7781 | -100.7297 | 13.415 | 1286.75 | 0.90059 | 0.93306 | 1.0599 | 3.871 | 1.5539 | 7.8318 | 1.61 | 7.8865 | 0.49426 | 4.5025 | -100.7297 | 4.5025 | -100.7297 | 4.5025 | -100.7297 | 13.5074
MAG | 150 | NORD | 1-phase | Min | 2029 | 841.5102 | 8.8336 | 8.223 | 21.1461 | -98.9955 | 8.7755 | 841.5102 | 0.9896 | 1.0149 | 2.0604 | 9.6981 | 1.6118 | 9.646 | 2.4131 | 9.6005 | 1.0054 | 2.9445 | -98.9955 | 2.9445 | -98.9955 | 2.9445 | -98.9955 | 8.8336
MAG | 150 | SYD | 1-phase | Min | 2029 | 841.5102 | 8.8336 | 8.223 | 21.1461 | -98.9955 | 8.7755 | 841.5102 | 0.9896 | 1.0149 | 2.0604 | 9.6981 | 1.6118 | 9.646 | 2.4131 | 9.6005 | 1.0054 | 2.9445 | -98.9955 | 2.9445 | -98.9955 | 2.9445 | -98.9955 | 8.8336
MAL | 150 | S1 | 1-phase | Min | 2029 | 1437.5958 | 15.0908 | 15.6728 | 37.8772 | -101.8649 | 14.9662 | 1437.5958 | 0.97557 | 0.95304 | 1.1516 | 4.7871 | 1.7092 | 6.0046 | 2.1348 | 6.0695 | 0.79723 | 5.0303 | -101.8649 | 5.0303 | -101.8649 | 5.0303 | -101.8649 | 15.0908
MAL | 150 | S2 | 1-phase | Min | 2029 | 1437.5958 | 15.0908 | 15.6728 | 37.8772 | -101.8649 | 14.9662 | 1437.5958 | 0.97557 | 0.95304 | 1.1516 | 4.7871 | 1.7092 | 6.0046 | 2.1348 | 6.0695 | 0.79723 | 5.0303 | -101.8649 | 5.0303 | -101.8649 | 5.0303 | -101.8649 | 15.0908
MES | 150 | SK1 | 1-phase | Min | 2029 | 902.3091 | 9.4718 | 5.7467 | 20.92 | -101.9093 | 9.418 | 902.3091 | 0.92701 | 0.86077 | 0.70887 | 4.1583 | 4.1182 | 11.3228 | 4.4091 | 11.4036 | 0.36725 | 3.1573 | -101.9093 | 3.1573 | -101.9093 | 3.1573 | -101.9093 | 9.4718
MES | 150 | SK2 | 1-phase | Min | 2029 | 902.3091 | 9.4718 | 5.7467 | 20.92 | -101.9093 | 9.418 | 902.3091 | 0.92701 | 0.86077 | 0.70887 | 4.1583 | 4.1182 | 11.3228 | 4.4091 | 11.4036 | 0.36725 | 3.1573 | -101.9093 | 3.1573 | -101.9093 | 3.1573 | -101.9093 | 9.4718
MKS | 150 | S1 | 1-phase | Min | 2029 | 1530.4891 | 16.066 | 12.6939 | 39.6612 | -102.8489 | 15.9342 | 1530.4891 | 0.93843 | 0.85449 | 0.22574 | 2.5694 | 2.1055 | 6.6296 | 2.5927 | 6.6653 | 0.38757 | 5.3553 | -102.8489 | 5.3553 | -102.8489 | 5.3553 | -102.8489 | 16.066
MKS | 150 | S2 | 1-phase | Min | 2029 | 1530.4891 | 16.066 | 12.6939 | 39.6612 | -102.8489 | 15.9342 | 1530.4891 | 0.93843 | 0.85449 | 0.22574 | 2.5694 | 2.1055 | 6.6296 | 2.5927 | 6.6653 | 0.38757 | 5.3553 | -102.8489 | 5.3553 | -102.8489 | 5.3553 | -102.8489 | 16.066
MLP | 150 | S1 | 1-phase | Min | 2029 | 1273.7453 | 13.3709 | 11.866 | 32.9189 | -103.1754 | 13.2751 | 1273.7453 | 0.97053 | 0.9256 | 1.0154 | 4.983 | 2.0745 | 7.0347 | 2.6951 | 7.0789 | 0.70834 | 4.457 | -103.1754 | 4.457 | -103.1754 | 4.457 | -103.1754 | 13.3709
MLP | 150 | S2 | 1-phase | Min | 2029 | 1273.7453 | 13.3709 | 11.866 | 32.9189 | -103.1754 | 13.2751 | 1273.7453 | 0.97053 | 0.9256 | 1.0154 | 4.983 | 2.0745 | 7.0347 | 2.6951 | 7.0789 | 0.70834 | 4.457 | -103.1754 | 4.457 | -103.1754 | 4.457 | -103.1754 | 13.3709
MLU | 150 | S1 | 1-phase | Min | 2029 | 1131.6418 | 11.8792 | 11.1798 | 29.1329 | -102.9317 | 11.8018 | 1131.6418 | 0.94022 | 0.94807 | 1.5767 | 5.3608 | 2.2343 | 8.0461 | 2.8685 | 8.0728 | 0.66626 | 3.9597 | -102.9317 | 3.9597 | -102.9317 | 3.9597 | -102.9317 | 11.8792
MOS | 150 | S1 | 1-phase | Min | 2029 | 1413.7532 | 14.8406 | 9.7579 | 35.3991 | -98.2914 | 14.7214 | 1413.7532 | 0.91374 | 0.94924 | 1.6065 | 3.8057 | 2.2372 | 6.5887 | 2.7256 | 6.623 | 0.5776 | 4.9469 | -98.2914 | 4.9469 | -98.2914 | 4.9469 | -98.2914 | 14.8406
MOS | 150 | S2 | 1-phase | Min | 2029 | 1413.7532 | 14.8406 | 9.7579 | 35.3991 | -98.2914 | 14.7214 | 1413.7532 | 0.91374 | 0.94924 | 1.6065 | 3.8057 | 2.2372 | 6.5887 | 2.7256 | 6.623 | 0.5776 | 4.9469 | -98.2914 | 4.9469 | -98.2914 | 4.9469 | -98.2914 | 14.8406
NOR | 150 | S1 | 1-phase | Min | 2029 | 1047.7692 | 10.9987 | 8.507 | 26.2674 | -99.5463 | 10.9297 | 1047.7692 | 0.82921 | 0.96406 | 2.3442 | 3.2029 | 2.9211 | 10.0057 | 3.1265 | 10.0625 | 0.32011 | 3.6662 | -99.5463 | 3.6662 | -99.5463 | 3.6662 | -99.5463 | 10.9987
NSP | 150 | SA | 1-phase | Min | 2029 | 994.8994 | 10.4437 | 7.2805 | 24.1895 | -100.5208 | 10.3805 | 994.8994 | 0.89559 | 0.92681 | 1.8578 | 4.4898 | 3.2863 | 9.8857 | 3.6266 | 9.8913 | 0.45418 | 3.4812 | -100.5208 | 3.4812 | -100.5208 | 3.4812 | -100.5208 | 10.4437
NSP | 150 | SB | 1-phase | Min | 2029 | 994.8994 | 10.4437 | 7.2805 | 24.1895 | -100.5208 | 10.3805 | 994.8994 | 0.89559 | 0.92681 | 1.8578 | 4.4898 | 3.2863 | 9.8857 | 3.6266 | 9.8913 | 0.45418 | 3.4812 | -100.5208 | 3.4812 | -100.5208 | 3.4812 | -100.5208 | 10.4437
NVV | 150 | S1 | 1-phase | Min | 2029 | 1718.4045 | 18.0386 | 15.1793 | 45.3465 | -99.8593 | 17.8727 | 1718.4045 | 0.92966 | 0.89455 | 0.72587 | 2.7316 | 1.9919 | 5.6407 | 2.2215 | 5.6691 | 0.48427 | 6.0129 | -99.8593 | 6.0129 | -99.8593 | 6.0129 | -99.8593 | 18.0386
NVV | 150 | S2 | 1-phase | Min | 2029 | 1718.4045 | 18.0386 | 15.1793 | 45.3465 | -99.8593 | 17.8727 | 1718.4045 | 0.92966 | 0.89455 | 0.72587 | 2.7316 | 1.9919 | 5.6407 | 2.2215 | 5.6691 | 0.48427 | 6.0129 | -99.8593 | 6.0129 | -99.8593 | 6.0129 | -99.8593 | 18.0386
OSØ | 150 | S1 | 1-phase | Min | 2029 | 1790.0098 | 18.7902 | 17.9689 | 46.8331 | -96.9257 | 18.4998 | 1790.0098 | 0.8846 | 0.91498 | 0.82655 | 2.1477 | 1.6907 | 5.6598 | 1.7929 | 5.7311 | 0.37946 | 6.2634 | -96.9257 | 6.2634 | -96.9257 | 6.2634 | -96.9257 | 18.7902
OSØ | 150 | S2 | 1-phase | Min | 2029 | 1790.0098 | 18.7902 | 17.9689 | 46.8331 | -96.9257 | 18.4998 | 1790.0098 | 0.8846 | 0.91498 | 0.82655 | 2.1477 | 1.6907 | 5.6598 | 1.7929 | 5.7311 | 0.37946 | 6.2634 | -96.9257 | 6.2634 | -96.9257 | 6.2634 | -96.9257 | 18.7902
OVE | 150 | S1--$ | 1-phase | Min | 2029 | 1682.2338 | 17.6589 | 20.6817 | 44.1062 | -96.2463 | 17.4051 | 1682.2338 | 0.81586 | 0.95792 | 1.2687 | 1.6227 | 1.5961 | 6.4245 | 1.813 | 6.4971 | 0.25257 | 5.8863 | -96.2463 | 5.8863 | -96.2463 | 5.8863 | -96.2463 | 17.6589
OVE | 150 | S2--$ | 1-phase | Min | 2029 | 1682.2338 | 17.6589 | 20.6817 | 44.1062 | -96.2463 | 17.4051 | 1682.2338 | 0.81586 | 0.95792 | 1.2687 | 1.6227 | 1.5961 | 6.4245 | 1.813 | 6.4971 | 0.25257 | 5.8863 | -96.2463 | 5.8863 | -96.2463 | 5.8863 | -96.2463 | 17.6589
RAM | 150 | S1 | 1-phase | Min | 2029 | 1003.9116 | 10.5383 | 6.5905 | 24.0787 | -92.2051 | 10.4706 | 1003.9116 | 0.80485 | 1.0645 | 4.4785 | 4.4854 | 2.7183 | 9.4343 | 2.8211 | 9.5411 | 0.47544 | 3.5128 | -92.2051 | 3.5128 | -92.2051 | 3.5128 | -92.2051 | 10.5383
RIB | 150 | S1 | 1-phase | Min | 2029 | 946.6515 | 9.9373 | 17.2228 | 25.7852 | -99.1831 | 9.8819 | 946.6515 | 0.85844 | 0.99163 | 2.6851 | 5.4421 | 1.9484 | 10.5934 | 2.0059 | 10.6487 | 0.51373 | 3.3124 | -99.1831 | 3.3124 | -99.1831 | 3.3124 | -99.1831 | 9.9373
RIB | 150 | S2 | 1-phase | Min | 2029 | 948.2507 | 9.9541 | 12.6587 | 24.8592 | -97.982 | 9.8871 | 948.2507 | 0.8524 | 0.99505 | 2.5037 | 5.1514 | 1.5857 | 10.1617 | 1.8021 | 10.1785 | 0.50694 | 3.318 | -97.982 | 3.318 | -97.982 | 3.318 | -97.982 | 9.9541
RSL | 150 | S1 | 1-phase | Min | 2029 | 1074.2374 | 11.2766 | 8.8659 | 27.1571 | -99.5529 | 11.2052 | 1074.2374 | 0.82208 | 0.9603 | 2.1357 | 2.802 | 2.7345 | 9.9146 | 2.8841 | 9.9931 | 0.28261 | 3.7589 | -99.5529 | 3.7589 | -99.5529 | 3.7589 | -99.5529 | 11.2766
RSL | 150 | S2 | 1-phase | Min | 2029 | 1074.2374 | 11.2766 | 8.8659 | 27.1571 | -99.5529 | 11.2052 | 1074.2374 | 0.82208 | 0.9603 | 2.1357 | 2.802 | 2.7345 | 9.9146 | 2.8841 | 9.9931 | 0.28261 | 3.7589 | -99.5529 | 3.7589 | -99.5529 | 3.7589 | -99.5529 | 11.2766
RYT | 150 | S1 | 1-phase | Min | 2029 | 1542.7059 | 16.1942 | 15.7271 | 41.1817 | -100.445 | 16.035 | 1542.7059 | 0.91735 | 0.93699 | 1.01 | 3.3674 | 1.5387 | 6.0089 | 1.6935 | 6.0501 | 0.5604 | 5.3981 | -100.445 | 5.3981 | -100.445 | 5.3981 | -100.445 | 16.1942
RYT | 150 | S2 | 1-phase | Min | 2029 | 1542.7059 | 16.1942 | 15.7271 | 41.1817 | -100.445 | 16.035 | 1542.7059 | 0.91735 | 0.93699 | 1.01 | 3.3674 | 1.5387 | 6.0089 | 1.6935 | 6.0501 | 0.5604 | 5.3981 | -100.445 | 5.3981 | -100.445 | 5.3981 | -100.445 | 16.1942
SBA | 150 | S1 | 1-phase | Min | 2029 | 535.1595 | 5.6177 | 6.0985 | 12.354 | -104.3157 | 5.5954 | 535.1595 | 0.99297 | 0.9019 | 2.074 | 12.196 | 5.9934 | 16.828 | 6.2878 | 16.9591 | 0.72474 | 1.8726 | -104.3157 | 1.8726 | -104.3157 | 1.8726 | -104.3157 | 5.6177
SBA | 150 | S2 | 1-phase | Min | 2029 | 535.1595 | 5.6177 | 6.0985 | 12.354 | -104.3157 | 5.5954 | 535.1595 | 0.99297 | 0.9019 | 2.074 | 12.196 | 5.9934 | 16.828 | 6.2878 | 16.9591 | 0.72474 | 1.8726 | -104.3157 | 1.8726 | -104.3157 | 1.8726 | -104.3157 | 5.6177
SFE | 150 | SEK1 | 1-phase | Min | 2029 | 1466.3189 | 15.3924 | 15.8598 | 39.3795 | -95.5324 | 15.2631 | 1466.3189 | 0.85633 | 1.052 | 2.623 | 3.9627 | 1.4095 | 6.2238 | 1.4827 | 6.3327 | 0.6367 | 5.1308 | -95.5324 | 5.1308 | -95.5324 | 5.1308 | -95.5324 | 15.3924
SFE | 150 | SEK2 | 1-phase | Min | 2029 | 1466.3189 | 15.3924 | 15.8598 | 39.3795 | -95.5324 | 15.2631 | 1466.3189 | 0.85633 | 1.052 | 2.623 | 3.9627 | 1.4095 | 6.2238 | 1.4827 | 6.3327 | 0.6367 | 5.1308 | -95.5324 | 5.1308 | -95.5324 | 5.1308 | -95.5324 | 15.3924
SHE | 150 | SV1 | 1-phase | Min | 2029 | 1868.7544 | 19.6168 | 19.4534 | 50.6379 | -98.1594 | 19.3927 | 1868.7544 | 0.94778 | 0.95752 | 0.71677 | 3.521 | 0.90597 | 4.9099 | 0.9258 | 4.9104 | 0.71712 | 6.5389 | -98.1594 | 6.5389 | -98.1594 | 6.5389 | -98.1594 | 19.6168
SHE | 150 | SV2 | 1-phase | Min | 2029 | 1868.7544 | 19.6168 | 19.4534 | 50.6379 | -98.1594 | 19.3927 | 1868.7544 | 0.94778 | 0.95752 | 0.71677 | 3.521 | 0.90597 | 4.9099 | 0.9258 | 4.9104 | 0.71712 | 6.5389 | -98.1594 | 6.5389 | -98.1594 | 6.5389 | -98.1594 | 19.6168
SHE | 150 | SØ1 | 1-phase | Min | 2029 | 1868.7544 | 19.6168 | 19.4534 | 50.6379 | -98.1594 | 19.3927 | 1868.7544 | 0.94778 | 0.95752 | 0.71677 | 3.521 | 0.90597 | 4.9099 | 0.9258 | 4.9104 | 0.71712 | 6.5389 | -98.1594 | 6.5389 | -98.1594 | 6.5389 | -98.1594 | 19.6168
SHE | 150 | SØ2 | 1-phase | Min | 2029 | 1868.7544 | 19.6168 | 19.4534 | 50.6379 | -98.1594 | 19.3927 | 1868.7544 | 0.94778 | 0.95752 | 0.71677 | 3.521 | 0.90597 | 4.9099 | 0.9258 | 4.9104 | 0.71712 | 6.5389 | -98.1594 | 6.5389 | -98.1594 | 6.5389 | -98.1594 | 19.6168
SIN | 150 | WA1 | 1-phase | Min | 2029 | 1043.0804 | 10.9495 | 8.5625 | 26.2565 | -99.8571 | 10.8819 | 1043.0804 | 0.82271 | 0.95523 | 2.089 | 2.7563 | 2.8265 | 10.2697 | 2.9613 | 10.3477 | 0.26839 | 3.6498 | -99.8571 | 3.6498 | -99.8571 | 3.6498 | -99.8571 | 10.9495
SIN | 150 | WA2 | 1-phase | Min | 2029 | 1043.0804 | 10.9495 | 8.5625 | 26.2565 | -99.8571 | 10.8819 | 1043.0804 | 0.82271 | 0.95523 | 2.089 | 2.7563 | 2.8265 | 10.2697 | 2.9613 | 10.3477 | 0.26839 | 3.6498 | -99.8571 | 3.6498 | -99.8571 | 3.6498 | -99.8571 | 10.9495
SKA | 150 | SFIK | 1-phase | Min | 2029 | 1215.2841 | 12.7572 | 8.2162 | 30.0722 | -100.2412 | 12.6676 | 1215.2841 | 0.91621 | 0.91872 | 1.374 | 4.0106 | 2.6714 | 7.9401 | 2.9928 | 7.9519 | 0.50511 | 4.2524 | -100.2412 | 4.2524 | -100.2412 | 4.2524 | -100.2412 | 12.7572
STR | 150 | SV | 1-phase | Min | 2029 | 1646.9098 | 17.2881 | 16.9999 | 44.2607 | -98.5821 | 17.1355 | 1646.9098 | 0.83816 | 0.95226 | 1.2332 | 2.0549 | 1.5488 | 6.3495 | 1.652 | 6.4553 | 0.32363 | 5.7627 | -98.5821 | 5.7627 | -98.5821 | 5.7627 | -98.5821 | 17.2881
STR | 150 | SØ | 1-phase | Min | 2029 | 1646.9098 | 17.2881 | 16.9999 | 44.2607 | -98.5821 | 17.1355 | 1646.9098 | 0.83816 | 0.95226 | 1.2332 | 2.0549 | 1.5488 | 6.3495 | 1.652 | 6.4553 | 0.32363 | 5.7627 | -98.5821 | 5.7627 | -98.5821 | 5.7627 | -98.5821 | 17.2881
STSV | 150 | N | 1-phase | Min | 2029 | 1829.379 | 19.2035 | 22.2776 | 50.1782 | -95.3254 | 19.0129 | 1829.379 | 0.91311 | 1.0437 | 1.8931 | 3.7676 | 1.1153 | 4.6756 | 1.1966 | 4.7953 | 0.80579 | 6.4012 | -95.3254 | 6.4012 | -95.3254 | 6.4012 | -95.3254 | 19.2035
STSV | 150 | N1 | 1-phase | Min | 2029 | 1829.379 | 19.2035 | 22.2776 | 50.1782 | -95.3254 | 19.0129 | 1829.379 | 0.91311 | 1.0437 | 1.8931 | 3.7676 | 1.1153 | 4.6756 | 1.1966 | 4.7953 | 0.80579 | 6.4012 | -95.3254 | 6.4012 | -95.3254 | 6.4012 | -95.3254 | 19.2035
STSV | 150 | S | 1-phase | Min | 2029 | 1829.379 | 19.2035 | 22.2776 | 50.1782 | -95.3254 | 19.0129 | 1829.379 | 0.91311 | 1.0437 | 1.8931 | 3.7676 | 1.1153 | 4.6756 | 1.1966 | 4.7953 | 0.80579 | 6.4012 | -95.3254 | 6.4012 | -95.3254 | 6.4012 | -95.3254 | 19.2035
STSV | 150 | S1 | 1-phase | Min | 2029 | 1829.379 | 19.2035 | 22.2776 | 50.1782 | -95.3254 | 19.0129 | 1829.379 | 0.91311 | 1.0437 | 1.8931 | 3.7676 | 1.1153 | 4.6756 | 1.1966 | 4.7953 | 0.80579 | 6.4012 | -95.3254 | 6.4012 | -95.3254 | 6.4012 | -95.3254 | 19.2035
SVB | 150 | S1 | 1-phase | Min | 2029 | 862.9142 | 9.0582 | 9.2896 | 21.7371 | -102.6699 | 8.989 | 862.9142 | 0.91666 | 0.87161 | 0.49195 | 4.3839 | 2.9252 | 12.2629 | 3.2307 | 12.3207 | 0.35749 | 3.0194 | -102.6699 | 3.0194 | -102.6699 | 3.0194 | -102.6699 | 9.0582
SVB | 150 | S2 | 1-phase | Min | 2029 | 862.9142 | 9.0582 | 9.2896 | 21.7371 | -102.6699 | 8.989 | 862.9142 | 0.91666 | 0.87161 | 0.49195 | 4.3839 | 2.9252 | 12.2629 | 3.2307 | 12.3207 | 0.35749 | 3.0194 | -102.6699 | 3.0194 | -102.6699 | 3.0194 | -102.6699 | 9.0582
SVG | 150 | WA1 | 1-phase | Min | 2029 | 720.2776 | 7.561 | 13.2014 | 19.1313 | -95.7089 | 7.5233 | 720.2776 | 0.75834 | 1.1025 | 6.4705 | 6.2034 | 1.9786 | 13.7488 | 2.0605 | 13.8693 | 0.4512 | 2.5203 | -95.7089 | 2.5203 | -95.7089 | 2.5203 | -95.7089 | 7.561
SVG | 150 | WA2 | 1-phase | Min | 2029 | 720.2776 | 7.561 | 13.2014 | 19.1313 | -95.7089 | 7.5233 | 720.2776 | 0.75834 | 1.1025 | 6.4705 | 6.2034 | 1.9786 | 13.7488 | 2.0605 | 13.8693 | 0.4512 | 2.5203 | -95.7089 | 2.5203 | -95.7089 | 2.5203 | -95.7089 | 7.561
SVS | 150 | S1 | 1-phase | Min | 2029 | 1206.4371 | 12.6643 | 16.1485 | 32.1776 | -101.6966 | 12.5624 | 1206.4371 | 0.97585 | 0.99629 | 1.5535 | 6.2104 | 1.4493 | 6.8285 | 1.7265 | 6.8715 | 0.90949 | 4.2214 | -101.6966 | 4.2214 | -101.6966 | 4.2214 | -101.6966 | 12.6643
SVS | 150 | S2 | 1-phase | Min | 2029 | 1206.4371 | 12.6643 | 16.1485 | 32.1776 | -101.6966 | 12.5624 | 1206.4371 | 0.97585 | 0.99629 | 1.5535 | 6.2104 | 1.4493 | 6.8285 | 1.7265 | 6.8715 | 0.90949 | 4.2214 | -101.6966 | 4.2214 | -101.6966 | 4.2214 | -101.6966 | 12.6643
SØN | 150 | VEST | 1-phase | Min | 2029 | 942.0091 | 9.8885 | 7.9347 | 23.3842 | -97.8823 | 9.8131 | 942.0091 | 0.89707 | 0.95632 | 1.9341 | 5.7245 | 2.1523 | 10.464 | 2.7969 | 10.4086 | 0.54707 | 3.2962 | -97.8823 | 3.2962 | -97.8823 | 3.2962 | -97.8823 | 9.8885
SØN | 150 | ØST | 1-phase | Min | 2029 | 942.0091 | 9.8885 | 7.9347 | 23.3842 | -97.8823 | 9.8131 | 942.0091 | 0.89707 | 0.95632 | 1.9341 | 5.7245 | 2.1523 | 10.464 | 2.7969 | 10.4086 | 0.54707 | 3.2962 | -97.8823 | 3.2962 | -97.8823 | 3.2962 | -97.8823 | 9.8885
TAN | 150 | SK1 | 1-phase | Min | 2029 | 1686.8979 | 17.7078 | 13.279 | 43.8527 | -97.1829 | 17.5428 | 1686.8979 | 0.89062 | 0.96256 | 1.5474 | 2.9495 | 1.929 | 5.5606 | 2.1516 | 5.6354 | 0.53044 | 5.9026 | -97.1829 | 5.9026 | -97.1829 | 5.9026 | -97.1829 | 17.7078
TAN | 150 | SK2 | 1-phase | Min | 2029 | 1686.8979 | 17.7078 | 13.279 | 43.8527 | -97.1829 | 17.5428 | 1686.8979 | 0.89062 | 0.96256 | 1.5474 | 2.9495 | 1.929 | 5.5606 | 2.1516 | 5.6354 | 0.53044 | 5.9026 | -97.1829 | 5.9026 | -97.1829 | 5.9026 | -97.1829 | 17.7078
THY | 150 | S1 | 1-phase | Min | 2029 | 1737.6557 | 18.2407 | 16.8601 | 46.3962 | -96.8628 | 18.0573 | 1737.6557 | 0.80822 | 0.98389 | 1.517 | 1.8559 | 1.4493 | 6.0317 | 1.5567 | 6.0993 | 0.3077 | 6.0802 | -96.8628 | 6.0802 | -96.8628 | 6.0802 | -96.8628 | 18.2407
THY | 150 | S2 | 1-phase | Min | 2029 | 1737.6557 | 18.2407 | 16.8601 | 46.3962 | -96.8628 | 18.0573 | 1737.6557 | 0.80822 | 0.98389 | 1.517 | 1.8559 | 1.4493 | 6.0317 | 1.5567 | 6.0993 | 0.3077 | 6.0802 | -96.8628 | 6.0802 | -96.8628 | 6.0802 | -96.8628 | 18.2407
THØ | 150 | S1 | 1-phase | Min | 2029 | 1242.1611 | 13.0393 | 9.9636 | 31.5084 | -98.0708 | 12.9443 | 1242.1611 | 0.9138 | 1.0112 | 2.6882 | 5.0673 | 2.2341 | 6.9907 | 2.5374 | 7.0427 | 0.72487 | 4.3464 | -98.0708 | 4.3464 | -98.0708 | 4.3464 | -98.0708 | 13.0393
TJE | 150 | S1 | 1-phase | Min | 2029 | 1927.6896 | 20.2355 | 19.9748 | 51.2182 | -96.3533 | 20.0238 | 1927.6896 | 0.91909 | 0.96401 | 1.3816 | 2.9412 | 1.7093 | 4.6604 | 1.862 | 4.7401 | 0.6311 | 6.7452 | -96.3533 | 6.7452 | -96.3533 | 6.7452 | -96.3533 | 20.2355
TJE | 150 | S11 | 1-phase | Min | 2029 | 1235.3507 | 12.9678 | 30.617 | 34.8738 | -106.4263 | 12.876 | 1235.3507 | 0.91867 | 0.87638 | 0.098316 | 3.3574 | 1.2463 | 8.8873 | 1.3443 | 8.9656 | 0.37777 | 4.3226 | -106.4263 | 4.3226 | -106.4263 | 4.3226 | -106.4263 | 12.9678
TJE | 150 | S12 | 1-phase | Min | 2029 | 1235.3507 | 12.9678 | 30.617 | 34.8738 | -106.4263 | 12.876 | 1235.3507 | 0.91867 | 0.87638 | 0.098316 | 3.3574 | 1.2463 | 8.8873 | 1.3443 | 8.9656 | 0.37777 | 4.3226 | -106.4263 | 4.3226 | -106.4263 | 4.3226 | -106.4263 | 12.9678
TJE | 150 | S13 | 1-phase | Min | 2029 | 1235.3507 | 12.9678 | 30.617 | 34.8738 | -106.4263 | 12.876 | 1235.3507 | 0.91867 | 0.87638 | 0.098316 | 3.3574 | 1.2463 | 8.8873 | 1.3443 | 8.9656 | 0.37777 | 4.3226 | -106.4263 | 4.3226 | -106.4263 | 4.3226 | -106.4263 | 12.9678
TJE | 150 | S2 | 1-phase | Min | 2029 | 1927.6896 | 20.2355 | 19.9748 | 51.2182 | -96.3533 | 20.0238 | 1927.6896 | 0.91909 | 0.96401 | 1.3816 | 2.9412 | 1.7093 | 4.6604 | 1.862 | 4.7401 | 0.6311 | 6.7452 | -96.3533 | 6.7452 | -96.3533 | 6.7452 | -96.3533 | 20.2355
TJE | 150 | S3 | 1-phase | Min | 2029 | 1927.6896 | 20.2355 | 19.9748 | 51.2182 | -96.3533 | 20.0238 | 1927.6896 | 0.91909 | 0.96401 | 1.3816 | 2.9412 | 1.7093 | 4.6604 | 1.862 | 4.7401 | 0.6311 | 6.7452 | -96.3533 | 6.7452 | -96.3533 | 6.7452 | -96.3533 | 20.2355
TRI | 150 | S1 | 1-phase | Min | 2029 | 1919.2792 | 20.1472 | 14.9969 | 50.3489 | -100.1454 | 19.9417 | 1919.2792 | 0.91717 | 0.85318 | 0.23725 | 1.6094 | 1.9659 | 5.4191 | 2.2466 | 5.4662 | 0.29699 | 6.7157 | -100.1454 | 6.7157 | -100.1454 | 6.7157 | -100.1454 | 20.1472
TRI | 150 | S2 | 1-phase | Min | 2029 | 1919.2792 | 20.1472 | 14.9969 | 50.3489 | -100.1454 | 19.9417 | 1919.2792 | 0.91717 | 0.85318 | 0.23725 | 1.6094 | 1.9659 | 5.4191 | 2.2466 | 5.4662 | 0.29699 | 6.7157 | -100.1454 | 6.7157 | -100.1454 | 6.7157 | -100.1454 | 20.1472
TUP | 150 | WA1 | 1-phase | Min | 2029 | 1404.4908 | 14.7433 | 17.5004 | 37.663 | -102.4072 | 14.6112 | 1404.4908 | 0.95299 | 0.92899 | 0.78548 | 4.22 | 1.5102 | 6.4226 | 1.6572 | 6.4691 | 0.65705 | 4.9144 | -102.4072 | 4.9144 | -102.4072 | 4.9144 | -102.4072 | 14.7433
TUP | 150 | WA2 | 1-phase | Min | 2029 | 1404.4908 | 14.7433 | 17.5004 | 37.663 | -102.4072 | 14.6112 | 1404.4908 | 0.95299 | 0.92899 | 0.78548 | 4.22 | 1.5102 | 6.4226 | 1.6572 | 6.4691 | 0.65705 | 4.9144 | -102.4072 | 4.9144 | -102.4072 | 4.9144 | -102.4072 | 14.7433
VHA | 150 | S1- | 1-phase | Min | 2029 | 1542.5712 | 16.1928 | 15.2452 | 40.3196 | -98.086 | 16.0529 | 1542.5712 | 0.87863 | 0.95579 | 1.5712 | 2.9463 | 2.0751 | 6.2356 | 2.2964 | 6.2623 | 0.47249 | 5.3976 | -98.086 | 5.3976 | -98.086 | 5.3976 | -98.086 | 16.1928
VHA | 150 | S2- | 1-phase | Min | 2029 | 1542.5712 | 16.1928 | 15.2452 | 40.3196 | -98.086 | 16.0529 | 1542.5712 | 0.87863 | 0.95579 | 1.5712 | 2.9463 | 2.0751 | 6.2356 | 2.2964 | 6.2623 | 0.47249 | 5.3976 | -98.086 | 5.3976 | -98.086 | 5.3976 | -98.086 | 16.1928
VID | 150 | N | 1-phase | Min | 2029 | 1264.1031 | 13.2696 | 12.8498 | 33.303 | -98.0659 | 13.1728 | 1264.1031 | 0.85167 | 1.0006 | 2.2567 | 3.8547 | 1.7253 | 7.609 | 1.7952 | 7.7093 | 0.5066 | 4.4232 | -98.0659 | 4.4232 | -98.0659 | 4.4232 | -98.0659 | 13.2696
VID | 150 | S | 1-phase | Min | 2029 | 1264.1031 | 13.2696 | 12.8498 | 33.303 | -98.0659 | 13.1728 | 1264.1031 | 0.85167 | 1.0006 | 2.2567 | 3.8547 | 1.7253 | 7.609 | 1.7952 | 7.7093 | 0.5066 | 4.4232 | -98.0659 | 4.4232 | -98.0659 | 4.4232 | -98.0659 | 13.2696
VIL | 150 | S1 | 1-phase | Min | 2029 | 1131.3411 | 11.876 | 9.9447 | 28.7145 | -100.5311 | 11.7972 | 1131.3411 | 0.87349 | 0.95627 | 2.0254 | 4.0324 | 2.5414 | 8.7756 | 2.9359 | 8.8092 | 0.4595 | 3.9587 | -100.5311 | 3.9587 | -100.5311 | 3.9587 | -100.5311 | 11.876
VIL | 150 | S2 | 1-phase | Min | 2029 | 1131.3411 | 11.876 | 9.9447 | 28.7145 | -100.5311 | 11.7972 | 1131.3411 | 0.87349 | 0.95627 | 2.0254 | 4.0324 | 2.5414 | 8.7756 | 2.9359 | 8.8092 | 0.4595 | 3.9587 | -100.5311 | 3.9587 | -100.5311 | 3.9587 | -100.5311 | 11.876
VKE | 150 | S1 | 1-phase | Min | 2029 | 1048.7004 | 11.0085 | 19.6611 | 28.8437 | -101.3283 | 10.9442 | 1048.7004 | 0.94056 | 0.96825 | 1.5581 | 6.3733 | 1.6777 | 8.8256 | 1.6963 | 8.8928 | 0.72215 | 3.6695 | -101.3283 | 3.6695 | -101.3283 | 3.6695 | -101.3283 | 11.0085
ÅBØ | 150 | S1 | 1-phase | Min | 2029 | 1710.1374 | 17.9518 | 14.0171 | 44.9336 | -99.1238 | 17.7859 | 1710.1374 | 0.90848 | 0.90806 | 0.89438 | 2.557 | 2.0087 | 5.7245 | 2.2329 | 5.7543 | 0.44669 | 5.9839 | -99.1238 | 5.9839 | -99.1238 | 5.9839 | -99.1238 | 17.9518
ÅBØ | 150 | S2 | 1-phase | Min | 2029 | 1710.1374 | 17.9518 | 14.0171 | 44.9336 | -99.1238 | 17.7859 | 1710.1374 | 0.90848 | 0.90806 | 0.89438 | 2.557 | 2.0087 | 5.7245 | 2.2329 | 5.7543 | 0.44669 | 5.9839 | -99.1238 | 5.9839 | -99.1238 | 5.9839 | -99.1238 | 17.9518
ÅSP | 150 | S1 | 1-phase | Min | 2029 | 800.988 | 8.4082 | 5.0159 | 18.1334 | -98.1066 | 8.3621 | 800.988 | 0.88092 | 0.95367 | 3.1334 | 5.6348 | 4.3322 | 11.9232 | 4.8745 | 11.9445 | 0.47259 | 2.8027 | -98.1066 | 2.8027 | -98.1066 | 2.8027 | -98.1066 | 8.4082
ÅSP | 150 | S2 | 1-phase | Min | 2029 | 800.988 | 8.4082 | 5.0159 | 18.1334 | -98.1066 | 8.3621 | 800.988 | 0.88092 | 0.95367 | 3.1334 | 5.6348 | 4.3322 | 11.9232 | 4.8745 | 11.9445 | 0.47259 | 2.8027 | -98.1066 | 2.8027 | -98.1066 | 2.8027 | -98.1066 | 8.4082
AHA | 220 | S1 | 1-phase | Min | 2029 | 664.4758 | 4.9608 | 9.7728 | 12.1808 | -105.5838 | 4.9368 | 664.4758 | 0.87899 | 0.90302 | 2.6521 | 10.7628 | 5.8708 | 33.5771 | 6.117 | 33.6898 | 0.32054 | 1.6536 | -105.5838 | 1.6536 | -105.5838 | 1.6536 | -105.5838 | 4.9608
EDR | 220 | S1 | 1-phase | Min | 2029 | 973.2689 | 7.2662 | 48.7517 | 19.8921 | -102.6094 | 7.2256 | 973.2689 | 0.87535 | 0.96943 | 3.1359 | 10.9196 | 1.6872 | 20.8874 | 1.7846 | 21.0007 | 0.52278 | 2.4221 | -102.6094 | 2.4221 | -102.6094 | 2.4221 | -102.6094 | 7.2662
HR3 | 220 | S1 | 1-phase | Min | 2029 | 645.2243 | 4.8171 | 11.7111 | 12.0809 | -101.7168 | 4.7959 | 645.2243 | 0.86848 | 0.90127 | 2.2698 | 9.6408 | 4.5185 | 35.5064 | 4.652 | 35.8516 | 0.27152 | 1.6057 | -101.7168 | 1.6057 | -101.7168 | 1.6057 | -101.7168 | 4.8171
IDU | 220 | WA1 | 1-phase | Min | 2029 | 1882.5503 | 14.0546 | 21.5079 | 36.9761 | -99.458 | 13.9146 | 1882.5503 | 0.88888 | 0.94239 | 1.7103 | 5.2838 | 2.1646 | 10.9816 | 2.4119 | 11.2352 | 0.48115 | 4.6849 | -99.458 | 4.6849 | -99.458 | 4.6849 | -99.458 | 14.0546
IDU | 220 | WA2 | 1-phase | Min | 2029 | 1882.5503 | 14.0546 | 21.5079 | 36.9761 | -99.458 | 13.9146 | 1882.5503 | 0.88888 | 0.94239 | 1.7103 | 5.2838 | 2.1646 | 10.9816 | 2.4119 | 11.2352 | 0.48115 | 4.6849 | -99.458 | 4.6849 | -99.458 | 4.6849 | -99.458 | 14.0546
IDU | 220 | WA3 | 1-phase | Min | 2029 | 1882.5503 | 14.0546 | 21.5079 | 36.9761 | -99.458 | 13.9146 | 1882.5503 | 0.88888 | 0.94239 | 1.7103 | 5.2838 | 2.1646 | 10.9816 | 2.4119 | 11.2352 | 0.48115 | 4.6849 | -99.458 | 4.6849 | -99.458 | 4.6849 | -99.458 | 14.0546
IDU | 220 | WA4 | 1-phase | Min | 2029 | 1882.5503 | 14.0546 | 21.5079 | 36.9761 | -99.458 | 13.9146 | 1882.5503 | 0.88888 | 0.94239 | 1.7103 | 5.2838 | 2.1646 | 10.9816 | 2.4119 | 11.2352 | 0.48115 | 4.6849 | -99.458 | 4.6849 | -99.458 | 4.6849 | -99.458 | 14.0546
TRI | 220 | S1 | 1-phase | Min | 2029 | 1099.5118 | 8.2087 | 21.6363 | 21.6699 | -103.7287 | 8.1533 | 1099.5118 | 0.92907 | 1.0003 | 3.9443 | 12.662 | 2.8629 | 16.4852 | 3.1411 | 16.5756 | 0.76808 | 2.7362 | -103.7287 | 2.7362 | -103.7287 | 2.7362 | -103.7287 | 8.2087
VMA | 220 | WA1 | 1-phase | Min | 2029 | 1612.2452 | 12.0366 | 18.4184 | 31.3596 | -100.3822 | 11.931 | 1612.2452 | 0.86556 | 0.92969 | 1.7598 | 4.9164 | 2.4469 | 13.6412 | 2.6909 | 13.901 | 0.36041 | 4.0122 | -100.3822 | 4.0122 | -100.3822 | 4.0122 | -100.3822 | 12.0366
VMA | 220 | WA2 | 1-phase | Min | 2029 | 1612.2452 | 12.0366 | 18.4184 | 31.3596 | -100.3822 | 11.931 | 1612.2452 | 0.86556 | 0.92969 | 1.7598 | 4.9164 | 2.4469 | 13.6412 | 2.6909 | 13.901 | 0.36041 | 4.0122 | -100.3822 | 4.0122 | -100.3822 | 4.0122 | -100.3822 | 12.0366
VMA | 220 | WA3 | 1-phase | Min | 2029 | 1612.2452 | 12.0366 | 18.4184 | 31.3596 | -100.3822 | 11.931 | 1612.2452 | 0.86556 | 0.92969 | 1.7598 | 4.9164 | 2.4469 | 13.6412 | 2.6909 | 13.901 | 0.36041 | 4.0122 | -100.3822 | 4.0122 | -100.3822 | 4.0122 | -100.3822 | 12.0366
VMA | 220 | WA4 | 1-phase | Min | 2029 | 1612.2452 | 12.0366 | 18.4184 | 31.3596 | -100.3822 | 11.931 | 1612.2452 | 0.86556 | 0.92969 | 1.7598 | 4.9164 | 2.4469 | 13.6412 | 2.6909 | 13.901 | 0.36041 | 4.0122 | -100.3822 | 4.0122 | -100.3822 | 4.0122 | -100.3822 | 12.0366
ASR | 400 | S1 | 1-phase | Min | 2029 | 2616.4242 | 11.3294 | 17.3022 | 29.2426 | -97.4509 | 11.1746 | 2616.4242 | 1.0433 | 0.9786 | 3.8837 | 21.7315 | 5.8713 | 19.841 | 6.0597 | 20.1826 | 1.0953 | 3.7765 | -97.4509 | 3.7765 | -97.4509 | 3.7765 | -97.4509 | 11.3294
ASR | 400 | S2 | 1-phase | Min | 2029 | 2616.4242 | 11.3294 | 17.3022 | 29.2426 | -97.4509 | 11.1746 | 2616.4242 | 1.0433 | 0.9786 | 3.8837 | 21.7315 | 5.8713 | 19.841 | 6.0597 | 20.1826 | 1.0953 | 3.7765 | -97.4509 | 3.7765 | -97.4509 | 3.7765 | -97.4509 | 11.3294
EDR | 400 | S1 | 1-phase | Min | 2029 | 3763.6133 | 16.2969 | 17.5317 | 41.8374 | -93.6086 | 16.0066 | 3763.6133 | 0.97053 | 0.92019 | 2.2745 | 10.8896 | 4.8958 | 15.6711 | 5.1871 | 16.0122 | 0.69489 | 5.4323 | -93.6086 | 5.4323 | -93.6086 | 5.4323 | -93.6086 | 16.2969
EDR | 400 | S2 | 1-phase | Min | 2029 | 3763.6133 | 16.2969 | 17.5317 | 41.8374 | -93.6086 | 16.0066 | 3763.6133 | 0.97053 | 0.92019 | 2.2745 | 10.8896 | 4.8958 | 15.6711 | 5.1871 | 16.0122 | 0.69489 | 5.4323 | -93.6086 | 5.4323 | -93.6086 | 5.4323 | -93.6086 | 16.2969
FER | 400 | S1 | 1-phase | Min | 2029 | 2523.2255 | 10.9259 | 13.3767 | 27.5244 | -98.005 | 10.7825 | 2523.2255 | 0.92336 | 0.85203 | 1.0946 | 8.7486 | 9.6315 | 27.4032 | 11.0956 | 27.5807 | 0.31925 | 3.642 | -98.005 | 3.642 | -98.005 | 3.642 | -98.005 | 10.9259
FER | 400 | S2 | 1-phase | Min | 2029 | 2523.2255 | 10.9259 | 13.3767 | 27.5244 | -98.005 | 10.7825 | 2523.2255 | 0.92336 | 0.85203 | 1.0946 | 8.7486 | 9.6315 | 27.4032 | 11.0956 | 27.5807 | 0.31925 | 3.642 | -98.005 | 3.642 | -98.005 | 3.642 | -98.005 | 10.9259
FGD | 400 | S1 | 1-phase | Min | 2029 | 2985.6633 | 12.9283 | 17.4002 | 32.7852 | -96.6496 | 12.5756 | 2985.6633 | 0.93254 | 0.86684 | 1.043 | 8.993 | 6.431 | 22.2147 | 6.9532 | 22.864 | 0.40482 | 4.3094 | -96.6496 | 4.3094 | -96.6496 | 4.3094 | -96.6496 | 12.9283
FGD | 400 | S2 | 1-phase | Min | 2029 | 2985.6633 | 12.9283 | 17.4002 | 32.7852 | -96.6496 | 12.5756 | 2985.6633 | 0.93254 | 0.86684 | 1.043 | 8.993 | 6.431 | 22.2147 | 6.9532 | 22.864 | 0.40482 | 4.3094 | -96.6496 | 4.3094 | -96.6496 | 4.3094 | -96.6496 | 12.9283
FVO | 400 | SFIK | 1-phase | Min | 2029 | 2392.8888 | 10.3615 | 15.686 | 26.1401 | -98.4535 | 10.134 | 2392.8888 | 0.9496 | 0.88775 | 1.6175 | 14.0744 | 6.7549 | 26.6105 | 7.4979 | 27.3221 | 0.52891 | 3.4538 | -98.4535 | 3.4538 | -98.4535 | 3.4538 | -98.4535 | 10.3615
IDU | 400 | S1 | 1-phase | Min | 2029 | 3052.7909 | 13.219 | 14.9214 | 33.6462 | -94.9004 | 13.0196 | 3052.7909 | 0.9349 | 0.91355 | 3.0021 | 11.2333 | 6.3865 | 20.2077 | 7.1292 | 20.9364 | 0.55589 | 4.4063 | -94.9004 | 4.4063 | -94.9004 | 4.4063 | -94.9004 | 13.219
IDU | 400 | S2 | 1-phase | Min | 2029 | 3052.7909 | 13.219 | 14.9214 | 33.6462 | -94.9004 | 13.0196 | 3052.7909 | 0.9349 | 0.91355 | 3.0021 | 11.2333 | 6.3865 | 20.2077 | 7.1292 | 20.9364 | 0.55589 | 4.4063 | -94.9004 | 4.4063 | -94.9004 | 4.4063 | -94.9004 | 13.219
KAS | 400 | S1 | 1-phase | Min | 2029 | 4996.3272 | 21.6347 | 17.1202 | 55.413 | -91.7441 | 21.1087 | 4996.3272 | 1.0248 | 0.96712 | 2.1151 | 10.5764 | 3.2381 | 10.559 | 3.1226 | 10.479 | 1.0017 | 7.2116 | -91.7441 | 7.2116 | -91.7441 | 7.2116 | -91.7441 | 21.6347
KAS | 400 | S2 | 1-phase | Min | 2029 | 4996.3272 | 21.6347 | 17.1202 | 55.413 | -91.7441 | 21.1087 | 4996.3272 | 1.0248 | 0.96712 | 2.1151 | 10.5764 | 3.2381 | 10.559 | 3.1226 | 10.479 | 1.0017 | 7.2116 | -91.7441 | 7.2116 | -91.7441 | 7.2116 | -91.7441 | 21.6347
KAS | 400 | S3 | 1-phase | Min | 2029 | 4996.3272 | 21.6347 | 17.1202 | 55.413 | -91.7441 | 21.1087 | 4996.3272 | 1.0248 | 0.96712 | 2.1151 | 10.5764 | 3.2381 | 10.559 | 3.1226 | 10.479 | 1.0017 | 7.2116 | -91.7441 | 7.2116 | -91.7441 | 7.2116 | -91.7441 | 21.6347
KAS | 400 | S4 | 1-phase | Min | 2029 | 4996.3272 | 21.6347 | 17.1202 | 55.413 | -91.7441 | 21.1087 | 4996.3272 | 1.0248 | 0.96712 | 2.1151 | 10.5764 | 3.2381 | 10.559 | 3.1226 | 10.479 | 1.0017 | 7.2116 | -91.7441 | 7.2116 | -91.7441 | 7.2116 | -91.7441 | 21.6347
KIN | 400 | S1 | 1-phase | Min | 2029 | 2751.4019 | 11.9139 | 14.7579 | 29.9697 | -95.3546 | 11.6726 | 2751.4019 | 0.97114 | 0.94807 | 4.0186 | 15.9992 | 6.1733 | 20.7804 | 6.8336 | 21.237 | 0.76992 | 3.9713 | -95.3546 | 3.9713 | -95.3546 | 3.9713 | -95.3546 | 11.9139
KIN | 400 | S2 | 1-phase | Min | 2029 | 2751.4019 | 11.9139 | 14.7579 | 29.9697 | -95.3546 | 11.6726 | 2751.4019 | 0.97114 | 0.94807 | 4.0186 | 15.9992 | 6.1733 | 20.7804 | 6.8336 | 21.237 | 0.76992 | 3.9713 | -95.3546 | 3.9713 | -95.3546 | 3.9713 | -95.3546 | 11.9139
LAG | 400 | S1 | 1-phase | Min | 2029 | 4138.1457 | 17.9187 | 16.0827 | 45.6069 | -93.3715 | 17.4695 | 4138.1457 | 0.94854 | 0.87215 | 1.2605 | 7.3681 | 5.4412 | 15.1596 | 5.5874 | 15.4574 | 0.48603 | 5.9729 | -93.3715 | 5.9729 | -93.3715 | 5.9729 | -93.3715 | 17.9187
LAG | 400 | S2 | 1-phase | Min | 2029 | 4138.1457 | 17.9187 | 16.0827 | 45.6069 | -93.3715 | 17.4695 | 4138.1457 | 0.94854 | 0.87215 | 1.2605 | 7.3681 | 5.4412 | 15.1596 | 5.5874 | 15.4574 | 0.48603 | 5.9729 | -93.3715 | 5.9729 | -93.3715 | 5.9729 | -93.3715 | 17.9187
MAL | 400 | S1 | 1-phase | Min | 2029 | 2264.3676 | 9.805 | 12.926 | 24.7657 | -98.7452 | 9.6798 | 2264.3676 | 0.98125 | 0.91989 | 3.7438 | 18.834 | 8.3229 | 25.7734 | 8.8677 | 26.2652 | 0.73076 | 3.2683 | -98.7452 | 3.2683 | -98.7452 | 3.2683 | -98.7452 | 9.805
MAL | 400 | S2 | 1-phase | Min | 2029 | 2264.3676 | 9.805 | 12.926 | 24.7657 | -98.7452 | 9.6798 | 2264.3676 | 0.98125 | 0.91989 | 3.7438 | 18.834 | 8.3229 | 25.7734 | 8.8677 | 26.2652 | 0.73076 | 3.2683 | -98.7452 | 3.2683 | -98.7452 | 3.2683 | -98.7452 | 9.805
MKS | 400 | SFIK | 1-phase | Min | 2029 | 2064.7857 | 8.9408 | 12.8187 | 22.5338 | -101.1877 | 8.8404 | 2064.7857 | 0.95852 | 0.87389 | 1.4868 | 16.1311 | 8.845 | 31.0011 | 10.5135 | 31.3891 | 0.52034 | 2.9803 | -101.1877 | 2.9803 | -101.1877 | 2.9803 | -101.1877 | 8.9408
NVV | 400 | S1 | 1-phase | Min | 2029 | 2383.2135 | 10.3196 | 12.8692 | 25.9005 | -98.6515 | 10.1915 | 2383.2135 | 0.92089 | 0.8473 | 0.83118 | 8.5526 | 10.249 | 29.5713 | 11.8444 | 29.713 | 0.28922 | 3.4399 | -98.6515 | 3.4399 | -98.6515 | 3.4399 | -98.6515 | 10.3196
NVV | 400 | S2 | 1-phase | Min | 2029 | 2383.2135 | 10.3196 | 12.8692 | 25.9005 | -98.6515 | 10.1915 | 2383.2135 | 0.92089 | 0.8473 | 0.83118 | 8.5526 | 10.249 | 29.5713 | 11.8444 | 29.713 | 0.28922 | 3.4399 | -98.6515 | 3.4399 | -98.6515 | 3.4399 | -98.6515 | 10.3196
OVE | 400 | S1 | 1-phase | Min | 2029 | 2639.2964 | 11.4285 | 16.3144 | 28.9359 | -96.5483 | 11.1789 | 2639.2964 | 0.96466 | 0.92703 | 3.1881 | 15.5101 | 6.3255 | 22.4125 | 6.9986 | 22.9888 | 0.69203 | 3.8095 | -96.5483 | 3.8095 | -96.5483 | 3.8095 | -96.5483 | 11.4285
OVE | 400 | S2 | 1-phase | Min | 2029 | 2639.2964 | 11.4285 | 16.3144 | 28.9359 | -96.5483 | 11.1789 | 2639.2964 | 0.96466 | 0.92703 | 3.1881 | 15.5101 | 6.3255 | 22.4125 | 6.9986 | 22.9888 | 0.69203 | 3.8095 | -96.5483 | 3.8095 | -96.5483 | 3.8095 | -96.5483 | 11.4285
REV | 400 | S1- | 1-phase | Min | 2029 | 4543.5792 | 19.6743 | 17.3684 | 50.5644 | -92.3422 | 19.2196 | 4543.5792 | 0.98583 | 0.91144 | 1.8359 | 9.1716 | 4.455 | 12.6311 | 4.5458 | 12.8914 | 0.72611 | 6.5581 | -92.3422 | 6.5581 | -92.3422 | 6.5581 | -92.3422 | 19.6743
REV | 400 | S2 | 1-phase | Min | 2029 | 4543.5792 | 19.6743 | 17.3684 | 50.5644 | -92.3422 | 19.2196 | 4543.5792 | 0.98583 | 0.91144 | 1.8359 | 9.1716 | 4.455 | 12.6311 | 4.5458 | 12.8914 | 0.72611 | 6.5581 | -92.3422 | 6.5581 | -92.3422 | 6.5581 | -92.3422 | 19.6743
REV | 400 | S3 | 1-phase | Min | 2029 | 4543.5792 | 19.6743 | 17.3684 | 50.5644 | -92.3422 | 19.2196 | 4543.5792 | 0.98583 | 0.91144 | 1.8359 | 9.1716 | 4.455 | 12.6311 | 4.5458 | 12.8914 | 0.72611 | 6.5581 | -92.3422 | 6.5581 | -92.3422 | 6.5581 | -92.3422 | 19.6743
REV | 400 | S4 | 1-phase | Min | 2029 | 4543.5792 | 19.6743 | 17.3684 | 50.5644 | -92.3422 | 19.2196 | 4543.5792 | 0.98583 | 0.91144 | 1.8359 | 9.1716 | 4.455 | 12.6311 | 4.5458 | 12.8914 | 0.72611 | 6.5581 | -92.3422 | 6.5581 | -92.3422 | 6.5581 | -92.3422 | 19.6743
STSV | 400 | S1 | 1-phase | Min | 2029 | 3166.4679 | 13.7112 | 15.9891 | 35.0309 | -93.723 | 13.5019 | 3166.4679 | 0.96611 | 0.9533 | 3.9558 | 13.8312 | 5.6244 | 18.0372 | 6.2228 | 18.5362 | 0.76682 | 4.5704 | -93.723 | 4.5704 | -93.723 | 4.5704 | -93.723 | 13.7112
SVS | 400 | SFIK | 1-phase | Min | 2029 | 3502.5071 | 15.1663 | 15.2492 | 38.5397 | -95.2486 | 14.8434 | 3502.5071 | 0.96224 | 0.88893 | 1.6562 | 10.133 | 5.6792 | 17.4382 | 5.6953 | 17.7722 | 0.58108 | 5.0554 | -95.2486 | 5.0554 | -95.2486 | 5.0554 | -95.2486 | 15.1663
TJE | 400 | S1 | 1-phase | Min | 2029 | 3293.5157 | 14.2613 | 16.1764 | 36.5352 | -96.0409 | 14.023 | 3293.5157 | 0.95579 | 0.85933 | 1.0792 | 9.2979 | 6.9848 | 19.681 | 7.582 | 20.1219 | 0.47243 | 4.7538 | -96.0409 | 4.7538 | -96.0409 | 4.7538 | -96.0409 | 14.2613
TJE | 400 | S2 | 1-phase | Min | 2029 | 3293.5157 | 14.2613 | 16.1764 | 36.5352 | -96.0409 | 14.023 | 3293.5157 | 0.95579 | 0.85933 | 1.0792 | 9.2979 | 6.9848 | 19.681 | 7.582 | 20.1219 | 0.47243 | 4.7538 | -96.0409 | 4.7538 | -96.0409 | 4.7538 | -96.0409 | 14.2613
TRI | 400 | S1 | 1-phase | Min | 2029 | 2360.2735 | 10.2203 | 13.1381 | 25.7986 | -99.3302 | 10.0895 | 2360.2735 | 0.94799 | 0.87098 | 1.7804 | 13.0481 | 8.8529 | 27.3206 | 9.8204 | 27.6835 | 0.47759 | 3.4068 | -99.3302 | 3.4068 | -99.3302 | 3.4068 | -99.3302 | 10.2203
TRI | 400 | S2 | 1-phase | Min | 2029 | 2360.2735 | 10.2203 | 13.1381 | 25.7986 | -99.3302 | 10.0895 | 2360.2735 | 0.94799 | 0.87098 | 1.7804 | 13.0481 | 8.8529 | 27.3206 | 9.8204 | 27.6835 | 0.47759 | 3.4068 | -99.3302 | 3.4068 | -99.3302 | 3.4068 | -99.3302 | 10.2203
VHA | 400 | S1 | 1-phase | Min | 2029 | 2358.0477 | 10.2106 | 12.8803 | 25.6322 | -98.7514 | 10.0851 | 2358.0477 | 0.92196 | 0.84936 | 0.94565 | 8.9888 | 10.2157 | 29.7494 | 11.8888 | 29.8978 | 0.30215 | 3.4035 | -98.7514 | 3.4035 | -98.7514 | 3.4035 | -98.7514 | 10.2106
VHA | 400 | S2 | 1-phase | Min | 2029 | 2358.0477 | 10.2106 | 12.8803 | 25.6322 | -98.7514 | 10.0851 | 2358.0477 | 0.92196 | 0.84936 | 0.94565 | 8.9888 | 10.2157 | 29.7494 | 11.8888 | 29.8978 | 0.30215 | 3.4035 | -98.7514 | 3.4035 | -98.7514 | 3.4035 | -98.7514 | 10.2106
ALD | 150 | S1 | 1-phase | Min N-1 | 2029 | 128.9359 | 1.3535 | 40.3025 | 3.6825 | -103.6166 | 1.3496 | 128.9359 | 1.6357 | 1.6318 | 10.1933 | 174.9787 | 0.67389 | 7.2247 | 0.66272 | 7.2198 | 24.2194 | 0.45116 | -103.6166 | 0.45116 | -103.6166 | 0.45116 | -103.6166 | 1.3535
ALD | 150 | S2 | 1-phase | Min N-1 | 2029 | 128.9359 | 1.3535 | 40.3025 | 3.6825 | -103.6166 | 1.3496 | 128.9359 | 1.6357 | 1.6318 | 10.1933 | 174.9787 | 0.67389 | 7.2247 | 0.66272 | 7.2198 | 24.2194 | 0.45116 | -103.6166 | 0.45116 | -103.6166 | 0.45116 | -103.6166 | 1.3535
KAS | 150 | SA | 1-phase | Min N-1 | 2029 | 1743.7215 | 18.3043 | 31.6721 | 47.9923 | -100.4395 | 18.0853 | 1743.7215 | 0.96317 | 0.9293 | 0.39522 | 3.7165 | 0.93221 | 5.3992 | 0.97448 | 5.3903 | 0.68835 | 6.1014 | -100.4395 | 6.1014 | -100.4395 | 6.1014 | -100.4395 | 18.3043
KAS | 150 | SB | 1-phase | Min N-1 | 2029 | 1743.7215 | 18.3043 | 31.6721 | 47.9923 | -100.4395 | 18.0853 | 1743.7215 | 0.96317 | 0.9293 | 0.39522 | 3.7165 | 0.93221 | 5.3992 | 0.97448 | 5.3903 | 0.68835 | 6.1014 | -100.4395 | 6.1014 | -100.4395 | 6.1014 | -100.4395 | 18.3043
KAS | 150 | SC | 1-phase | Min N-1 | 2029 | 1743.7215 | 18.3043 | 31.6721 | 47.9923 | -100.4395 | 18.0853 | 1743.7215 | 0.96317 | 0.9293 | 0.39522 | 3.7165 | 0.93221 | 5.3992 | 0.97448 | 5.3903 | 0.68835 | 6.1014 | -100.4395 | 6.1014 | -100.4395 | 6.1014 | -100.4395 | 18.3043
SHE | 150 | SV1 | 1-phase | Min N-1 | 2029 | 1520.1793 | 15.9577 | 22.5612 | 41.1592 | -99.6003 | 15.7873 | 1520.1793 | 0.93267 | 0.93638 | 0.73099 | 3.8966 | 1.148 | 6.3818 | 1.2056 | 6.3792 | 0.61057 | 5.3192 | -99.6003 | 5.3192 | -99.6003 | 5.3192 | -99.6003 | 15.9577
SHE | 150 | SV2 | 1-phase | Min N-1 | 2029 | 1520.1793 | 15.9577 | 22.5612 | 41.1592 | -99.6003 | 15.7873 | 1520.1793 | 0.93267 | 0.93638 | 0.73099 | 3.8966 | 1.148 | 6.3818 | 1.2056 | 6.3792 | 0.61057 | 5.3192 | -99.6003 | 5.3192 | -99.6003 | 5.3192 | -99.6003 | 15.9577
SHE | 150 | SØ1 | 1-phase | Min N-1 | 2029 | 1520.1793 | 15.9577 | 22.5612 | 41.1592 | -99.6003 | 15.7873 | 1520.1793 | 0.93267 | 0.93638 | 0.73099 | 3.8966 | 1.148 | 6.3818 | 1.2056 | 6.3792 | 0.61057 | 5.3192 | -99.6003 | 5.3192 | -99.6003 | 5.3192 | -99.6003 | 15.9577
SHE | 150 | SØ2 | 1-phase | Min N-1 | 2029 | 1520.1793 | 15.9577 | 22.5612 | 41.1592 | -99.6003 | 15.7873 | 1520.1793 | 0.93267 | 0.93638 | 0.73099 | 3.8966 | 1.148 | 6.3818 | 1.2056 | 6.3792 | 0.61057 | 5.3192 | -99.6003 | 5.3192 | -99.6003 | 5.3192 | -99.6003 | 15.9577
KAS | 400 | S1 | 1-phase | Min N-1 | 2029 | 4698.3134 | 20.3443 | 16.9257 | 52.0886 | -92.0171 | 19.8705 | 4698.3134 | 1.0439 | 0.99529 | 2.4412 | 12.2131 | 3.0765 | 10.6943 | 2.9478 | 10.5656 | 1.142 | 6.7814 | -92.0171 | 6.7814 | -92.0171 | 6.7814 | -92.0171 | 20.3443
KAS | 400 | S2 | 1-phase | Min N-1 | 2029 | 4698.3134 | 20.3443 | 16.9257 | 52.0886 | -92.0171 | 19.8705 | 4698.3134 | 1.0439 | 0.99529 | 2.4412 | 12.2131 | 3.0765 | 10.6943 | 2.9478 | 10.5656 | 1.142 | 6.7814 | -92.0171 | 6.7814 | -92.0171 | 6.7814 | -92.0171 | 20.3443
KAS | 400 | S3 | 1-phase | Min N-1 | 2029 | 4698.3134 | 20.3443 | 16.9257 | 52.0886 | -92.0171 | 19.8705 | 4698.3134 | 1.0439 | 0.99529 | 2.4412 | 12.2131 | 3.0765 | 10.6943 | 2.9478 | 10.5656 | 1.142 | 6.7814 | -92.0171 | 6.7814 | -92.0171 | 6.7814 | -92.0171 | 20.3443
KAS | 400 | S4 | 1-phase | Min N-1 | 2029 | 4698.3134 | 20.3443 | 16.9257 | 52.0886 | -92.0171 | 19.8705 | 4698.3134 | 1.0439 | 0.99529 | 2.4412 | 12.2131 | 3.0765 | 10.6943 | 2.9478 | 10.5656 | 1.142 | 6.7814 | -92.0171 | 6.7814 | -92.0171 | 6.7814 | -92.0171 | 20.3443
ADL | 150 | S1 | 1-phase | Min N-1 | 2029 | 1292.6672 | 13.5695 | 14.0279 | 33.2334 | -102.0965 | 13.4709 | 1292.6672 | 0.90356 | 0.90204 | 0.91232 | 3.2048 | 2.256 | 7.8133 | 2.6111 | 7.8906 | 0.41018 | 4.5232 | -102.0965 | 4.5232 | -102.0965 | 4.5232 | -102.0965 | 13.5695
ADL | 150 | S2 | 1-phase | Min N-1 | 2029 | 1292.6672 | 13.5695 | 14.0279 | 33.2334 | -102.0965 | 13.4709 | 1292.6672 | 0.90356 | 0.90204 | 0.91232 | 3.2048 | 2.256 | 7.8133 | 2.6111 | 7.8906 | 0.41018 | 4.5232 | -102.0965 | 4.5232 | -102.0965 | 4.5232 | -102.0965 | 13.5695
ADL | 150 | S3 | 1-phase | Min N-1 | 2029 | 1292.6672 | 13.5695 | 14.0279 | 33.2334 | -102.0965 | 13.4709 | 1292.6672 | 0.90356 | 0.90204 | 0.91232 | 3.2048 | 2.256 | 7.8133 | 2.6111 | 7.8906 | 0.41018 | 4.5232 | -102.0965 | 4.5232 | -102.0965 | 4.5232 | -102.0965 | 13.5695
BDK | 150 | S1 | 1-phase | Min N-1 | 2029 | 452.8294 | 4.7535 | 5.6428 | 10.6288 | -105.3557 | 4.7358 | 452.8294 | 0.98716 | 0.937 | 3.4443 | 15.4449 | 6.2493 | 19.4025 | 6.474 | 19.4677 | 0.79602 | 1.5845 | -105.3557 | 1.5845 | -105.3557 | 1.5845 | -105.3557 | 4.7535
BDK | 150 | S2 | 1-phase | Min N-1 | 2029 | 452.8294 | 4.7535 | 5.6428 | 10.6288 | -105.3557 | 4.7358 | 452.8294 | 0.98716 | 0.937 | 3.4443 | 15.4449 | 6.2493 | 19.4025 | 6.474 | 19.4677 | 0.79602 | 1.5845 | -105.3557 | 1.5845 | -105.3557 | 1.5845 | -105.3557 | 4.7535
DYB | 150 | SA | 1-phase | Min N-1 | 2029 | 269.7993 | 2.8322 | 3.808 | 5.8336 | -103.8497 | 2.8281 | 269.7993 | 0.96763 | 0.85725 | 2.9276 | 18.2341 | 15.1814 | 35.2019 | 15.847 | 35.1675 | 0.51799 | 0.94405 | -103.8497 | 0.94405 | -103.8497 | 0.94405 | -103.8497 | 2.8322
DYB | 150 | SB | 1-phase | Min N-1 | 2029 | 269.7993 | 2.8322 | 3.808 | 5.8336 | -103.8497 | 2.8281 | 269.7993 | 0.96763 | 0.85725 | 2.9276 | 18.2341 | 15.1814 | 35.2019 | 15.847 | 35.1675 | 0.51799 | 0.94405 | -103.8497 | 0.94405 | -103.8497 | 0.94405 | -103.8497 | 2.8322
EDR | 150 | SV | 1-phase | Min N-1 | 2029 | 907.8781 | 9.5302 | 34.0355 | 25.7629 | -103.5792 | 9.4808 | 907.8781 | 0.92428 | 0.91356 | 1.0901 | 5.8208 | 2.3775 | 11.2431 | 2.4382 | 11.2937 | 0.51772 | 3.1767 | -103.5792 | 3.1767 | -103.5792 | 3.1767 | -103.5792 | 9.5302
EDR | 150 | SØ | 1-phase | Min N-1 | 2029 | 907.8781 | 9.5302 | 34.0355 | 25.7629 | -103.5792 | 9.4808 | 907.8781 | 0.92428 | 0.91356 | 1.0901 | 5.8208 | 2.3775 | 11.2431 | 2.4382 | 11.2937 | 0.51772 | 3.1767 | -103.5792 | 3.1767 | -103.5792 | 3.1767 | -103.5792 | 9.5302
EDR | 150 | SØ2 | 1-phase | Min N-1 | 2029 | 740.5648 | 7.7739 | 32.2928 | 20.9457 | -109.4446 | 7.7276 | 740.5648 | 0.97583 | 0.98764 | 1.7391 | 10.5249 | 1.7038 | 11.8467 | 2.0244 | 11.9945 | 0.88843 | 2.5913 | -109.4446 | 2.5913 | -109.4446 | 2.5913 | -109.4446 | 7.7739
EST | 150 | SFIK | 1-phase | Min N-1 | 2029 | 798.3717 | 8.3807 | 26.6019 | 22.4016 | -103.5142 | 8.3409 | 798.3717 | 0.91099 | 0.91692 | 1.4435 | 6.2541 | 2.8126 | 12.9701 | 2.8746 | 13.0198 | 0.48219 | 2.7936 | -103.5142 | 2.7936 | -103.5142 | 2.7936 | -103.5142 | 8.3807
FER | 150 | S1 | 1-phase | Min N-1 | 2029 | 1281.0708 | 13.4478 | 17.6762 | 33.5359 | -103.1999 | 13.352 | 1281.0708 | 0.96246 | 0.93334 | 1.0376 | 4.9238 | 1.8931 | 7.0222 | 2.2729 | 7.0987 | 0.70118 | 4.4826 | -103.1999 | 4.4826 | -103.1999 | 4.4826 | -103.1999 | 13.4478
FER | 150 | S2 | 1-phase | Min N-1 | 2029 | 1281.0708 | 13.4478 | 17.6762 | 33.5359 | -103.1999 | 13.352 | 1281.0708 | 0.96246 | 0.93334 | 1.0376 | 4.9238 | 1.8931 | 7.0222 | 2.2729 | 7.0987 | 0.70118 | 4.4826 | -103.1999 | 4.4826 | -103.1999 | 4.4826 | -103.1999 | 13.4478
FRD | 150 | S1 | 1-phase | Min N-1 | 2029 | 570.8342 | 5.9922 | 4.9328 | 12.9701 | -102.5284 | 5.966 | 570.8342 | 1.0426 | 1.0226 | 3.8136 | 15.6159 | 3.6191 | 12.9032 | 5.2332 | 12.996 | 1.2102 | 1.9974 | -102.5284 | 1.9974 | -102.5284 | 1.9974 | -102.5284 | 5.9922
FRD | 150 | S2 | 1-phase | Min N-1 | 2029 | 570.8342 | 5.9922 | 4.9328 | 12.9701 | -102.5284 | 5.966 | 570.8342 | 1.0426 | 1.0226 | 3.8136 | 15.6159 | 3.6191 | 12.9032 | 5.2332 | 12.996 | 1.2102 | 1.9974 | -102.5284 | 1.9974 | -102.5284 | 1.9974 | -102.5284 | 5.9922
HOD | 150 | SØ | 1-phase | Min N-1 | 2029 | 573.5025 | 6.0202 | 13.8335 | 15.3629 | -103.0588 | 5.996 | 573.5025 | 0.87242 | 0.9217 | 2.1718 | 6.8146 | 3.4407 | 18.9463 | 3.5405 | 19.1127 | 0.35968 | 2.0067 | -103.0588 | 2.0067 | -103.0588 | 2.0067 | -103.0588 | 6.0202
HSK | 150 | S1 | 1-phase | Min N-1 | 2029 | 753.7773 | 7.9126 | 11.3184 | 19.3976 | -105.2674 | 7.872 | 753.7773 | 0.93434 | 0.95708 | 1.9297 | 8.2014 | 2.312 | 12.1969 | 3.4173 | 12.2256 | 0.67241 | 2.6375 | -105.2674 | 2.6375 | -105.2674 | 2.6375 | -105.2674 | 7.9126
HSK | 150 | S2 | 1-phase | Min N-1 | 2029 | 753.7773 | 7.9126 | 11.3184 | 19.3976 | -105.2674 | 7.872 | 753.7773 | 0.93434 | 0.95708 | 1.9297 | 8.2014 | 2.312 | 12.1969 | 3.4173 | 12.2256 | 0.67241 | 2.6375 | -105.2674 | 2.6375 | -105.2674 | 2.6375 | -105.2674 | 7.9126
HVO | 150 | S1 | 1-phase | Min N-1 | 2029 | 1205.8134 | 12.6578 | 9.5444 | 30.2923 | -101.8117 | 12.5665 | 1205.8134 | 0.93015 | 0.88866 | 1.0607 | 3.7304 | 3.1066 | 7.9338 | 3.4756 | 7.9242 | 0.47019 | 4.2193 | -101.8117 | 4.2193 | -101.8117 | 4.2193 | -101.8117 | 12.6578
HVO | 150 | S2 | 1-phase | Min N-1 | 2029 | 1205.8134 | 12.6578 | 9.5444 | 30.2923 | -101.8117 | 12.5665 | 1205.8134 | 0.93015 | 0.88866 | 1.0607 | 3.7304 | 3.1066 | 7.9338 | 3.4756 | 7.9242 | 0.47019 | 4.2193 | -101.8117 | 4.2193 | -101.8117 | 4.2193 | -101.8117 | 12.6578
HVV | 150 | S1 | 1-phase | Min N-1 | 2029 | 571.4108 | 5.9983 | 6.7952 | 13.7958 | -105.7288 | 5.9736 | 571.4108 | 0.92688 | 0.92198 | 1.9793 | 9.5572 | 3.78 | 17.3486 | 5.5453 | 17.3823 | 0.55089 | 1.9994 | -105.7288 | 1.9994 | -105.7288 | 1.9994 | -105.7288 | 5.9983
HVV | 150 | S2 | 1-phase | Min N-1 | 2029 | 571.4108 | 5.9983 | 6.7952 | 13.7958 | -105.7288 | 5.9736 | 571.4108 | 0.92688 | 0.92198 | 1.9793 | 9.5572 | 3.78 | 17.3486 | 5.5453 | 17.3823 | 0.55089 | 1.9994 | -105.7288 | 1.9994 | -105.7288 | 1.9994 | -105.7288 | 5.9983
HØN | 150 | S1 | 1-phase | Min N-1 | 2029 | 616.9118 | 6.4759 | 9.2675 | 15.5747 | -107.5464 | 6.4485 | 616.9118 | 0.96233 | 0.95569 | 2.0682 | 11.079 | 2.9109 | 14.5961 | 4.5364 | 14.5873 | 0.75903 | 2.1586 | -107.5464 | 2.1586 | -107.5464 | 2.1586 | -107.5464 | 6.4759
HØN | 150 | S2 | 1-phase | Min N-1 | 2029 | 616.9118 | 6.4759 | 9.2675 | 15.5747 | -107.5464 | 6.4485 | 616.9118 | 0.96233 | 0.95569 | 2.0682 | 11.079 | 2.9109 | 14.5961 | 4.5364 | 14.5873 | 0.75903 | 2.1586 | -107.5464 | 2.1586 | -107.5464 | 2.1586 | -107.5464 | 6.4759
KAE | 150 | N | 1-phase | Min N-1 | 2029 | 809.2083 | 8.4945 | 26.5787 | 22.7045 | -104.0032 | 8.4539 | 809.2083 | 0.91388 | 0.9029 | 1.095 | 5.856 | 2.7829 | 13.0213 | 2.8449 | 13.0714 | 0.44972 | 2.8315 | -104.0032 | 2.8315 | -104.0032 | 2.8315 | -104.0032 | 8.4945
KAE | 150 | S | 1-phase | Min N-1 | 2029 | 809.2083 | 8.4945 | 26.5787 | 22.7045 | -104.0032 | 8.4539 | 809.2083 | 0.91388 | 0.9029 | 1.095 | 5.856 | 2.7829 | 13.0213 | 2.8449 | 13.0714 | 0.44972 | 2.8315 | -104.0032 | 2.8315 | -104.0032 | 2.8315 | -104.0032 | 8.4945
KBB | 150 | SFIK | 1-phase | Min N-1 | 2029 | 686.0229 | 7.2014 | 6.5262 | 16.4 | -99.6848 | 7.1654 | 686.0229 | 0.96798 | 1.0608 | 5.4436 | 11.4362 | 3.278 | 11.1617 | 4.1502 | 11.1638 | 1.0246 | 2.4005 | -99.6848 | 2.4005 | -99.6848 | 2.4005 | -99.6848 | 7.2014
LOL | 150 | S1- | 1-phase | Min N-1 | 2029 | 601.634 | 6.3155 | 8.8665 | 15.2466 | -100.3885 | 6.289 | 601.634 | 0.79417 | 0.99407 | 4.7832 | 4.9805 | 4.4549 | 17.6185 | 4.5763 | 17.7081 | 0.28269 | 2.1052 | -100.3885 | 2.1052 | -100.3885 | 2.1052 | -100.3885 | 6.3155
LOL | 150 | S2- | 1-phase | Min N-1 | 2029 | 601.634 | 6.3155 | 8.8665 | 15.2466 | -100.3885 | 6.289 | 601.634 | 0.79417 | 0.99407 | 4.7832 | 4.9805 | 4.4549 | 17.6185 | 4.5763 | 17.7081 | 0.28269 | 2.1052 | -100.3885 | 2.1052 | -100.3885 | 2.1052 | -100.3885 | 6.3155
LYK | 150 | NORD | 1-phase | Min N-1 | 2029 | 838.0532 | 8.7973 | 28.2317 | 23.5841 | -103.7465 | 8.7542 | 838.0532 | 0.91882 | 0.90559 | 1.11 | 5.897 | 2.7238 | 12.406 | 2.7857 | 12.4558 | 0.47533 | 2.9324 | -103.7465 | 2.9324 | -103.7465 | 2.9324 | -103.7465 | 8.7973
LYK | 150 | SYD | 1-phase | Min N-1 | 2029 | 838.0532 | 8.7973 | 28.2317 | 23.5841 | -103.7465 | 8.7542 | 838.0532 | 0.91882 | 0.90559 | 1.11 | 5.897 | 2.7238 | 12.406 | 2.7857 | 12.4558 | 0.47533 | 2.9324 | -103.7465 | 2.9324 | -103.7465 | 2.9324 | -103.7465 | 8.7973
MLU | 150 | S1 | 1-phase | Min N-1 | 2029 | 698.1981 | 7.3292 | 9.3825 | 17.6391 | -106.6113 | 7.2953 | 698.1981 | 0.9736 | 0.969 | 2.0177 | 10.222 | 2.534 | 12.3002 | 3.9932 | 12.334 | 0.83104 | 2.4431 | -106.6113 | 2.4431 | -106.6113 | 2.4431 | -106.6113 | 7.3292
MOS | 150 | S1 | 1-phase | Min N-1 | 2029 | 1141.3651 | 11.9812 | 10.1548 | 29.2049 | -101.0524 | 11.9013 | 1141.3651 | 0.88714 | 0.9487 | 1.853 | 4.2069 | 2.4912 | 8.6398 | 3.0591 | 8.6234 | 0.48692 | 3.9937 | -101.0524 | 3.9937 | -101.0524 | 3.9937 | -101.0524 | 11.9812
MOS | 150 | S2 | 1-phase | Min N-1 | 2029 | 1141.3651 | 11.9812 | 10.1548 | 29.2049 | -101.0524 | 11.9013 | 1141.3651 | 0.88714 | 0.9487 | 1.853 | 4.2069 | 2.4912 | 8.6398 | 3.0591 | 8.6234 | 0.48692 | 3.9937 | -101.0524 | 3.9937 | -101.0524 | 3.9937 | -101.0524 | 11.9812
NSP | 150 | SA | 1-phase | Min N-1 | 2029 | 381.526 | 4.005 | 3.9079 | 8.2788 | -103.4058 | 3.9912 | 381.526 | 0.95243 | 0.86312 | 1.9049 | 11.885 | 9.6394 | 25.0317 | 10.8785 | 24.8638 | 0.4748 | 1.335 | -103.4058 | 1.335 | -103.4058 | 1.335 | -103.4058 | 4.005
NSP | 150 | SB | 1-phase | Min N-1 | 2029 | 381.526 | 4.005 | 3.9079 | 8.2788 | -103.4058 | 3.9912 | 381.526 | 0.95243 | 0.86312 | 1.9049 | 11.885 | 9.6394 | 25.0317 | 10.8785 | 24.8638 | 0.4748 | 1.335 | -103.4058 | 1.335 | -103.4058 | 1.335 | -103.4058 | 4.005
RIB | 150 | S1 | 1-phase | Min N-1 | 2029 | 638.6888 | 6.7045 | 12.6299 | 16.9451 | -97.5879 | 6.674 | 638.6888 | 0.82743 | 1.0362 | 5.3098 | 7.9646 | 2.6755 | 15.2652 | 2.7638 | 15.4285 | 0.52175 | 2.2348 | -97.5879 | 2.2348 | -97.5879 | 2.2348 | -97.5879 | 6.7045
RIB | 150 | S2 | 1-phase | Min N-1 | 2029 | 493.3625 | 5.179 | 14.9523 | 13.3234 | -98.7246 | 5.1533 | 493.3625 | 0.85329 | 0.98916 | 3.9648 | 9.533 | 2.0309 | 18.9925 | 2.0198 | 18.9822 | 0.50194 | 1.7263 | -98.7246 | 1.7263 | -98.7246 | 1.7263 | -98.7246 | 5.179
SBA | 150 | S1 | 1-phase | Min N-1 | 2029 | 324.825 | 3.4098 | 6.829 | 7.8815 | -107.9908 | 3.4043 | 324.825 | 0.95626 | 0.87233 | 1.923 | 15.5758 | 9.7556 | 30.4879 | 9.1299 | 30.8151 | 0.51088 | 1.1366 | -107.9908 | 1.1366 | -107.9908 | 1.1366 | -107.9908 | 3.4098
SBA | 150 | S2 | 1-phase | Min N-1 | 2029 | 324.825 | 3.4098 | 6.829 | 7.8815 | -107.9908 | 3.4043 | 324.825 | 0.95626 | 0.87233 | 1.923 | 15.5758 | 9.7556 | 30.4879 | 9.1299 | 30.8151 | 0.51088 | 1.1366 | -107.9908 | 1.1366 | -107.9908 | 1.1366 | -107.9908 | 3.4098
SKA | 150 | SFIK | 1-phase | Min N-1 | 2029 | 1057.8084 | 11.1041 | 8.0439 | 25.9995 | -101.997 | 11.0307 | 1057.8084 | 0.91299 | 0.8997 | 1.3733 | 4.0248 | 3.4574 | 9.172 | 3.8259 | 9.1625 | 0.43881 | 3.7014 | -101.997 | 3.7014 | -101.997 | 3.7014 | -101.997 | 11.1041
STSV | 150 | N | 1-phase | Min N-1 | 2029 | 1322.737 | 13.8851 | 24.9097 | 36.3185 | -93.4685 | 13.775 | 1322.737 | 0.9028 | 1.1379 | 4.077 | 5.7828 | 1.3514 | 6.0999 | 1.4242 | 6.21 | 0.94801 | 4.6284 | -93.4685 | 4.6284 | -93.4685 | 4.6284 | -93.4685 | 13.8851
STSV | 150 | N1 | 1-phase | Min N-1 | 2029 | 1322.737 | 13.8851 | 24.9097 | 36.3185 | -93.4685 | 13.775 | 1322.737 | 0.9028 | 1.1379 | 4.077 | 5.7828 | 1.3514 | 6.0999 | 1.4242 | 6.21 | 0.94801 | 4.6284 | -93.4685 | 4.6284 | -93.4685 | 4.6284 | -93.4685 | 13.8851
STSV | 150 | S | 1-phase | Min N-1 | 2029 | 1322.737 | 13.8851 | 24.9097 | 36.3185 | -93.4685 | 13.775 | 1322.737 | 0.9028 | 1.1379 | 4.077 | 5.7828 | 1.3514 | 6.0999 | 1.4242 | 6.21 | 0.94801 | 4.6284 | -93.4685 | 4.6284 | -93.4685 | 4.6284 | -93.4685 | 13.8851
STSV | 150 | S1 | 1-phase | Min N-1 | 2029 | 1322.737 | 13.8851 | 24.9097 | 36.3185 | -93.4685 | 13.775 | 1322.737 | 0.9028 | 1.1379 | 4.077 | 5.7828 | 1.3514 | 6.0999 | 1.4242 | 6.21 | 0.94801 | 4.6284 | -93.4685 | 4.6284 | -93.4685 | 4.6284 | -93.4685 | 13.8851
TAN | 150 | SK1 | 1-phase | Min N-1 | 2029 | 1009.4249 | 10.5962 | 8.6594 | 25.3184 | -100.3037 | 10.53 | 1009.4249 | 0.90022 | 0.98498 | 2.6864 | 5.6447 | 2.6031 | 9.057 | 3.3294 | 9.0766 | 0.62324 | 3.5321 | -100.3037 | 3.5321 | -100.3037 | 3.5321 | -100.3037 | 10.5962
TAN | 150 | SK2 | 1-phase | Min N-1 | 2029 | 1009.4249 | 10.5962 | 8.6594 | 25.3184 | -100.3037 | 10.53 | 1009.4249 | 0.90022 | 0.98498 | 2.6864 | 5.6447 | 2.6031 | 9.057 | 3.3294 | 9.0766 | 0.62324 | 3.5321 | -100.3037 | 3.5321 | -100.3037 | 3.5321 | -100.3037 | 10.5962
THØ | 150 | S1 | 1-phase | Min N-1 | 2029 | 523.2035 | 5.4922 | 7.1937 | 12.6711 | -104.1746 | 5.4714 | 523.2035 | 0.96887 | 0.99449 | 4.0478 | 14.5143 | 3.7985 | 16.4769 | 5.0603 | 16.5631 | 0.88089 | 1.8307 | -104.1746 | 1.8307 | -104.1746 | 1.8307 | -104.1746 | 5.4922
VHA | 150 | S1- | 1-phase | Min N-1 | 2029 | 635.7105 | 6.6732 | 25.3894 | 17.3657 | -109.3431 | 6.6449 | 635.7105 | 1.1075 | 1.0585 | 1.8437 | 17.0639 | 2.1276 | 11.0128 | 2.3746 | 11.0318 | 1.5495 | 2.2244 | -109.3431 | 2.2244 | -109.3431 | 2.2244 | -109.3431 | 6.6732
VHA | 150 | S2- | 1-phase | Min N-1 | 2029 | 635.7105 | 6.6732 | 25.3894 | 17.3657 | -109.3431 | 6.6449 | 635.7105 | 1.1075 | 1.0585 | 1.8437 | 17.0639 | 2.1276 | 11.0128 | 2.3746 | 11.0318 | 1.5495 | 2.2244 | -109.3431 | 2.2244 | -109.3431 | 2.2244 | -109.3431 | 6.6732
VIL | 150 | S1 | 1-phase | Min N-1 | 2029 | 787.8891 | 8.2707 | 9.6452 | 20.024 | -102.6849 | 8.2278 | 787.8891 | 0.8531 | 0.96822 | 2.9512 | 5.4125 | 3.0784 | 12.7222 | 3.4113 | 12.7647 | 0.42544 | 2.7569 | -102.6849 | 2.7569 | -102.6849 | 2.7569 | -102.6849 | 8.2707
VIL | 150 | S2 | 1-phase | Min N-1 | 2029 | 787.8891 | 8.2707 | 9.6452 | 20.024 | -102.6849 | 8.2278 | 787.8891 | 0.8531 | 0.96822 | 2.9512 | 5.4125 | 3.0784 | 12.7222 | 3.4113 | 12.7647 | 0.42544 | 2.7569 | -102.6849 | 2.7569 | -102.6849 | 2.7569 | -102.6849 | 8.2707
VKE | 150 | S1 | 1-phase | Min N-1 | 2029 | 736.7794 | 7.7342 | 24.1128 | 20.5627 | -104.1717 | 7.6994 | 736.7794 | 0.93952 | 0.9284 | 1.5495 | 8.1843 | 2.8487 | 13.3999 | 2.8726 | 13.4618 | 0.61078 | 2.5781 | -104.1717 | 2.5781 | -104.1717 | 2.5781 | -104.1717 | 7.7342
ÅBØ | 150 | S1 | 1-phase | Min N-1 | 2029 | 1331.212 | 13.9741 | 14.772 | 34.7307 | -100.4957 | 13.8692 | 1331.212 | 0.89603 | 0.94651 | 1.5553 | 3.6816 | 2.1632 | 7.2014 | 2.3989 | 7.2421 | 0.51123 | 4.658 | -100.4957 | 4.658 | -100.4957 | 4.658 | -100.4957 | 13.9741
ÅBØ | 150 | S2 | 1-phase | Min N-1 | 2029 | 1331.212 | 13.9741 | 14.772 | 34.7307 | -100.4957 | 13.8692 | 1331.212 | 0.89603 | 0.94651 | 1.5553 | 3.6816 | 2.1632 | 7.2014 | 2.3989 | 7.2421 | 0.51123 | 4.658 | -100.4957 | 4.658 | -100.4957 | 4.658 | -100.4957 | 13.9741
ÅSP | 150 | S1 | 1-phase | Min N-1 | 2029 | 449.6726 | 4.7203 | 4.0825 | 9.798 | -101.9804 | 4.702 | 449.6726 | 0.97932 | 0.95746 | 4.0444 | 15.3335 | 5.7206 | 18.6556 | 7.529 | 18.7888 | 0.82193 | 1.5734 | -101.9804 | 1.5734 | -101.9804 | 1.5734 | -101.9804 | 4.7203
ÅSP | 150 | S2 | 1-phase | Min N-1 | 2029 | 449.6726 | 4.7203 | 4.0825 | 9.798 | -101.9804 | 4.702 | 449.6726 | 0.97932 | 0.95746 | 4.0444 | 15.3335 | 5.7206 | 18.6556 | 7.529 | 18.7888 | 0.82193 | 1.5734 | -101.9804 | 1.5734 | -101.9804 | 1.5734 | -101.9804 | 4.7203
EDR | 220 | S1 | 1-phase | Min N-1 | 2029 | 839.7861 | 6.2696 | 48.7517 | 17.1639 | -105.259 | 6.2363 | 839.7861 | 0.99285 | 0.98616 | 1.1505 | 18.2742 | 1.4559 | 19.4801 | 1.5452 | 19.585 | 0.9381 | 2.0899 | -105.259 | 2.0899 | -105.259 | 2.0899 | -105.259 | 6.2696
EDR | 400 | S1 | 1-phase | Min N-1 | 2029 | 2585.5737 | 11.1959 | 19.8314 | 29.0527 | -97.2463 | 11.0145 | 2585.5737 | 0.9564 | 0.87505 | 2.6266 | 12.5252 | 9.6574 | 23.7533 | 11.5784 | 24.6178 | 0.52731 | 3.732 | -97.2463 | 3.732 | -97.2463 | 3.732 | -97.2463 | 11.1959
EDR | 400 | S2 | 1-phase | Min N-1 | 2029 | 2585.5737 | 11.1959 | 19.8314 | 29.0527 | -97.2463 | 11.0145 | 2585.5737 | 0.9564 | 0.87505 | 2.6266 | 12.5252 | 9.6574 | 23.7533 | 11.5784 | 24.6178 | 0.52731 | 3.732 | -97.2463 | 3.732 | -97.2463 | 3.732 | -97.2463 | 11.1959
FER | 400 | S1 | 1-phase | Min N-1 | 2029 | 1721.2681 | 7.4533 | 11.5626 | 18.431 | -101.4315 | 7.3819 | 1721.2681 | 0.91321 | 0.84597 | 1.1231 | 10.1441 | 15.1317 | 40.9262 | 16.8747 | 40.9909 | 0.24786 | 2.4844 | -101.4315 | 2.4844 | -101.4315 | 2.4844 | -101.4315 | 7.4533
FER | 400 | S2 | 1-phase | Min N-1 | 2029 | 1721.2681 | 7.4533 | 11.5626 | 18.431 | -101.4315 | 7.3819 | 1721.2681 | 0.91321 | 0.84597 | 1.1231 | 10.1441 | 15.1317 | 40.9262 | 16.8747 | 40.9909 | 0.24786 | 2.4844 | -101.4315 | 2.4844 | -101.4315 | 2.4844 | -101.4315 | 7.4533
STSV | 400 | S1 | 1-phase | Min N-1 | 2029 | 2425.3103 | 10.5019 | 17.8243 | 27.0619 | -96.9236 | 10.3412 | 2425.3103 | 0.95307 | 0.89735 | 4.0391 | 14.2499 | 10.1903 | 24.5985 | 12.2778 | 25.5805 | 0.5793 | 3.5006 | -96.9236 | 3.5006 | -96.9236 | 3.5006 | -96.9236 | 10.5019
VHA | 400 | S1 | 1-phase | Min N-1 | 2029 | 1676.8967 | 7.2612 | 11.3107 | 17.918 | -101.6551 | 7.1932 | 1676.8967 | 0.91087 | 0.84371 | 0.87211 | 9.5893 | 15.7579 | 42.6331 | 17.6423 | 42.6486 | 0.22493 | 2.4204 | -101.6551 | 2.4204 | -101.6551 | 2.4204 | -101.6551 | 7.2612
VHA | 400 | S2 | 1-phase | Min N-1 | 2029 | 1676.8967 | 7.2612 | 11.3107 | 17.918 | -101.6551 | 7.1932 | 1676.8967 | 0.91087 | 0.84371 | 0.87211 | 9.5893 | 15.7579 | 42.6331 | 17.6423 | 42.6486 | 0.22493 | 2.4204 | -101.6551 | 2.4204 | -101.6551 | 2.4204 | -101.6551 | 7.2612
ABS | 150 | WA1 | 1-phase | Min N-1 | 2029 | 627.2356 | 6.5843 | 7.1547 | 15.3648 | -99.1387 | 6.5464 | 627.2356 | 0.88507 | 0.94675 | 2.9468 | 7.66 | 3.7707 | 16.0254 | 4.5188 | 15.9474 | 0.47799 | 2.1948 | -99.1387 | 2.1948 | -99.1387 | 2.1948 | -99.1387 | 6.5843
ABS | 150 | WA2 | 1-phase | Min N-1 | 2029 | 627.2356 | 6.5843 | 7.1547 | 15.3648 | -99.1387 | 6.5464 | 627.2356 | 0.88507 | 0.94675 | 2.9468 | 7.66 | 3.7707 | 16.0254 | 4.5188 | 15.9474 | 0.47799 | 2.1948 | -99.1387 | 2.1948 | -99.1387 | 2.1948 | -99.1387 | 6.5843
AND | 150 | S1 | 1-phase | Min N-1 | 2029 | 741.2497 | 7.7811 | 10.7483 | 18.9247 | -98.8119 | 7.7344 | 741.2497 | 0.8825 | 0.91396 | 1.2857 | 5.1304 | 2.2844 | 13.7802 | 2.7208 | 13.7575 | 0.3723 | 2.5937 | -98.8119 | 2.5937 | -98.8119 | 2.5937 | -98.8119 | 7.7811
AND | 150 | S2 | 1-phase | Min N-1 | 2029 | 741.2497 | 7.7811 | 10.7483 | 18.9247 | -98.8119 | 7.7344 | 741.2497 | 0.8825 | 0.91396 | 1.2857 | 5.1304 | 2.2844 | 13.7802 | 2.7208 | 13.7575 | 0.3723 | 2.5937 | -98.8119 | 2.5937 | -98.8119 | 2.5937 | -98.8119 | 7.7811
ASR | 150 | S2 | 1-phase | Min N-1 | 2029 | 1205.6707 | 12.6563 | 11.8987 | 31.5636 | -99.8385 | 12.5629 | 1205.6707 | 0.86048 | 0.97681 | 2.0701 | 3.9026 | 1.988 | 8.2314 | 2.1815 | 8.3053 | 0.47411 | 4.2188 | -99.8385 | 4.2188 | -99.8385 | 4.2188 | -99.8385 | 12.6563
BBR | 150 | S1 | 1-phase | Min N-1 | 2029 | 439.6338 | 4.615 | 9.6549 | 11.2651 | -104.3609 | 4.5944 | 439.6338 | 0.87371 | 0.88284 | 1.1751 | 5.2329 | 4.5865 | 24.3984 | 5.265 | 24.3425 | 0.21448 | 1.5383 | -104.3609 | 1.5383 | -104.3609 | 1.5383 | -104.3609 | 4.615
BBR | 150 | S2 | 1-phase | Min N-1 | 2029 | 439.6338 | 4.615 | 9.6549 | 11.2651 | -104.3609 | 4.5944 | 439.6338 | 0.87371 | 0.88284 | 1.1751 | 5.2329 | 4.5865 | 24.3984 | 5.265 | 24.3425 | 0.21448 | 1.5383 | -104.3609 | 1.5383 | -104.3609 | 1.5383 | -104.3609 | 4.615
BDR | 150 | S1 | 1-phase | Min N-1 | 2029 | 446.5984 | 4.6881 | 8.148 | 11.0684 | -99.6198 | 4.6667 | 446.5984 | 0.91915 | 0.92659 | 2.448 | 11.424 | 4.1985 | 21.2231 | 5.6856 | 21.1105 | 0.53828 | 1.5627 | -99.6198 | 1.5627 | -99.6198 | 1.5627 | -99.6198 | 4.6881
BDR | 150 | S2 | 1-phase | Min N-1 | 2029 | 446.5984 | 4.6881 | 8.148 | 11.0684 | -99.6198 | 4.6667 | 446.5984 | 0.91915 | 0.92659 | 2.448 | 11.424 | 4.1985 | 21.2231 | 5.6856 | 21.1105 | 0.53828 | 1.5627 | -99.6198 | 1.5627 | -99.6198 | 1.5627 | -99.6198 | 4.6881
BED | 150 | N | 1-phase | Min N-1 | 2029 | 845.5854 | 8.8763 | 7.8216 | 20.9935 | -102.2521 | 8.8284 | 845.5854 | 0.84176 | 0.92939 | 2.0048 | 3.2399 | 3.6714 | 12.662 | 3.8676 | 12.7 | 0.25588 | 2.9588 | -102.2521 | 2.9588 | -102.2521 | 2.9588 | -102.2521 | 8.8763
BED | 150 | S | 1-phase | Min N-1 | 2029 | 845.5854 | 8.8763 | 7.8216 | 20.9935 | -102.2521 | 8.8284 | 845.5854 | 0.84176 | 0.92939 | 2.0048 | 3.2399 | 3.6714 | 12.662 | 3.8676 | 12.7 | 0.25588 | 2.9588 | -102.2521 | 2.9588 | -102.2521 | 2.9588 | -102.2521 | 8.8763
BIL | 150 | S1 | 1-phase | Min N-1 | 2029 | 928.3556 | 9.7452 | 9.2769 | 23.4625 | -101.4467 | 9.6884 | 928.3556 | 0.853 | 0.94983 | 2.3608 | 4.0277 | 3.2868 | 10.985 | 3.6417 | 11.0034 | 0.36666 | 3.2484 | -101.4467 | 3.2484 | -101.4467 | 3.2484 | -101.4467 | 9.7452
BIL | 150 | S2 | 1-phase | Min N-1 | 2029 | 928.3556 | 9.7452 | 9.2769 | 23.4625 | -101.4467 | 9.6884 | 928.3556 | 0.853 | 0.94983 | 2.3608 | 4.0277 | 3.2868 | 10.985 | 3.6417 | 11.0034 | 0.36666 | 3.2484 | -101.4467 | 3.2484 | -101.4467 | 3.2484 | -101.4467 | 9.7452
BJH | 150 | S1 | 1-phase | Min N-1 | 2029 | 576.3169 | 6.0498 | 8.7173 | 14.5885 | -99.8215 | 6.0238 | 576.3169 | 0.84984 | 0.98542 | 4.6024 | 7.6304 | 4.2487 | 16.6614 | 4.3289 | 16.7464 | 0.45797 | 2.0166 | -99.8215 | 2.0166 | -99.8215 | 2.0166 | -99.8215 | 6.0498
BJH | 150 | S2 | 1-phase | Min N-1 | 2029 | 576.3169 | 6.0498 | 8.7173 | 14.5885 | -99.8215 | 6.0238 | 576.3169 | 0.84984 | 0.98542 | 4.6024 | 7.6304 | 4.2487 | 16.6614 | 4.3289 | 16.7464 | 0.45797 | 2.0166 | -99.8215 | 2.0166 | -99.8215 | 2.0166 | -99.8215 | 6.0498
DNF | 150 | S1 | 1-phase | Min N-1 | 2029 | 451.4583 | 4.7391 | 7.8923 | 11.1332 | -103.6811 | 4.7143 | 451.4583 | 0.88533 | 0.90994 | 2.4396 | 8.9727 | 4.972 | 24.3512 | 5.7769 | 24.4107 | 0.36847 | 1.5797 | -103.6811 | 1.5797 | -103.6811 | 1.5797 | -103.6811 | 4.7391
DNF | 150 | S2 | 1-phase | Min N-1 | 2029 | 451.4583 | 4.7391 | 7.8923 | 11.1332 | -103.6811 | 4.7143 | 451.4583 | 0.88533 | 0.90994 | 2.4396 | 8.9727 | 4.972 | 24.3512 | 5.7769 | 24.4107 | 0.36847 | 1.5797 | -103.6811 | 1.5797 | -103.6811 | 1.5797 | -103.6811 | 4.7391
ENB | 150 | WA1 | 1-phase | Min N-1 | 2029 | 780.3476 | 8.1915 | 13.6446 | 20.6845 | -98.8215 | 8.1495 | 780.3476 | 0.76088 | 1.0539 | 4.7863 | 4.5457 | 2.1932 | 13.1357 | 2.2964 | 13.237 | 0.34606 | 2.7305 | -98.8215 | 2.7305 | -98.8215 | 2.7305 | -98.8215 | 8.1915
ENB | 150 | WA2 | 1-phase | Min N-1 | 2029 | 780.3476 | 8.1915 | 13.6446 | 20.6845 | -98.8215 | 8.1495 | 780.3476 | 0.76088 | 1.0539 | 4.7863 | 4.5457 | 2.1932 | 13.1357 | 2.2964 | 13.237 | 0.34606 | 2.7305 | -98.8215 | 2.7305 | -98.8215 | 2.7305 | -98.8215 | 8.1915
FGD | 150 | S1 | 1-phase | Min N-1 | 2029 | 1714.7165 | 17.9999 | 19.9062 | 45.2019 | -99.0748 | 17.7455 | 1714.7165 | 0.89325 | 0.87414 | 0.38831 | 1.6854 | 1.8545 | 6.2328 | 1.9678 | 6.2917 | 0.2704 | 6 | -99.0748 | 6 | -99.0748 | 6 | -99.0748 | 17.9999
FGD | 150 | S2 | 1-phase | Min N-1 | 2029 | 1714.7165 | 17.9999 | 19.9062 | 45.2019 | -99.0748 | 17.7455 | 1714.7165 | 0.89325 | 0.87414 | 0.38831 | 1.6854 | 1.8545 | 6.2328 | 1.9678 | 6.2917 | 0.2704 | 6 | -99.0748 | 6 | -99.0748 | 6 | -99.0748 | 17.9999
FGV | 150 | WA1 | 1-phase | Min N-1 | 2029 | 1685.2437 | 17.6905 | 19.2562 | 44.3303 | -98.8169 | 17.444 | 1685.2437 | 0.88712 | 0.88199 | 0.48463 | 1.7341 | 1.8804 | 6.3236 | 1.9946 | 6.3821 | 0.27422 | 5.8968 | -98.8169 | 5.8968 | -98.8169 | 5.8968 | -98.8169 | 17.6905
FGV | 150 | WA2 | 1-phase | Min N-1 | 2029 | 1685.2437 | 17.6905 | 19.2562 | 44.3303 | -98.8169 | 17.444 | 1685.2437 | 0.88712 | 0.88199 | 0.48463 | 1.7341 | 1.8804 | 6.3236 | 1.9946 | 6.3821 | 0.27422 | 5.8968 | -98.8169 | 5.8968 | -98.8169 | 5.8968 | -98.8169 | 17.6905
FOU | 150 | WA1 | 1-phase | Min N-1 | 2029 | 1483.7371 | 15.5752 | 9.9023 | 37.7264 | -97.6966 | 15.4457 | 1483.7371 | 0.90012 | 0.95519 | 1.7713 | 3.3163 | 2.4217 | 6.12 | 2.7339 | 6.1555 | 0.54187 | 5.1917 | -97.6966 | 5.1917 | -97.6966 | 5.1917 | -97.6966 | 15.5752
FOU | 150 | WA10 | 1-phase | Min N-1 | 2029 | 1483.7371 | 15.5752 | 9.9023 | 37.7264 | -97.6966 | 15.4457 | 1483.7371 | 0.90012 | 0.95519 | 1.7713 | 3.3163 | 2.4217 | 6.12 | 2.7339 | 6.1555 | 0.54187 | 5.1917 | -97.6966 | 5.1917 | -97.6966 | 5.1917 | -97.6966 | 15.5752
FOU | 150 | WA2 | 1-phase | Min N-1 | 2029 | 1483.7371 | 15.5752 | 9.9023 | 37.7264 | -97.6966 | 15.4457 | 1483.7371 | 0.90012 | 0.95519 | 1.7713 | 3.3163 | 2.4217 | 6.12 | 2.7339 | 6.1555 | 0.54187 | 5.1917 | -97.6966 | 5.1917 | -97.6966 | 5.1917 | -97.6966 | 15.5752
FOU | 150 | WA3 | 1-phase | Min N-1 | 2029 | 1483.7371 | 15.5752 | 9.9023 | 37.7264 | -97.6966 | 15.4457 | 1483.7371 | 0.90012 | 0.95519 | 1.7713 | 3.3163 | 2.4217 | 6.12 | 2.7339 | 6.1555 | 0.54187 | 5.1917 | -97.6966 | 5.1917 | -97.6966 | 5.1917 | -97.6966 | 15.5752
FOU | 150 | WA4 | 1-phase | Min N-1 | 2029 | 1483.7371 | 15.5752 | 9.9023 | 37.7264 | -97.6966 | 15.4457 | 1483.7371 | 0.90012 | 0.95519 | 1.7713 | 3.3163 | 2.4217 | 6.12 | 2.7339 | 6.1555 | 0.54187 | 5.1917 | -97.6966 | 5.1917 | -97.6966 | 5.1917 | -97.6966 | 15.5752
FOU | 150 | WA5 | 1-phase | Min N-1 | 2029 | 1483.7371 | 15.5752 | 9.9023 | 37.7264 | -97.6966 | 15.4457 | 1483.7371 | 0.90012 | 0.95519 | 1.7713 | 3.3163 | 2.4217 | 6.12 | 2.7339 | 6.1555 | 0.54187 | 5.1917 | -97.6966 | 5.1917 | -97.6966 | 5.1917 | -97.6966 | 15.5752
FOU | 150 | WA6 | 1-phase | Min N-1 | 2029 | 1483.7371 | 15.5752 | 9.9023 | 37.7264 | -97.6966 | 15.4457 | 1483.7371 | 0.90012 | 0.95519 | 1.7713 | 3.3163 | 2.4217 | 6.12 | 2.7339 | 6.1555 | 0.54187 | 5.1917 | -97.6966 | 5.1917 | -97.6966 | 5.1917 | -97.6966 | 15.5752
FOU | 150 | WA7 | 1-phase | Min N-1 | 2029 | 1483.7371 | 15.5752 | 9.9023 | 37.7264 | -97.6966 | 15.4457 | 1483.7371 | 0.90012 | 0.95519 | 1.7713 | 3.3163 | 2.4217 | 6.12 | 2.7339 | 6.1555 | 0.54187 | 5.1917 | -97.6966 | 5.1917 | -97.6966 | 5.1917 | -97.6966 | 15.5752
FOU | 150 | WA8 | 1-phase | Min N-1 | 2029 | 1483.7371 | 15.5752 | 9.9023 | 37.7264 | -97.6966 | 15.4457 | 1483.7371 | 0.90012 | 0.95519 | 1.7713 | 3.3163 | 2.4217 | 6.12 | 2.7339 | 6.1555 | 0.54187 | 5.1917 | -97.6966 | 5.1917 | -97.6966 | 5.1917 | -97.6966 | 15.5752
FOU | 150 | WA9 | 1-phase | Min N-1 | 2029 | 1483.7371 | 15.5752 | 9.9023 | 37.7264 | -97.6966 | 15.4457 | 1483.7371 | 0.90012 | 0.95519 | 1.7713 | 3.3163 | 2.4217 | 6.12 | 2.7339 | 6.1555 | 0.54187 | 5.1917 | -97.6966 | 5.1917 | -97.6966 | 5.1917 | -97.6966 | 15.5752
FRT | 150 | S1 | 1-phase | Min N-1 | 2029 | 468.5521 | 4.9185 | 7.5551 | 11.6163 | -100.3432 | 4.8999 | 468.5521 | 0.80745 | 1.0059 | 6.5857 | 8.0474 | 5.1339 | 21.8917 | 5.2792 | 21.9857 | 0.3676 | 1.6395 | -100.3432 | 1.6395 | -100.3432 | 1.6395 | -100.3432 | 4.9185
FRT | 150 | S2 | 1-phase | Min N-1 | 2029 | 468.5521 | 4.9185 | 7.5551 | 11.6163 | -100.3432 | 4.8999 | 468.5521 | 0.80745 | 1.0059 | 6.5857 | 8.0474 | 5.1339 | 21.8917 | 5.2792 | 21.9857 | 0.3676 | 1.6395 | -100.3432 | 1.6395 | -100.3432 | 1.6395 | -100.3432 | 4.9185
FVO | 150 | S1 | 1-phase | Min N-1 | 2029 | 1608.5774 | 16.8857 | 14.6103 | 42.3704 | -98.3079 | 16.6364 | 1608.5774 | 0.88615 | 0.89938 | 0.68895 | 2.1548 | 1.8017 | 6.4423 | 1.9441 | 6.5123 | 0.33448 | 5.6286 | -98.3079 | 5.6286 | -98.3079 | 5.6286 | -98.3079 | 16.8857
FVO | 150 | S2 | 1-phase | Min N-1 | 2029 | 1608.5774 | 16.8857 | 14.6103 | 42.3704 | -98.3079 | 16.6364 | 1608.5774 | 0.88615 | 0.89938 | 0.68895 | 2.1548 | 1.8017 | 6.4423 | 1.9441 | 6.5123 | 0.33448 | 5.6286 | -98.3079 | 5.6286 | -98.3079 | 5.6286 | -98.3079 | 16.8857
GRP | 150 | S1 | 1-phase | Min N-1 | 2029 | 1112.4027 | 11.6772 | 10.65 | 28.2707 | -97.6875 | 11.5675 | 1112.4027 | 0.83413 | 0.97563 | 2.3073 | 3.381 | 2.4359 | 9.0245 | 2.5425 | 9.0775 | 0.37465 | 3.8924 | -97.6875 | 3.8924 | -97.6875 | 3.8924 | -97.6875 | 11.6772
GRP | 150 | S2 | 1-phase | Min N-1 | 2029 | 1112.4027 | 11.6772 | 10.65 | 28.2707 | -97.6875 | 11.5675 | 1112.4027 | 0.83413 | 0.97563 | 2.3073 | 3.381 | 2.4359 | 9.0245 | 2.5425 | 9.0775 | 0.37465 | 3.8924 | -97.6875 | 3.8924 | -97.6875 | 3.8924 | -97.6875 | 11.6772
GYD | 150 | S1 | 1-phase | Min N-1 | 2029 | 492.1497 | 5.1662 | 7.6964 | 12.0657 | -102.5372 | 5.1373 | 492.1497 | 0.87918 | 0.92322 | 2.8503 | 8.5508 | 4.7344 | 22.0225 | 5.5465 | 22.0741 | 0.38827 | 1.7221 | -102.5372 | 1.7221 | -102.5372 | 1.7221 | -102.5372 | 5.1662
GYD | 150 | S2 | 1-phase | Min N-1 | 2029 | 492.1497 | 5.1662 | 7.6964 | 12.0657 | -102.5372 | 5.1373 | 492.1497 | 0.87918 | 0.92322 | 2.8503 | 8.5508 | 4.7344 | 22.0225 | 5.5465 | 22.0741 | 0.38827 | 1.7221 | -102.5372 | 1.7221 | -102.5372 | 1.7221 | -102.5372 | 5.1662
HAS | 150 | SK1 | 1-phase | Min N-1 | 2029 | 974.3469 | 10.228 | 11.5189 | 25.0098 | -104.5232 | 10.1692 | 974.3469 | 0.98741 | 0.96517 | 1.7046 | 7.5362 | 2.3309 | 8.6847 | 3.1767 | 8.6976 | 0.86775 | 3.4093 | -104.5232 | 3.4093 | -104.5232 | 3.4093 | -104.5232 | 10.228
HAS | 150 | SK2 | 1-phase | Min N-1 | 2029 | 974.3469 | 10.228 | 11.5189 | 25.0098 | -104.5232 | 10.1692 | 974.3469 | 0.98741 | 0.96517 | 1.7046 | 7.5362 | 2.3309 | 8.6847 | 3.1767 | 8.6976 | 0.86775 | 3.4093 | -104.5232 | 3.4093 | -104.5232 | 3.4093 | -104.5232 | 10.228
HAT | 150 | SK1 | 1-phase | Min N-1 | 2029 | 899.908 | 9.4466 | 9.5583 | 22.8655 | -103.403 | 9.3921 | 899.908 | 0.99944 | 0.98874 | 1.9378 | 8.6475 | 2.1757 | 8.9252 | 3.1906 | 8.8947 | 0.96889 | 3.1489 | -103.403 | 3.1489 | -103.403 | 3.1489 | -103.403 | 9.4466
HAT | 150 | SK2 | 1-phase | Min N-1 | 2029 | 899.908 | 9.4466 | 9.5583 | 22.8655 | -103.403 | 9.3921 | 899.908 | 0.99944 | 0.98874 | 1.9378 | 8.6475 | 2.1757 | 8.9252 | 3.1906 | 8.8947 | 0.96889 | 3.1489 | -103.403 | 3.1489 | -103.403 | 3.1489 | -103.403 | 9.4466
HESV | 150 | NORD | 1-phase | Min N-1 | 2029 | 1199.4271 | 12.5907 | 13.5534 | 31.6535 | -98.1528 | 12.5027 | 1199.4271 | 0.86979 | 1.004 | 2.452 | 4.4116 | 1.9131 | 7.7185 | 2.019 | 7.831 | 0.57156 | 4.1969 | -98.1528 | 4.1969 | -98.1528 | 4.1969 | -98.1528 | 12.5907
HESV | 150 | SYD | 1-phase | Min N-1 | 2029 | 1199.4271 | 12.5907 | 13.5534 | 31.6535 | -98.1528 | 12.5027 | 1199.4271 | 0.86979 | 1.004 | 2.452 | 4.4116 | 1.9131 | 7.7185 | 2.019 | 7.831 | 0.57156 | 4.1969 | -98.1528 | 4.1969 | -98.1528 | 4.1969 | -98.1528 | 12.5907
HNB | 150 | S1 | 1-phase | Min N-1 | 2029 | 918.3259 | 9.6399 | 10.6033 | 23.4315 | -104.1543 | 9.5876 | 918.3259 | 0.93216 | 0.94165 | 1.734 | 6.3571 | 2.5787 | 10.2085 | 3.5157 | 10.2041 | 0.62273 | 3.2133 | -104.1543 | 3.2133 | -104.1543 | 3.2133 | -104.1543 | 9.6399
HNB | 150 | S2 | 1-phase | Min N-1 | 2029 | 918.3259 | 9.6399 | 10.6033 | 23.4315 | -104.1543 | 9.5876 | 918.3259 | 0.93216 | 0.94165 | 1.734 | 6.3571 | 2.5787 | 10.2085 | 3.5157 | 10.2041 | 0.62273 | 3.2133 | -104.1543 | 3.2133 | -104.1543 | 3.2133 | -104.1543 | 9.6399
HRA | 150 | S1 | 1-phase | Min N-1 | 2029 | 419.6976 | 4.4057 | 5.6356 | 9.9049 | -88.892 | 4.3897 | 419.6976 | 0.88597 | 1.1772 | 16.8601 | 17.3069 | 5.6879 | 19.27 | 5.7946 | 19.4321 | 0.89813 | 1.4686 | -88.892 | 1.4686 | -88.892 | 1.4686 | -88.892 | 4.4057
HRB | 150 | S1 | 1-phase | Min N-1 | 2029 | 378.3902 | 3.9721 | 3.8896 | 8.2355 | -97.0032 | 3.9578 | 378.3902 | 0.9155 | 1.0118 | 9.1203 | 17.1209 | 7.5907 | 23.4123 | 8.0253 | 23.8383 | 0.73128 | 1.324 | -97.0032 | 1.324 | -97.0032 | 1.324 | -97.0032 | 3.9721
HSTV | 150 | S1--$ | 1-phase | Min N-1 | 2029 | 701.4491 | 7.3633 | 9.7713 | 17.9323 | -102.6698 | 7.3266 | 701.4491 | 0.95362 | 1.0302 | 3.8765 | 10.5618 | 2.5547 | 11.5232 | 3.558 | 11.4805 | 0.91657 | 2.4544 | -102.6698 | 2.4544 | -102.6698 | 2.4544 | -102.6698 | 7.3633
HSTV | 150 | S2--$ | 1-phase | Min N-1 | 2029 | 701.4491 | 7.3633 | 9.7713 | 17.9323 | -102.6698 | 7.3266 | 701.4491 | 0.95362 | 1.0302 | 3.8765 | 10.5618 | 2.5547 | 11.5232 | 3.558 | 11.4805 | 0.91657 | 2.4544 | -102.6698 | 2.4544 | -102.6698 | 2.4544 | -102.6698 | 7.3633
IDU | 150 | N | 1-phase | Min N-1 | 2029 | 1767.7283 | 18.5563 | 22.3102 | 48.1516 | -100.0839 | 18.3851 | 1767.7283 | 0.87517 | 0.91424 | 0.7464 | 2.023 | 1.4969 | 5.9103 | 1.603 | 6.0148 | 0.34228 | 6.1854 | -100.0839 | 6.1854 | -100.0839 | 6.1854 | -100.0839 | 18.5563
IDU | 150 | N1 | 1-phase | Min N-1 | 2029 | 1767.7283 | 18.5563 | 22.3102 | 48.1516 | -100.0839 | 18.3851 | 1767.7283 | 0.87517 | 0.91424 | 0.7464 | 2.023 | 1.4969 | 5.9103 | 1.603 | 6.0148 | 0.34228 | 6.1854 | -100.0839 | 6.1854 | -100.0839 | 6.1854 | -100.0839 | 18.5563
IDU | 150 | S | 1-phase | Min N-1 | 2029 | 1767.7283 | 18.5563 | 22.3102 | 48.1516 | -100.0839 | 18.3851 | 1767.7283 | 0.87517 | 0.91424 | 0.7464 | 2.023 | 1.4969 | 5.9103 | 1.603 | 6.0148 | 0.34228 | 6.1854 | -100.0839 | 6.1854 | -100.0839 | 6.1854 | -100.0839 | 18.5563
IDU | 150 | S1 | 1-phase | Min N-1 | 2029 | 1767.7283 | 18.5563 | 22.3102 | 48.1516 | -100.0839 | 18.3851 | 1767.7283 | 0.87517 | 0.91424 | 0.7464 | 2.023 | 1.4969 | 5.9103 | 1.603 | 6.0148 | 0.34228 | 6.1854 | -100.0839 | 6.1854 | -100.0839 | 6.1854 | -100.0839 | 18.5563
KAG | 150 | S1 | 1-phase | Min N-1 | 2029 | 815.6433 | 8.562 | 8.246 | 20.2207 | -102.8599 | 8.5162 | 815.6433 | 0.99009 | 1.0129 | 3.0264 | 9.6408 | 2.6189 | 9.6635 | 3.4905 | 9.671 | 0.99765 | 2.854 | -102.8599 | 2.854 | -102.8599 | 2.854 | -102.8599 | 8.562
KIN | 150 | S1 | 1-phase | Min N-1 | 2029 | 987.8545 | 10.3698 | 33.5215 | 27.9761 | -101.3122 | 10.2831 | 987.8545 | 0.76531 | 0.98635 | 2.2247 | 1.822 | 1.0557 | 11.5031 | 1.1304 | 11.5706 | 0.15839 | 3.4566 | -101.3122 | 3.4566 | -101.3122 | 3.4566 | -101.3122 | 10.3698
KIN | 150 | S2 | 1-phase | Min N-1 | 2029 | 987.8545 | 10.3698 | 33.5215 | 27.9761 | -101.3122 | 10.2831 | 987.8545 | 0.76531 | 0.98635 | 2.2247 | 1.822 | 1.0557 | 11.5031 | 1.1304 | 11.5706 | 0.15839 | 3.4566 | -101.3122 | 3.4566 | -101.3122 | 3.4566 | -101.3122 | 10.3698
KLF | 150 | WA1 | 1-phase | Min N-1 | 2029 | 1052.9898 | 11.0535 | 9.5051 | 26.3292 | -101.5428 | 10.9831 | 1052.9898 | 0.89779 | 0.93411 | 1.6996 | 4.5106 | 2.6795 | 9.3166 | 3.2503 | 9.3338 | 0.48415 | 3.6845 | -101.5428 | 3.6845 | -101.5428 | 3.6845 | -101.5428 | 11.0535
KLF | 150 | WA2 | 1-phase | Min N-1 | 2029 | 1052.9898 | 11.0535 | 9.5051 | 26.3292 | -101.5428 | 10.9831 | 1052.9898 | 0.89779 | 0.93411 | 1.6996 | 4.5106 | 2.6795 | 9.3166 | 3.2503 | 9.3338 | 0.48415 | 3.6845 | -101.5428 | 3.6845 | -101.5428 | 3.6845 | -101.5428 | 11.0535
KNA | 150 | S1 | 1-phase | Min N-1 | 2029 | 923.0914 | 9.6899 | 10.6082 | 23.69 | -101.6072 | 9.6239 | 923.0914 | 1.0209 | 1.041 | 2.2711 | 9.6369 | 1.6325 | 8.1629 | 2.4161 | 8.2134 | 1.1806 | 3.23 | -101.6072 | 3.23 | -101.6072 | 3.23 | -101.6072 | 9.6899
KNA | 150 | S2 | 1-phase | Min N-1 | 2029 | 923.0914 | 9.6899 | 10.6082 | 23.69 | -101.6072 | 9.6239 | 923.0914 | 1.0209 | 1.041 | 2.2711 | 9.6369 | 1.6325 | 8.1629 | 2.4161 | 8.2134 | 1.1806 | 3.23 | -101.6072 | 3.23 | -101.6072 | 3.23 | -101.6072 | 9.6899
LAG | 150 | S1 | 1-phase | Min N-1 | 2029 | 1069.2087 | 11.2238 | 9.3376 | 27.0254 | -103.0591 | 11.1498 | 1069.2087 | 0.92234 | 0.8883 | 0.51148 | 4.0774 | 1.9702 | 9.4044 | 2.6803 | 9.4472 | 0.43356 | 3.7413 | -103.0591 | 3.7413 | -103.0591 | 3.7413 | -103.0591 | 11.2238
LAG | 150 | S2 | 1-phase | Min N-1 | 2029 | 696.9505 | 7.3161 | 10.6241 | 17.9842 | -106.2968 | 7.2801 | 696.9505 | 0.95636 | 0.94727 | 2.0227 | 8.8202 | 3.0415 | 12.2904 | 3.5526 | 12.3045 | 0.71765 | 2.4387 | -106.2968 | 2.4387 | -106.2968 | 2.4387 | -106.2968 | 7.3161
LKR | 150 | S2 | 1-phase | Min N-1 | 2029 | 681.707 | 7.1561 | 9.5866 | 17.4256 | -100.8786 | 7.1211 | 681.707 | 0.82941 | 0.99098 | 3.789 | 5.9188 | 2.9957 | 14.4473 | 3.0624 | 14.526 | 0.40968 | 2.3854 | -100.8786 | 2.3854 | -100.8786 | 2.3854 | -100.8786 | 7.1561
LKR | 150 | SØ | 1-phase | Min N-1 | 2029 | 681.707 | 7.1561 | 9.5866 | 17.4256 | -100.8786 | 7.1211 | 681.707 | 0.82941 | 0.99098 | 3.789 | 5.9188 | 2.9957 | 14.4473 | 3.0624 | 14.526 | 0.40968 | 2.3854 | -100.8786 | 2.3854 | -100.8786 | 2.3854 | -100.8786 | 7.1561
MAG | 150 | NORD | 1-phase | Min N-1 | 2029 | 426.7212 | 4.4794 | 6.8695 | 10.347 | -102.0674 | 4.4609 | 426.7212 | 0.95273 | 0.94534 | 3.283 | 14.8027 | 4.9998 | 21.1315 | 5.7955 | 21.1678 | 0.7005 | 1.4931 | -102.0674 | 1.4931 | -102.0674 | 1.4931 | -102.0674 | 4.4794
MAG | 150 | SYD | 1-phase | Min N-1 | 2029 | 426.7212 | 4.4794 | 6.8695 | 10.347 | -102.0674 | 4.4609 | 426.7212 | 0.95273 | 0.94534 | 3.283 | 14.8027 | 4.9998 | 21.1315 | 5.7955 | 21.1678 | 0.7005 | 1.4931 | -102.0674 | 1.4931 | -102.0674 | 1.4931 | -102.0674 | 4.4794
MAL | 150 | S1 | 1-phase | Min N-1 | 2029 | 1069.8049 | 11.23 | 10.6105 | 27.3958 | -103.5649 | 11.1589 | 1069.8049 | 0.9698 | 0.96221 | 1.6635 | 6.4457 | 2.1948 | 8.0427 | 3.0675 | 8.0096 | 0.80143 | 3.7433 | -103.5649 | 3.7433 | -103.5649 | 3.7433 | -103.5649 | 11.23
MAL | 150 | S2 | 1-phase | Min N-1 | 2029 | 1069.8049 | 11.23 | 10.6105 | 27.3958 | -103.5649 | 11.1589 | 1069.8049 | 0.9698 | 0.96221 | 1.6635 | 6.4457 | 2.1948 | 8.0427 | 3.0675 | 8.0096 | 0.80143 | 3.7433 | -103.5649 | 3.7433 | -103.5649 | 3.7433 | -103.5649 | 11.23
MES | 150 | SK1 | 1-phase | Min N-1 | 2029 | 480.2192 | 5.041 | 3.495 | 10.0986 | -100.1807 | 5.0209 | 480.2192 | 0.9077 | 0.84604 | 0.74972 | 4.9436 | 9.3457 | 22.3035 | 10.8404 | 22.1736 | 0.22165 | 1.6803 | -100.1807 | 1.6803 | -100.1807 | 1.6803 | -100.1807 | 5.041
MES | 150 | SK2 | 1-phase | Min N-1 | 2029 | 480.2192 | 5.041 | 3.495 | 10.0986 | -100.1807 | 5.0209 | 480.2192 | 0.9077 | 0.84604 | 0.74972 | 4.9436 | 9.3457 | 22.3035 | 10.8404 | 22.1736 | 0.22165 | 1.6803 | -100.1807 | 1.6803 | -100.1807 | 1.6803 | -100.1807 | 5.041
MKS | 150 | S1 | 1-phase | Min N-1 | 2029 | 1214.2207 | 12.746 | 11.5014 | 31.2428 | -105.2069 | 12.661 | 1214.2207 | 0.95998 | 0.87092 | 0.29467 | 4.1225 | 2.1966 | 7.9999 | 3.009 | 8.0315 | 0.51532 | 4.2487 | -105.2069 | 4.2487 | -105.2069 | 4.2487 | -105.2069 | 12.746
MKS | 150 | S2 | 1-phase | Min N-1 | 2029 | 1214.2207 | 12.746 | 11.5014 | 31.2428 | -105.2069 | 12.661 | 1214.2207 | 0.95998 | 0.87092 | 0.29467 | 4.1225 | 2.1966 | 7.9999 | 3.009 | 8.0315 | 0.51532 | 4.2487 | -105.2069 | 4.2487 | -105.2069 | 4.2487 | -105.2069 | 12.746
MLP | 150 | S1 | 1-phase | Min N-1 | 2029 | 813.8256 | 8.543 | 9.9911 | 20.7676 | -105.7092 | 8.4992 | 813.8256 | 0.9787 | 0.96777 | 1.9032 | 8.9352 | 2.4709 | 10.5765 | 3.598 | 10.5866 | 0.84482 | 2.8477 | -105.7092 | 2.8477 | -105.7092 | 2.8477 | -105.7092 | 8.543
MLP | 150 | S2 | 1-phase | Min N-1 | 2029 | 813.8256 | 8.543 | 9.9911 | 20.7676 | -105.7092 | 8.4992 | 813.8256 | 0.9787 | 0.96777 | 1.9032 | 8.9352 | 2.4709 | 10.5765 | 3.598 | 10.5866 | 0.84482 | 2.8477 | -105.7092 | 2.8477 | -105.7092 | 2.8477 | -105.7092 | 8.543
NOR | 150 | S1 | 1-phase | Min N-1 | 2029 | 572.2708 | 6.0073 | 8.0101 | 14.3044 | -101.6881 | 5.9823 | 572.2708 | 0.82318 | 0.9527 | 3.5782 | 5.0274 | 4.645 | 18.957 | 4.7921 | 19.0517 | 0.2652 | 2.0024 | -101.6881 | 2.0024 | -101.6881 | 2.0024 | -101.6881 | 6.0073
NVV | 150 | S1 | 1-phase | Min N-1 | 2029 | 1380.2757 | 14.4891 | 17.4117 | 36.734 | -102.5647 | 14.3798 | 1380.2757 | 0.96636 | 0.91584 | 0.9196 | 4.4469 | 2.0749 | 6.6462 | 2.3354 | 6.6774 | 0.66908 | 4.8297 | -102.5647 | 4.8297 | -102.5647 | 4.8297 | -102.5647 | 14.4891
NVV | 150 | S2 | 1-phase | Min N-1 | 2029 | 1380.2757 | 14.4891 | 17.4117 | 36.734 | -102.5647 | 14.3798 | 1380.2757 | 0.96636 | 0.91584 | 0.9196 | 4.4469 | 2.0749 | 6.6462 | 2.3354 | 6.6774 | 0.66908 | 4.8297 | -102.5647 | 4.8297 | -102.5647 | 4.8297 | -102.5647 | 14.4891
OSØ | 150 | S1 | 1-phase | Min N-1 | 2029 | 1198.6602 | 12.5827 | 7.3691 | 28.891 | -98.3412 | 12.4494 | 1198.6602 | 1.0591 | 0.97644 | 1.4561 | 7.3936 | 2.2365 | 6.4178 | 2.3494 | 6.4783 | 1.152 | 4.1942 | -98.3412 | 4.1942 | -98.3412 | 4.1942 | -98.3412 | 12.5827
OSØ | 150 | S2 | 1-phase | Min N-1 | 2029 | 1558.0972 | 16.3558 | 19.0782 | 41.4091 | -98.384 | 16.13 | 1558.0972 | 0.86266 | 0.93118 | 1.0498 | 2.3105 | 1.6699 | 6.6094 | 1.7622 | 6.6829 | 0.34958 | 5.4519 | -98.384 | 5.4519 | -98.384 | 5.4519 | -98.384 | 16.3558
OVE | 150 | S1--$ | 1-phase | Min N-1 | 2029 | 1060.4274 | 11.1316 | 8.9283 | 26.5559 | -99.1989 | 11.0313 | 1060.4274 | 0.93531 | 0.95765 | 1.7833 | 5.7816 | 2.2448 | 8.5658 | 2.733 | 8.5839 | 0.67496 | 3.7105 | -99.1989 | 3.7105 | -99.1989 | 3.7105 | -99.1989 | 11.1316
OVE | 150 | S2--$ | 1-phase | Min N-1 | 2029 | 1060.4274 | 11.1316 | 8.9283 | 26.5559 | -99.1989 | 11.0313 | 1060.4274 | 0.93531 | 0.95765 | 1.7833 | 5.7816 | 2.2448 | 8.5658 | 2.733 | 8.5839 | 0.67496 | 3.7105 | -99.1989 | 3.7105 | -99.1989 | 3.7105 | -99.1989 | 11.1316
RAM | 150 | S1 | 1-phase | Min N-1 | 2029 | 907.6171 | 9.5275 | 6.7744 | 21.8877 | -93.5976 | 9.4701 | 907.6171 | 0.80613 | 1.0539 | 4.622 | 4.8555 | 2.8981 | 10.4915 | 2.9983 | 10.5938 | 0.4628 | 3.1758 | -93.5976 | 3.1758 | -93.5976 | 3.1758 | -93.5976 | 9.5275
RSL | 150 | S1 | 1-phase | Min N-1 | 2029 | 529.6613 | 5.56 | 7.1486 | 13.0062 | -102.9191 | 5.5375 | 529.6613 | 0.8319 | 0.94273 | 3.4823 | 5.4512 | 4.9778 | 20.4571 | 5.1287 | 20.5245 | 0.26647 | 1.8533 | -102.9191 | 1.8533 | -102.9191 | 1.8533 | -102.9191 | 5.56
RSL | 150 | S2 | 1-phase | Min N-1 | 2029 | 529.6613 | 5.56 | 7.1486 | 13.0062 | -102.9191 | 5.5375 | 529.6613 | 0.8319 | 0.94273 | 3.4823 | 5.4512 | 4.9778 | 20.4571 | 5.1287 | 20.5245 | 0.26647 | 1.8533 | -102.9191 | 1.8533 | -102.9191 | 1.8533 | -102.9191 | 5.56
RYT | 150 | S1 | 1-phase | Min N-1 | 2029 | 988.15 | 10.3729 | 11.658 | 25.7117 | -103.8085 | 10.3062 | 988.15 | 0.89907 | 0.90728 | 1.2143 | 3.9858 | 2.7498 | 9.7238 | 3.0841 | 9.7135 | 0.4099 | 3.4576 | -103.8085 | 3.4576 | -103.8085 | 3.4576 | -103.8085 | 10.3729
RYT | 150 | S2 | 1-phase | Min N-1 | 2029 | 988.15 | 10.3729 | 11.658 | 25.7117 | -103.8085 | 10.3062 | 988.15 | 0.89907 | 0.90728 | 1.2143 | 3.9858 | 2.7498 | 9.7238 | 3.0841 | 9.7135 | 0.4099 | 3.4576 | -103.8085 | 3.4576 | -103.8085 | 3.4576 | -103.8085 | 10.3729
SFE | 150 | SEK1 | 1-phase | Min N-1 | 2029 | 825.6233 | 8.6668 | 12.2595 | 21.6216 | -97.4335 | 8.6163 | 825.6233 | 0.80203 | 1.0814 | 5.4169 | 6.0754 | 2.3506 | 11.5479 | 2.4244 | 11.6256 | 0.5261 | 2.8889 | -97.4335 | 2.8889 | -97.4335 | 2.8889 | -97.4335 | 8.6668
SFE | 150 | SEK2 | 1-phase | Min N-1 | 2029 | 825.6233 | 8.6668 | 12.2595 | 21.6216 | -97.4335 | 8.6163 | 825.6233 | 0.80203 | 1.0814 | 5.4169 | 6.0754 | 2.3506 | 11.5479 | 2.4244 | 11.6256 | 0.5261 | 2.8889 | -97.4335 | 2.8889 | -97.4335 | 2.8889 | -97.4335 | 8.6668
SIN | 150 | WA1 | 1-phase | Min N-1 | 2029 | 606.1469 | 6.3629 | 7.4878 | 14.9872 | -102.0188 | 6.3354 | 606.1469 | 0.82845 | 0.95707 | 3.3882 | 5.186 | 4.0069 | 17.1417 | 4.2156 | 17.2177 | 0.30254 | 2.121 | -102.0188 | 2.121 | -102.0188 | 2.121 | -102.0188 | 6.3629
SIN | 150 | WA2 | 1-phase | Min N-1 | 2029 | 606.1469 | 6.3629 | 7.4878 | 14.9872 | -102.0188 | 6.3354 | 606.1469 | 0.82845 | 0.95707 | 3.3882 | 5.186 | 4.0069 | 17.1417 | 4.2156 | 17.2177 | 0.30254 | 2.121 | -102.0188 | 2.121 | -102.0188 | 2.121 | -102.0188 | 6.3629
STR | 150 | SV | 1-phase | Min N-1 | 2029 | 1398.0222 | 14.6754 | 15.1046 | 37.232 | -98.8074 | 14.5605 | 1398.0222 | 0.8249 | 0.97045 | 1.6708 | 2.4509 | 1.7228 | 7.4013 | 1.8233 | 7.5029 | 0.33114 | 4.8918 | -98.8074 | 4.8918 | -98.8074 | 4.8918 | -98.8074 | 14.6754
STR | 150 | SØ | 1-phase | Min N-1 | 2029 | 1398.0222 | 14.6754 | 15.1046 | 37.232 | -98.8074 | 14.5605 | 1398.0222 | 0.8249 | 0.97045 | 1.6708 | 2.4509 | 1.7228 | 7.4013 | 1.8233 | 7.5029 | 0.33114 | 4.8918 | -98.8074 | 4.8918 | -98.8074 | 4.8918 | -98.8074 | 14.6754
SVB | 150 | S1 | 1-phase | Min N-1 | 2029 | 460.4559 | 4.8335 | 7.1023 | 11.175 | -102.8934 | 4.8111 | 460.4559 | 0.89081 | 0.86089 | 0.48828 | 4.8964 | 5.7225 | 24.9368 | 8.2309 | 24.5483 | 0.19635 | 1.6112 | -102.8934 | 1.6112 | -102.8934 | 1.6112 | -102.8934 | 4.8335
SVB | 150 | S2 | 1-phase | Min N-1 | 2029 | 460.4559 | 4.8335 | 7.1023 | 11.175 | -102.8934 | 4.8111 | 460.4559 | 0.89081 | 0.86089 | 0.48828 | 4.8964 | 5.7225 | 24.9368 | 8.2309 | 24.5483 | 0.19635 | 1.6112 | -102.8934 | 1.6112 | -102.8934 | 1.6112 | -102.8934 | 4.8335
SVG | 150 | WA1 | 1-phase | Min N-1 | 2029 | 628.5238 | 6.5978 | 14.24 | 16.7504 | -95.432 | 6.5667 | 628.5238 | 0.76706 | 1.1393 | 8.667 | 8.2142 | 2.2177 | 15.184 | 2.2912 | 15.2949 | 0.54098 | 2.1993 | -95.432 | 2.1993 | -95.432 | 2.1993 | -95.432 | 6.5978
SVG | 150 | WA2 | 1-phase | Min N-1 | 2029 | 628.5238 | 6.5978 | 14.24 | 16.7504 | -95.432 | 6.5667 | 628.5238 | 0.76706 | 1.1393 | 8.667 | 8.2142 | 2.2177 | 15.184 | 2.2912 | 15.2949 | 0.54098 | 2.1993 | -95.432 | 2.1993 | -95.432 | 2.1993 | -95.432 | 6.5978
SVS | 150 | S1 | 1-phase | Min N-1 | 2029 | 709.0986 | 7.4436 | 10.5938 | 18.2879 | -105.6253 | 7.4061 | 709.0986 | 0.94822 | 0.9564 | 2.3135 | 8.6441 | 3.0374 | 12.0927 | 3.496 | 12.0996 | 0.71483 | 2.4812 | -105.6253 | 2.4812 | -105.6253 | 2.4812 | -105.6253 | 7.4436
SVS | 150 | S2 | 1-phase | Min N-1 | 2029 | 709.0986 | 7.4436 | 10.5938 | 18.2879 | -105.6253 | 7.4061 | 709.0986 | 0.94822 | 0.9564 | 2.3135 | 8.6441 | 3.0374 | 12.0927 | 3.496 | 12.0996 | 0.71483 | 2.4812 | -105.6253 | 2.4812 | -105.6253 | 2.4812 | -105.6253 | 7.4436
SØN | 150 | VEST | 1-phase | Min N-1 | 2029 | 454.6505 | 4.7726 | 7.2106 | 11.052 | -102.9466 | 4.7473 | 454.6505 | 0.87479 | 0.90111 | 2.7203 | 7.3831 | 7.061 | 25.1282 | 7.8885 | 25.0877 | 0.29382 | 1.5909 | -102.9466 | 1.5909 | -102.9466 | 1.5909 | -102.9466 | 4.7726
SØN | 150 | ØST | 1-phase | Min N-1 | 2029 | 454.6505 | 4.7726 | 7.2106 | 11.052 | -102.9466 | 4.7473 | 454.6505 | 0.87479 | 0.90111 | 2.7203 | 7.3831 | 7.061 | 25.1282 | 7.8885 | 25.0877 | 0.29382 | 1.5909 | -102.9466 | 1.5909 | -102.9466 | 1.5909 | -102.9466 | 4.7726
THY | 150 | S1 | 1-phase | Min N-1 | 2029 | 716.6382 | 7.5228 | 11.0685 | 18.6136 | -104.9046 | 7.4815 | 716.6382 | 0.89752 | 0.91444 | 1.4401 | 6.098 | 2.7635 | 14.2555 | 3.4523 | 14.2658 | 0.42776 | 2.5076 | -104.9046 | 2.5076 | -104.9046 | 2.5076 | -104.9046 | 7.5228
THY | 150 | S2 | 1-phase | Min N-1 | 2029 | 716.6382 | 7.5228 | 11.0685 | 18.6136 | -104.9046 | 7.4815 | 716.6382 | 0.89752 | 0.91444 | 1.4401 | 6.098 | 2.7635 | 14.2555 | 3.4523 | 14.2658 | 0.42776 | 2.5076 | -104.9046 | 2.5076 | -104.9046 | 2.5076 | -104.9046 | 7.5228
TJE | 150 | S1 | 1-phase | Min N-1 | 2029 | 1490.3482 | 15.6446 | 9.9377 | 37.9097 | -97.6515 | 15.514 | 1490.3482 | 0.89771 | 0.95487 | 1.7601 | 3.2559 | 2.4184 | 6.1131 | 2.7289 | 6.1482 | 0.53261 | 5.2149 | -97.6515 | 5.2149 | -97.6515 | 5.2149 | -97.6515 | 15.6446
TJE | 150 | S11 | 1-phase | Min N-1 | 2029 | 1168.7746 | 12.269 | 29.5731 | 32.9223 | -109.1406 | 12.1684 | 1168.7746 | 0.92396 | 0.86488 | 0.097932 | 3.3561 | 1.7839 | 9.3372 | 2.0657 | 9.5211 | 0.35943 | 4.0897 | -109.1406 | 4.0897 | -109.1406 | 4.0897 | -109.1406 | 12.269
TJE | 150 | S12 | 1-phase | Min N-1 | 2029 | 1168.7746 | 12.269 | 29.5731 | 32.9223 | -109.1406 | 12.1684 | 1168.7746 | 0.92396 | 0.86488 | 0.097932 | 3.3561 | 1.7839 | 9.3372 | 2.0657 | 9.5211 | 0.35943 | 4.0897 | -109.1406 | 4.0897 | -109.1406 | 4.0897 | -109.1406 | 12.269
TJE | 150 | S13 | 1-phase | Min N-1 | 2029 | 1168.7746 | 12.269 | 29.5731 | 32.9223 | -109.1406 | 12.1684 | 1168.7746 | 0.92396 | 0.86488 | 0.097932 | 3.3561 | 1.7839 | 9.3372 | 2.0657 | 9.5211 | 0.35943 | 4.0897 | -109.1406 | 4.0897 | -109.1406 | 4.0897 | -109.1406 | 12.269
TJE | 150 | S2 | 1-phase | Min N-1 | 2029 | 1490.3482 | 15.6446 | 9.9377 | 37.9097 | -97.6515 | 15.514 | 1490.3482 | 0.89771 | 0.95487 | 1.7601 | 3.2559 | 2.4184 | 6.1131 | 2.7289 | 6.1482 | 0.53261 | 5.2149 | -97.6515 | 5.2149 | -97.6515 | 5.2149 | -97.6515 | 15.6446
TJE | 150 | S3 | 1-phase | Min N-1 | 2029 | 1490.3482 | 15.6446 | 9.9377 | 37.9097 | -97.6515 | 15.514 | 1490.3482 | 0.89771 | 0.95487 | 1.7601 | 3.2559 | 2.4184 | 6.1131 | 2.7289 | 6.1482 | 0.53261 | 5.2149 | -97.6515 | 5.2149 | -97.6515 | 5.2149 | -97.6515 | 15.6446
TRI | 150 | S1 | 1-phase | Min N-1 | 2029 | 1585.2689 | 16.641 | 11.4838 | 40.6835 | -101.4021 | 16.5014 | 1585.2689 | 0.92138 | 0.84818 | 0.23745 | 1.939 | 2.4155 | 6.5392 | 2.8946 | 6.5261 | 0.29652 | 5.547 | -101.4021 | 5.547 | -101.4021 | 5.547 | -101.4021 | 16.641
TRI | 150 | S2 | 1-phase | Min N-1 | 2029 | 1585.2689 | 16.641 | 11.4838 | 40.6835 | -101.4021 | 16.5014 | 1585.2689 | 0.92138 | 0.84818 | 0.23745 | 1.939 | 2.4155 | 6.5392 | 2.8946 | 6.5261 | 0.29652 | 5.547 | -101.4021 | 5.547 | -101.4021 | 5.547 | -101.4021 | 16.641
TUP | 150 | WA1 | 1-phase | Min N-1 | 2029 | 825.243 | 8.6628 | 10.8055 | 21.3212 | -106.0173 | 8.615 | 825.243 | 0.93196 | 0.89436 | 1.0138 | 5.5434 | 3.0858 | 11.3423 | 3.3923 | 11.3421 | 0.48874 | 2.8876 | -106.0173 | 2.8876 | -106.0173 | 2.8876 | -106.0173 | 8.6628
TUP | 150 | WA2 | 1-phase | Min N-1 | 2029 | 825.243 | 8.6628 | 10.8055 | 21.3212 | -106.0173 | 8.615 | 825.243 | 0.93196 | 0.89436 | 1.0138 | 5.5434 | 3.0858 | 11.3423 | 3.3923 | 11.3421 | 0.48874 | 2.8876 | -106.0173 | 2.8876 | -106.0173 | 2.8876 | -106.0173 | 8.6628
VID | 150 | N | 1-phase | Min N-1 | 2029 | 730.1846 | 7.665 | 10.1035 | 18.8251 | -99.4653 | 7.6271 | 730.1846 | 0.8532 | 0.98955 | 3.2447 | 6.3852 | 2.3909 | 13.0081 | 2.47 | 13.1217 | 0.49086 | 2.555 | -99.4653 | 2.555 | -99.4653 | 2.555 | -99.4653 | 7.665
VID | 150 | S | 1-phase | Min N-1 | 2029 | 730.1846 | 7.665 | 10.1035 | 18.8251 | -99.4653 | 7.6271 | 730.1846 | 0.8532 | 0.98955 | 3.2447 | 6.3852 | 2.3909 | 13.0081 | 2.47 | 13.1217 | 0.49086 | 2.555 | -99.4653 | 2.555 | -99.4653 | 2.555 | -99.4653 | 7.665
AHA | 220 | S1 | 1-phase | Min N-1 | 2029 | 528.2487 | 3.9438 | 11.8194 | 9.9099 | -108.0378 | 3.9274 | 528.2487 | 0.89808 | 0.89216 | 1.9121 | 14.9497 | 6.0482 | 41.9655 | 6.2651 | 42.0564 | 0.35624 | 1.3146 | -108.0378 | 1.3146 | -108.0378 | 1.3146 | -108.0378 | 3.9438
HR3 | 220 | S1 | 1-phase | Min N-1 | 2029 | 609.2665 | 4.5486 | 12.1823 | 11.444 | -107.9077 | 4.5274 | 609.2665 | 0.87228 | 0.89369 | 2.2461 | 9.7081 | 5.9519 | 37.8729 | 6.7855 | 38.7169 | 0.25633 | 1.5162 | -107.9077 | 1.5162 | -107.9077 | 1.5162 | -107.9077 | 4.5486
IDU | 220 | WA1 | 1-phase | Min N-1 | 2029 | 1611.5525 | 12.0314 | 24.4257 | 31.9359 | -100.9855 | 11.9274 | 1611.5525 | 0.87889 | 0.94225 | 1.8751 | 5.8482 | 2.173 | 13.0464 | 2.4157 | 13.2972 | 0.44826 | 4.0105 | -100.9855 | 4.0105 | -100.9855 | 4.0105 | -100.9855 | 12.0314
IDU | 220 | WA2 | 1-phase | Min N-1 | 2029 | 1611.5525 | 12.0314 | 24.4257 | 31.9359 | -100.9855 | 11.9274 | 1611.5525 | 0.87889 | 0.94225 | 1.8751 | 5.8482 | 2.173 | 13.0464 | 2.4157 | 13.2972 | 0.44826 | 4.0105 | -100.9855 | 4.0105 | -100.9855 | 4.0105 | -100.9855 | 12.0314
IDU | 220 | WA3 | 1-phase | Min N-1 | 2029 | 1611.5525 | 12.0314 | 24.4257 | 31.9359 | -100.9855 | 11.9274 | 1611.5525 | 0.87889 | 0.94225 | 1.8751 | 5.8482 | 2.173 | 13.0464 | 2.4157 | 13.2972 | 0.44826 | 4.0105 | -100.9855 | 4.0105 | -100.9855 | 4.0105 | -100.9855 | 12.0314
IDU | 220 | WA4 | 1-phase | Min N-1 | 2029 | 1611.5525 | 12.0314 | 24.4257 | 31.9359 | -100.9855 | 11.9274 | 1611.5525 | 0.87889 | 0.94225 | 1.8751 | 5.8482 | 2.173 | 13.0464 | 2.4157 | 13.2972 | 0.44826 | 4.0105 | -100.9855 | 4.0105 | -100.9855 | 4.0105 | -100.9855 | 12.0314
TRI | 220 | S1 | 1-phase | Min N-1 | 2029 | 697.3583 | 5.2063 | 28.6526 | 13.9794 | -100.2144 | 5.1794 | 697.3583 | 0.8776 | 1.1376 | 13.9144 | 22.0972 | 2.991 | 24.4524 | 3.2053 | 24.5336 | 0.90368 | 1.7354 | -100.2144 | 1.7354 | -100.2144 | 1.7354 | -100.2144 | 5.2063
VMA | 220 | WA1 | 1-phase | Min N-1 | 2029 | 1374.064 | 10.2584 | 16.7225 | 26.5476 | -100.7867 | 10.1752 | 1374.064 | 0.85347 | 0.93237 | 2.0285 | 5.1321 | 2.5465 | 15.8152 | 2.7703 | 16.0627 | 0.3245 | 3.4195 | -100.7867 | 3.4195 | -100.7867 | 3.4195 | -100.7867 | 10.2584
VMA | 220 | WA2 | 1-phase | Min N-1 | 2029 | 1374.064 | 10.2584 | 16.7225 | 26.5476 | -100.7867 | 10.1752 | 1374.064 | 0.85347 | 0.93237 | 2.0285 | 5.1321 | 2.5465 | 15.8152 | 2.7703 | 16.0627 | 0.3245 | 3.4195 | -100.7867 | 3.4195 | -100.7867 | 3.4195 | -100.7867 | 10.2584
VMA | 220 | WA3 | 1-phase | Min N-1 | 2029 | 1374.064 | 10.2584 | 16.7225 | 26.5476 | -100.7867 | 10.1752 | 1374.064 | 0.85347 | 0.93237 | 2.0285 | 5.1321 | 2.5465 | 15.8152 | 2.7703 | 16.0627 | 0.3245 | 3.4195 | -100.7867 | 3.4195 | -100.7867 | 3.4195 | -100.7867 | 10.2584
VMA | 220 | WA4 | 1-phase | Min N-1 | 2029 | 1374.064 | 10.2584 | 16.7225 | 26.5476 | -100.7867 | 10.1752 | 1374.064 | 0.85347 | 0.93237 | 2.0285 | 5.1321 | 2.5465 | 15.8152 | 2.7703 | 16.0627 | 0.3245 | 3.4195 | -100.7867 | 3.4195 | -100.7867 | 3.4195 | -100.7867 | 10.2584
ASR | 400 | S1 | 1-phase | Min N-1 | 2029 | 1531.4462 | 6.6314 | 16.91 | 17.1193 | -101.2557 | 6.5732 | 1531.4462 | 1.0405 | 1.0204 | 8.9798 | 39.7137 | 8.7043 | 33.2045 | 9.3365 | 33.6366 | 1.196 | 2.2105 | -101.2557 | 2.2105 | -101.2557 | 2.2105 | -101.2557 | 6.6314
ASR | 400 | S2 | 1-phase | Min N-1 | 2029 | 1531.4462 | 6.6314 | 16.91 | 17.1193 | -101.2557 | 6.5732 | 1531.4462 | 1.0405 | 1.0204 | 8.9798 | 39.7137 | 8.7043 | 33.2045 | 9.3365 | 33.6366 | 1.196 | 2.2105 | -101.2557 | 2.2105 | -101.2557 | 2.2105 | -101.2557 | 6.6314
FGD | 400 | S1 | 1-phase | Min N-1 | 2029 | 2464.1641 | 10.6701 | 18.7865 | 27.1536 | -97.8495 | 10.3534 | 2464.1641 | 0.9239 | 0.86479 | 1.0487 | 9.975 | 7.4367 | 27.4494 | 8.1599 | 28.3878 | 0.3634 | 3.5567 | -97.8495 | 3.5567 | -97.8495 | 3.5567 | -97.8495 | 10.6701
FGD | 400 | S2 | 1-phase | Min N-1 | 2029 | 2464.1641 | 10.6701 | 18.7865 | 27.1536 | -97.8495 | 10.3534 | 2464.1641 | 0.9239 | 0.86479 | 1.0487 | 9.975 | 7.4367 | 27.4494 | 8.1599 | 28.3878 | 0.3634 | 3.5567 | -97.8495 | 3.5567 | -97.8495 | 3.5567 | -97.8495 | 10.6701
FVO | 400 | SFIK | 1-phase | Min N-1 | 2029 | 2055.8822 | 8.9022 | 16.9873 | 22.5449 | -99.2464 | 8.6809 | 2055.8822 | 0.93706 | 0.87982 | 1.5554 | 14.6652 | 7.7666 | 31.8454 | 8.7006 | 32.8434 | 0.46051 | 2.9674 | -99.2464 | 2.9674 | -99.2464 | 2.9674 | -99.2464 | 8.9022
IDU | 400 | S1 | 1-phase | Min N-1 | 2029 | 2461.9246 | 10.6604 | 16.1585 | 27.2806 | -96.8836 | 10.4971 | 2461.9246 | 0.93298 | 0.87822 | 3.0147 | 11.3146 | 10.366 | 25.1229 | 12.8794 | 26.7682 | 0.45037 | 3.5535 | -96.8836 | 3.5535 | -96.8836 | 3.5535 | -96.8836 | 10.6604
IDU | 400 | S2 | 1-phase | Min N-1 | 2029 | 2461.9246 | 10.6604 | 16.1585 | 27.2806 | -96.8836 | 10.4971 | 2461.9246 | 0.93298 | 0.87822 | 3.0147 | 11.3146 | 10.366 | 25.1229 | 12.8794 | 26.7682 | 0.45037 | 3.5535 | -96.8836 | 3.5535 | -96.8836 | 3.5535 | -96.8836 | 10.6604
KIN | 400 | S1 | 1-phase | Min N-1 | 2029 | 1461.6156 | 6.329 | 15.7348 | 15.9783 | -98.7307 | 6.2175 | 1461.6156 | 0.98445 | 1.0039 | 9.2362 | 35.678 | 8.3151 | 37.2701 | 9.8902 | 38.2666 | 0.95728 | 2.1097 | -98.7307 | 2.1097 | -98.7307 | 2.1097 | -98.7307 | 6.329
KIN | 400 | S2 | 1-phase | Min N-1 | 2029 | 2240.1607 | 9.7002 | 12.4405 | 24.1815 | -95.3654 | 9.5599 | 2240.1607 | 0.99867 | 1.0166 | 7.351 | 24.0586 | 6.3164 | 23.2066 | 7.1524 | 23.5622 | 1.0367 | 3.2334 | -95.3654 | 3.2334 | -95.3654 | 3.2334 | -95.3654 | 9.7002
LAG | 400 | S1 | 1-phase | Min N-1 | 2029 | 3232.9648 | 13.9991 | 16.464 | 35.6676 | -95.6383 | 13.6508 | 3232.9648 | 0.94705 | 0.87811 | 1.566 | 9.4366 | 6.2985 | 19.0022 | 6.5546 | 19.3702 | 0.4966 | 4.6664 | -95.6383 | 4.6664 | -95.6383 | 4.6664 | -95.6383 | 13.9991
LAG | 400 | S2 | 1-phase | Min N-1 | 2029 | 3232.9648 | 13.9991 | 16.464 | 35.6676 | -95.6383 | 13.6508 | 3232.9648 | 0.94705 | 0.87811 | 1.566 | 9.4366 | 6.2985 | 19.0022 | 6.5546 | 19.3702 | 0.4966 | 4.6664 | -95.6383 | 4.6664 | -95.6383 | 4.6664 | -95.6383 | 13.9991
MAL | 400 | S1 | 1-phase | Min N-1 | 2029 | 1362.2745 | 5.8988 | 12.9429 | 14.8483 | -104.6078 | 5.8556 | 1362.2745 | 0.95743 | 0.89992 | 4.5497 | 26.6818 | 13.2699 | 44.9418 | 16.7004 | 44.8487 | 0.5937 | 1.9663 | -104.6078 | 1.9663 | -104.6078 | 1.9663 | -104.6078 | 5.8988
MAL | 400 | S2 | 1-phase | Min N-1 | 2029 | 1362.2745 | 5.8988 | 12.9429 | 14.8483 | -104.6078 | 5.8556 | 1362.2745 | 0.95743 | 0.89992 | 4.5497 | 26.6818 | 13.2699 | 44.9418 | 16.7004 | 44.8487 | 0.5937 | 1.9663 | -104.6078 | 1.9663 | -104.6078 | 1.9663 | -104.6078 | 5.8988
MKS | 400 | SFIK | 1-phase | Min N-1 | 2029 | 1419.9842 | 6.1487 | 14.5152 | 15.587 | -105.0631 | 6.1016 | 1419.9842 | 0.93205 | 0.86859 | 1.6338 | 19.1996 | 11.7909 | 47.2571 | 14.9704 | 47.4114 | 0.40628 | 2.0496 | -105.0631 | 2.0496 | -105.0631 | 2.0496 | -105.0631 | 6.1487
NVV | 400 | S1 | 1-phase | Min N-1 | 2029 | 1689.8889 | 7.3174 | 11.3011 | 18.0532 | -101.5683 | 7.2485 | 1689.8889 | 0.91023 | 0.84278 | 0.77086 | 9.1997 | 15.7816 | 42.4162 | 17.5907 | 42.427 | 0.21689 | 2.4391 | -101.5683 | 2.4391 | -101.5683 | 2.4391 | -101.5683 | 7.3174
NVV | 400 | S2 | 1-phase | Min N-1 | 2029 | 1689.8889 | 7.3174 | 11.3011 | 18.0532 | -101.5683 | 7.2485 | 1689.8889 | 0.91023 | 0.84278 | 0.77086 | 9.1997 | 15.7816 | 42.4162 | 17.5907 | 42.427 | 0.21689 | 2.4391 | -101.5683 | 2.4391 | -101.5683 | 2.4391 | -101.5683 | 7.3174
OVE | 400 | S1 | 1-phase | Min N-1 | 2029 | 1695.7099 | 7.3426 | 13.4422 | 18.4545 | -97.1553 | 7.2584 | 1695.7099 | 1.0377 | 1.0688 | 10.6735 | 37.1143 | 6.5453 | 28.2638 | 7.7121 | 28.7246 | 1.3131 | 2.4475 | -97.1553 | 2.4475 | -97.1553 | 2.4475 | -97.1553 | 7.3426
OVE | 400 | S2 | 1-phase | Min N-1 | 2029 | 1695.7099 | 7.3426 | 13.4422 | 18.4545 | -97.1553 | 7.2584 | 1695.7099 | 1.0377 | 1.0688 | 10.6735 | 37.1143 | 6.5453 | 28.2638 | 7.7121 | 28.7246 | 1.3131 | 2.4475 | -97.1553 | 2.4475 | -97.1553 | 2.4475 | -97.1553 | 7.3426
REV | 400 | S1- | 1-phase | Min N-1 | 2029 | 3734.6702 | 16.1716 | 17.2438 | 41.6427 | -93.1151 | 15.8604 | 3734.6702 | 1.0399 | 0.99218 | 3.3255 | 15.0203 | 4.1346 | 13.3931 | 4.2284 | 13.6638 | 1.1215 | 5.3905 | -93.1151 | 5.3905 | -93.1151 | 5.3905 | -93.1151 | 16.1716
REV | 400 | S2 | 1-phase | Min N-1 | 2029 | 3734.6702 | 16.1716 | 17.2438 | 41.6427 | -93.1151 | 15.8604 | 3734.6702 | 1.0399 | 0.99218 | 3.3255 | 15.0203 | 4.1346 | 13.3931 | 4.2284 | 13.6638 | 1.1215 | 5.3905 | -93.1151 | 5.3905 | -93.1151 | 5.3905 | -93.1151 | 16.1716
REV | 400 | S3 | 1-phase | Min N-1 | 2029 | 3734.6702 | 16.1716 | 17.2438 | 41.6427 | -93.1151 | 15.8604 | 3734.6702 | 1.0399 | 0.99218 | 3.3255 | 15.0203 | 4.1346 | 13.3931 | 4.2284 | 13.6638 | 1.1215 | 5.3905 | -93.1151 | 5.3905 | -93.1151 | 5.3905 | -93.1151 | 16.1716
REV | 400 | S4 | 1-phase | Min N-1 | 2029 | 3734.6702 | 16.1716 | 17.2438 | 41.6427 | -93.1151 | 15.8604 | 3734.6702 | 1.0399 | 0.99218 | 3.3255 | 15.0203 | 4.1346 | 13.3931 | 4.2284 | 13.6638 | 1.1215 | 5.3905 | -93.1151 | 5.3905 | -93.1151 | 5.3905 | -93.1151 | 16.1716
SVS | 400 | SFIK | 1-phase | Min N-1 | 2029 | 2844.5045 | 12.3171 | 15.7401 | 31.339 | -97.0608 | 12.0445 | 2844.5045 | 0.95567 | 0.88756 | 1.8189 | 11.7733 | 6.5476 | 21.2867 | 6.6538 | 21.6851 | 0.55308 | 4.1057 | -97.0608 | 4.1057 | -97.0608 | 4.1057 | -97.0608 | 12.3171
TJE | 400 | S1 | 1-phase | Min N-1 | 2029 | 2829.1473 | 12.2506 | 16.6628 | 31.451 | -96.5056 | 12.0328 | 2829.1473 | 0.95768 | 0.83584 | 1.0741 | 9.2887 | 10.285 | 22.4194 | 11.9142 | 23.4666 | 0.41432 | 4.0835 | -96.5056 | 4.0835 | -96.5056 | 4.0835 | -96.5056 | 12.2506
TJE | 400 | S2 | 1-phase | Min N-1 | 2029 | 2829.1473 | 12.2506 | 16.6628 | 31.451 | -96.5056 | 12.0328 | 2829.1473 | 0.95768 | 0.83584 | 1.0741 | 9.2887 | 10.285 | 22.4194 | 11.9142 | 23.4666 | 0.41432 | 4.0835 | -96.5056 | 4.0835 | -96.5056 | 4.0835 | -96.5056 | 12.2506
TRI | 400 | S1 | 1-phase | Min N-1 | 2029 | 1535.2727 | 6.6479 | 14.9156 | 16.8772 | -103.9861 | 6.5935 | 1535.2727 | 0.92734 | 0.87199 | 2.1667 | 17.4873 | 11.7632 | 43.582 | 14.3059 | 43.7143 | 0.40125 | 2.216 | -103.9861 | 2.216 | -103.9861 | 2.216 | -103.9861 | 6.6479
TRI | 400 | S2 | 1-phase | Min N-1 | 2029 | 1535.2727 | 6.6479 | 14.9156 | 16.8772 | -103.9861 | 6.5935 | 1535.2727 | 0.92734 | 0.87199 | 2.1667 | 17.4873 | 11.7632 | 43.582 | 14.3059 | 43.7143 | 0.40125 | 2.216 | -103.9861 | 2.216 | -103.9861 | 2.216 | -103.9861 | 6.6479
ABS | 150 | WA1 | 1-phase | Min | 2030 | 1060.793 | 11.1354 | 10.1409 | 26.7453 | -98.8907 | 11.0264 | 1060.793 | 0.90808 | 0.97094 | 2.0312 | 5.4664 | 2.0873 | 8.8204 | 2.614 | 8.8245 | 0.61975 | 3.7118 | -98.8907 | 3.7118 | -98.8907 | 3.7118 | -98.8907 | 11.1354
ABS | 150 | WA2 | 1-phase | Min | 2030 | 1060.793 | 11.1354 | 10.1409 | 26.7453 | -98.8907 | 11.0264 | 1060.793 | 0.90808 | 0.97094 | 2.0312 | 5.4664 | 2.0873 | 8.8204 | 2.614 | 8.8245 | 0.61975 | 3.7118 | -98.8907 | 3.7118 | -98.8907 | 3.7118 | -98.8907 | 11.1354
ADL | 150 | S1 | 1-phase | Min | 2030 | 1684.1392 | 17.6789 | 12.8911 | 43.7402 | -99.8881 | 17.5072 | 1684.1392 | 0.89888 | 0.89773 | 0.78463 | 2.2432 | 2.0911 | 5.9219 | 2.3301 | 5.9631 | 0.3788 | 5.893 | -99.8881 | 5.893 | -99.8881 | 5.893 | -99.8881 | 17.6789
ADL | 150 | S2 | 1-phase | Min | 2030 | 1684.1392 | 17.6789 | 12.8911 | 43.7402 | -99.8881 | 17.5072 | 1684.1392 | 0.89888 | 0.89773 | 0.78463 | 2.2432 | 2.0911 | 5.9219 | 2.3301 | 5.9631 | 0.3788 | 5.893 | -99.8881 | 5.893 | -99.8881 | 5.893 | -99.8881 | 17.6789
ADL | 150 | S3 | 1-phase | Min | 2030 | 1684.1392 | 17.6789 | 12.8911 | 43.7402 | -99.8881 | 17.5072 | 1684.1392 | 0.89888 | 0.89773 | 0.78463 | 2.2432 | 2.0911 | 5.9219 | 2.3301 | 5.9631 | 0.3788 | 5.893 | -99.8881 | 5.893 | -99.8881 | 5.893 | -99.8881 | 17.6789
ALD | 150 | S1 | 1-phase | Min | 2030 | 1096.6845 | 11.5122 | 35.2662 | 30.7688 | -92.3344 | 11.4208 | 1096.6845 | 0.98546 | 1.2027 | 4.9121 | 8.9054 | 0.87245 | 6.3052 | 0.88215 | 6.3046 | 1.4124 | 3.8374 | -92.3344 | 3.8374 | -92.3344 | 3.8374 | -92.3344 | 11.5122
ALD | 150 | S2 | 1-phase | Min | 2030 | 1096.6845 | 11.5122 | 35.2662 | 30.7688 | -92.3344 | 11.4208 | 1096.6845 | 0.98546 | 1.2027 | 4.9121 | 8.9054 | 0.87245 | 6.3052 | 0.88215 | 6.3046 | 1.4124 | 3.8374 | -92.3344 | 3.8374 | -92.3344 | 3.8374 | -92.3344 | 11.5122
AND | 150 | S1 | 1-phase | Min | 2030 | 1185.2891 | 12.4423 | 10.4177 | 30.2182 | -100.0391 | 12.336 | 1185.2891 | 0.90791 | 0.92613 | 0.93862 | 4.0613 | 1.5402 | 8.1354 | 1.9881 | 8.1545 | 0.49921 | 4.1474 | -100.0391 | 4.1474 | -100.0391 | 4.1474 | -100.0391 | 12.4423
AND | 150 | S2 | 1-phase | Min | 2030 | 1185.2891 | 12.4423 | 10.4177 | 30.2182 | -100.0391 | 12.336 | 1185.2891 | 0.90791 | 0.92613 | 0.93862 | 4.0613 | 1.5402 | 8.1354 | 1.9881 | 8.1545 | 0.49921 | 4.1474 | -100.0391 | 4.1474 | -100.0391 | 4.1474 | -100.0391 | 12.4423
ASR | 150 | S2 | 1-phase | Min | 2030 | 1915.5227 | 20.1078 | 21.7343 | 51.7722 | -97.7474 | 19.8782 | 1915.5227 | 0.8099 | 0.96518 | 1.1644 | 1.4119 | 1.3533 | 5.5642 | 1.4376 | 5.634 | 0.25374 | 6.7026 | -97.7474 | 6.7026 | -97.7474 | 6.7026 | -97.7474 | 20.1078
BBR | 150 | S1 | 1-phase | Min | 2030 | 1044.0349 | 10.9595 | 16.2139 | 28.0509 | -100.8033 | 10.8746 | 1044.0349 | 0.90995 | 0.94587 | 1.1802 | 5.1059 | 1.3964 | 9.0574 | 1.4747 | 9.0668 | 0.56373 | 3.6532 | -100.8033 | 3.6532 | -100.8033 | 3.6532 | -100.8033 | 10.9595
BBR | 150 | S2 | 1-phase | Min | 2030 | 1044.0349 | 10.9595 | 16.2139 | 28.0509 | -100.8033 | 10.8746 | 1044.0349 | 0.90995 | 0.94587 | 1.1802 | 5.1059 | 1.3964 | 9.0574 | 1.4747 | 9.0668 | 0.56373 | 3.6532 | -100.8033 | 3.6532 | -100.8033 | 3.6532 | -100.8033 | 10.9595
BDK | 150 | S1 | 1-phase | Min | 2030 | 703.9745 | 7.3898 | 5.7769 | 16.3325 | -102.5243 | 7.3489 | 703.9745 | 0.98836 | 0.95163 | 2.8195 | 10.1315 | 4.2378 | 12.0636 | 4.9397 | 12.1383 | 0.83984 | 2.4633 | -102.5243 | 2.4633 | -102.5243 | 2.4633 | -102.5243 | 7.3898
BDK | 150 | S2 | 1-phase | Min | 2030 | 703.9745 | 7.3898 | 5.7769 | 16.3325 | -102.5243 | 7.3489 | 703.9745 | 0.98836 | 0.95163 | 2.8195 | 10.1315 | 4.2378 | 12.0636 | 4.9397 | 12.1383 | 0.83984 | 2.4633 | -102.5243 | 2.4633 | -102.5243 | 2.4633 | -102.5243 | 7.3898
BDR | 150 | S1 | 1-phase | Min | 2030 | 1201.3746 | 12.6112 | 15.2238 | 31.5512 | -101.5942 | 12.5032 | 1201.3746 | 0.97568 | 0.99284 | 1.3034 | 6.2523 | 1.2286 | 6.9392 | 1.7943 | 7.0033 | 0.90101 | 4.2037 | -101.5942 | 4.2037 | -101.5942 | 4.2037 | -101.5942 | 12.6112
BDR | 150 | S2 | 1-phase | Min | 2030 | 1201.3746 | 12.6112 | 15.2238 | 31.5512 | -101.5942 | 12.5032 | 1201.3746 | 0.97568 | 0.99284 | 1.3034 | 6.2523 | 1.2286 | 6.9392 | 1.7943 | 7.0033 | 0.90101 | 4.2037 | -101.5942 | 4.2037 | -101.5942 | 4.2037 | -101.5942 | 12.6112
BED | 150 | N | 1-phase | Min | 2030 | 1173.4544 | 12.3181 | 9.1682 | 29.7697 | -100.3255 | 12.2266 | 1173.4544 | 0.8326 | 0.94019 | 1.628 | 2.3302 | 2.6589 | 9.1162 | 2.7918 | 9.1905 | 0.25562 | 4.106 | -100.3255 | 4.106 | -100.3255 | 4.106 | -100.3255 | 12.3181
BED | 150 | S | 1-phase | Min | 2030 | 1173.4544 | 12.3181 | 9.1682 | 29.7697 | -100.3255 | 12.2266 | 1173.4544 | 0.8326 | 0.94019 | 1.628 | 2.3302 | 2.6589 | 9.1162 | 2.7918 | 9.1905 | 0.25562 | 4.106 | -100.3255 | 4.106 | -100.3255 | 4.106 | -100.3255 | 12.3181
BIL | 150 | S1 | 1-phase | Min | 2030 | 1350.1471 | 14.1729 | 10.4261 | 34.7586 | -98.855 | 14.0564 | 1350.1471 | 0.83124 | 0.9571 | 1.6952 | 2.3342 | 2.3016 | 7.6408 | 2.4836 | 7.7146 | 0.30549 | 4.7243 | -98.855 | 4.7243 | -98.855 | 4.7243 | -98.855 | 14.1729
BIL | 150 | S2 | 1-phase | Min | 2030 | 1350.1471 | 14.1729 | 10.4261 | 34.7586 | -98.855 | 14.0564 | 1350.1471 | 0.83124 | 0.9571 | 1.6952 | 2.3342 | 2.3016 | 7.6408 | 2.4836 | 7.7146 | 0.30549 | 4.7243 | -98.855 | 4.7243 | -98.855 | 4.7243 | -98.855 | 14.1729
BJH | 150 | S1 | 1-phase | Min | 2030 | 1302.5458 | 13.6732 | 10.4574 | 33.3934 | -98.3172 | 13.5611 | 1302.5458 | 0.84546 | 0.98944 | 2.3008 | 3.284 | 2.2854 | 7.3873 | 2.4391 | 7.462 | 0.44454 | 4.5577 | -98.3172 | 4.5577 | -98.3172 | 4.5577 | -98.3172 | 13.6732
BJH | 150 | S2 | 1-phase | Min | 2030 | 1302.5458 | 13.6732 | 10.4574 | 33.3934 | -98.3172 | 13.5611 | 1302.5458 | 0.84546 | 0.98944 | 2.3008 | 3.284 | 2.2854 | 7.3873 | 2.4391 | 7.462 | 0.44454 | 4.5577 | -98.3172 | 4.5577 | -98.3172 | 4.5577 | -98.3172 | 13.6732
DNF | 150 | S1 | 1-phase | Min | 2030 | 771.1542 | 8.095 | 8.1427 | 19.2295 | -100.2094 | 8.0344 | 771.1542 | 0.88926 | 0.93979 | 1.991 | 6.2561 | 2.6078 | 13.1732 | 3.1799 | 13.1437 | 0.47491 | 2.6983 | -100.2094 | 2.6983 | -100.2094 | 2.6983 | -100.2094 | 8.095
DNF | 150 | S2 | 1-phase | Min | 2030 | 771.1542 | 8.095 | 8.1427 | 19.2295 | -100.2094 | 8.0344 | 771.1542 | 0.88926 | 0.93979 | 1.991 | 6.2561 | 2.6078 | 13.1732 | 3.1799 | 13.1437 | 0.47491 | 2.6983 | -100.2094 | 2.6983 | -100.2094 | 2.6983 | -100.2094 | 8.095
DYB | 150 | SA | 1-phase | Min | 2030 | 557.5569 | 5.8528 | 7.1048 | 13.3936 | -106.3216 | 5.8249 | 557.5569 | 0.9975 | 0.93165 | 2.4841 | 12.6494 | 5.0317 | 15.4851 | 5.0662 | 15.5724 | 0.81687 | 1.9509 | -106.3216 | 1.9509 | -106.3216 | 1.9509 | -106.3216 | 5.8528
DYB | 150 | SB | 1-phase | Min | 2030 | 557.5569 | 5.8528 | 7.1048 | 13.3936 | -106.3216 | 5.8249 | 557.5569 | 0.9975 | 0.93165 | 2.4841 | 12.6494 | 5.0317 | 15.4851 | 5.0662 | 15.5724 | 0.81687 | 1.9509 | -106.3216 | 1.9509 | -106.3216 | 1.9509 | -106.3216 | 5.8528
EDR | 150 | SV | 1-phase | Min | 2030 | 1493.2357 | 15.6749 | 29.3279 | 42.0007 | -101.3742 | 15.544 | 1493.2357 | 0.9142 | 0.92291 | 0.74112 | 3.3961 | 1.3191 | 6.6466 | 1.3749 | 6.6996 | 0.51095 | 5.225 | -101.3742 | 5.225 | -101.3742 | 5.225 | -101.3742 | 15.6749
EDR | 150 | SØ | 1-phase | Min | 2030 | 1493.2357 | 15.6749 | 29.3279 | 42.0007 | -101.3742 | 15.544 | 1493.2357 | 0.9142 | 0.92291 | 0.74112 | 3.3961 | 1.3191 | 6.6466 | 1.3749 | 6.6996 | 0.51095 | 5.225 | -101.3742 | 5.225 | -101.3742 | 5.225 | -101.3742 | 15.6749
EDR | 150 | SØ2 | 1-phase | Min | 2030 | 796.2389 | 8.3583 | 33.3493 | 22.5745 | -103.4792 | 8.3115 | 796.2389 | 0.97917 | 1.0198 | 1.6737 | 10.3185 | 0.9462 | 10.4382 | 1.0183 | 10.6064 | 0.98854 | 2.7861 | -103.4792 | 2.7861 | -103.4792 | 2.7861 | -103.4792 | 8.3583
ENB | 150 | WA1 | 1-phase | Min | 2030 | 824.7086 | 8.6572 | 13.019 | 21.8249 | -98.3373 | 8.6049 | 824.7086 | 0.75182 | 1.0612 | 4.6385 | 4.1105 | 2.0459 | 12.3202 | 2.1494 | 12.4233 | 0.33364 | 2.8857 | -98.3373 | 2.8857 | -98.3373 | 2.8857 | -98.3373 | 8.6572
ENB | 150 | WA2 | 1-phase | Min | 2030 | 824.7086 | 8.6572 | 13.019 | 21.8249 | -98.3373 | 8.6049 | 824.7086 | 0.75182 | 1.0612 | 4.6385 | 4.1105 | 2.0459 | 12.3202 | 2.1494 | 12.4233 | 0.33364 | 2.8857 | -98.3373 | 2.8857 | -98.3373 | 2.8857 | -98.3373 | 8.6572
EST | 150 | SFIK | 1-phase | Min | 2030 | 1190.1502 | 12.4933 | 21.9899 | 32.9744 | -100.8242 | 12.4038 | 1190.1502 | 0.88817 | 0.94887 | 1.408 | 4.1634 | 1.6479 | 8.3739 | 1.7048 | 8.426 | 0.49719 | 4.1644 | -100.8242 | 4.1644 | -100.8242 | 4.1644 | -100.8242 | 12.4933
FER | 150 | S1 | 1-phase | Min | 2030 | 1650.3248 | 17.3239 | 15.0241 | 43.0392 | -99.8472 | 17.1579 | 1650.3248 | 0.90603 | 0.91694 | 1.0009 | 2.7013 | 1.9955 | 5.8269 | 2.2513 | 5.8678 | 0.46359 | 5.7746 | -99.8472 | 5.7746 | -99.8472 | 5.7746 | -99.8472 | 17.3239
FER | 150 | S2 | 1-phase | Min | 2030 | 1650.3248 | 17.3239 | 15.0241 | 43.0392 | -99.8472 | 17.1579 | 1650.3248 | 0.90603 | 0.91694 | 1.0009 | 2.7013 | 1.9955 | 5.8269 | 2.2513 | 5.8678 | 0.46359 | 5.7746 | -99.8472 | 5.7746 | -99.8472 | 5.7746 | -99.8472 | 17.3239
FGD | 150 | S1 | 1-phase | Min | 2030 | 1981.0274 | 20.7954 | 20.4939 | 52.7606 | -98.9466 | 20.4302 | 1981.0274 | 0.89765 | 0.87356 | 0.32526 | 1.5258 | 1.5582 | 5.3027 | 1.6548 | 5.373 | 0.28774 | 6.9318 | -98.9466 | 6.9318 | -98.9466 | 6.9318 | -98.9466 | 20.7954
FGD | 150 | S2 | 1-phase | Min | 2030 | 1981.0274 | 20.7954 | 20.4939 | 52.7606 | -98.9466 | 20.4302 | 1981.0274 | 0.89765 | 0.87356 | 0.32526 | 1.5258 | 1.5582 | 5.3027 | 1.6548 | 5.373 | 0.28774 | 6.9318 | -98.9466 | 6.9318 | -98.9466 | 6.9318 | -98.9466 | 20.7954
FGV | 150 | WA1 | 1-phase | Min | 2030 | 1932.9851 | 20.2911 | 19.6422 | 51.3263 | -98.6672 | 19.9418 | 1932.9851 | 0.89063 | 0.88279 | 0.42408 | 1.5859 | 1.5891 | 5.4156 | 1.6866 | 5.4855 | 0.29283 | 6.7637 | -98.6672 | 6.7637 | -98.6672 | 6.7637 | -98.6672 | 20.2911
FGV | 150 | WA2 | 1-phase | Min | 2030 | 1932.9851 | 20.2911 | 19.6422 | 51.3263 | -98.6672 | 19.9418 | 1932.9851 | 0.89063 | 0.88279 | 0.42408 | 1.5859 | 1.5891 | 5.4156 | 1.6866 | 5.4855 | 0.29283 | 6.7637 | -98.6672 | 6.7637 | -98.6672 | 6.7637 | -98.6672 | 20.2911
FOU | 150 | WA1 | 1-phase | Min | 2030 | 1911.8599 | 20.0693 | 19.493 | 50.7261 | -96.8264 | 19.8487 | 1911.8599 | 0.92046 | 0.96325 | 1.3914 | 2.9388 | 1.7398 | 4.6386 | 1.8938 | 4.7159 | 0.63356 | 6.6898 | -96.8264 | 6.6898 | -96.8264 | 6.6898 | -96.8264 | 20.0693
FOU | 150 | WA10 | 1-phase | Min | 2030 | 1911.8599 | 20.0693 | 19.493 | 50.7261 | -96.8264 | 19.8487 | 1911.8599 | 0.92046 | 0.96325 | 1.3914 | 2.9388 | 1.7398 | 4.6386 | 1.8938 | 4.7159 | 0.63356 | 6.6898 | -96.8264 | 6.6898 | -96.8264 | 6.6898 | -96.8264 | 20.0693
FOU | 150 | WA2 | 1-phase | Min | 2030 | 1911.8599 | 20.0693 | 19.493 | 50.7261 | -96.8264 | 19.8487 | 1911.8599 | 0.92046 | 0.96325 | 1.3914 | 2.9388 | 1.7398 | 4.6386 | 1.8938 | 4.7159 | 0.63356 | 6.6898 | -96.8264 | 6.6898 | -96.8264 | 6.6898 | -96.8264 | 20.0693
FOU | 150 | WA3 | 1-phase | Min | 2030 | 1911.8599 | 20.0693 | 19.493 | 50.7261 | -96.8264 | 19.8487 | 1911.8599 | 0.92046 | 0.96325 | 1.3914 | 2.9388 | 1.7398 | 4.6386 | 1.8938 | 4.7159 | 0.63356 | 6.6898 | -96.8264 | 6.6898 | -96.8264 | 6.6898 | -96.8264 | 20.0693
FOU | 150 | WA4 | 1-phase | Min | 2030 | 1911.8599 | 20.0693 | 19.493 | 50.7261 | -96.8264 | 19.8487 | 1911.8599 | 0.92046 | 0.96325 | 1.3914 | 2.9388 | 1.7398 | 4.6386 | 1.8938 | 4.7159 | 0.63356 | 6.6898 | -96.8264 | 6.6898 | -96.8264 | 6.6898 | -96.8264 | 20.0693
FOU | 150 | WA5 | 1-phase | Min | 2030 | 1911.8599 | 20.0693 | 19.493 | 50.7261 | -96.8264 | 19.8487 | 1911.8599 | 0.92046 | 0.96325 | 1.3914 | 2.9388 | 1.7398 | 4.6386 | 1.8938 | 4.7159 | 0.63356 | 6.6898 | -96.8264 | 6.6898 | -96.8264 | 6.6898 | -96.8264 | 20.0693
FOU | 150 | WA6 | 1-phase | Min | 2030 | 1911.8599 | 20.0693 | 19.493 | 50.7261 | -96.8264 | 19.8487 | 1911.8599 | 0.92046 | 0.96325 | 1.3914 | 2.9388 | 1.7398 | 4.6386 | 1.8938 | 4.7159 | 0.63356 | 6.6898 | -96.8264 | 6.6898 | -96.8264 | 6.6898 | -96.8264 | 20.0693
FOU | 150 | WA7 | 1-phase | Min | 2030 | 1911.8599 | 20.0693 | 19.493 | 50.7261 | -96.8264 | 19.8487 | 1911.8599 | 0.92046 | 0.96325 | 1.3914 | 2.9388 | 1.7398 | 4.6386 | 1.8938 | 4.7159 | 0.63356 | 6.6898 | -96.8264 | 6.6898 | -96.8264 | 6.6898 | -96.8264 | 20.0693
FOU | 150 | WA8 | 1-phase | Min | 2030 | 1911.8599 | 20.0693 | 19.493 | 50.7261 | -96.8264 | 19.8487 | 1911.8599 | 0.92046 | 0.96325 | 1.3914 | 2.9388 | 1.7398 | 4.6386 | 1.8938 | 4.7159 | 0.63356 | 6.6898 | -96.8264 | 6.6898 | -96.8264 | 6.6898 | -96.8264 | 20.0693
FOU | 150 | WA9 | 1-phase | Min | 2030 | 1911.8599 | 20.0693 | 19.493 | 50.7261 | -96.8264 | 19.8487 | 1911.8599 | 0.92046 | 0.96325 | 1.3914 | 2.9388 | 1.7398 | 4.6386 | 1.8938 | 4.7159 | 0.63356 | 6.6898 | -96.8264 | 6.6898 | -96.8264 | 6.6898 | -96.8264 | 20.0693
FRD | 150 | S1 | 1-phase | Min | 2030 | 1026.2816 | 10.7732 | 9.1571 | 25.2069 | -99.1259 | 10.6978 | 1026.2816 | 0.89751 | 0.99796 | 3.03 | 5.5761 | 2.7544 | 8.7041 | 3.3482 | 8.7561 | 0.64063 | 3.5911 | -99.1259 | 3.5911 | -99.1259 | 3.5911 | -99.1259 | 10.7732
FRD | 150 | S2 | 1-phase | Min | 2030 | 1026.2816 | 10.7732 | 9.1571 | 25.2069 | -99.1259 | 10.6978 | 1026.2816 | 0.89751 | 0.99796 | 3.03 | 5.5761 | 2.7544 | 8.7041 | 3.3482 | 8.7561 | 0.64063 | 3.5911 | -99.1259 | 3.5911 | -99.1259 | 3.5911 | -99.1259 | 10.7732
FRT | 150 | S1 | 1-phase | Min | 2030 | 1086.5428 | 11.4057 | 8.7657 | 27.2702 | -99.9072 | 11.324 | 1086.5428 | 0.83485 | 0.97069 | 2.3929 | 3.3607 | 2.7923 | 9.3483 | 3.0609 | 9.3931 | 0.3595 | 3.8019 | -99.9072 | 3.8019 | -99.9072 | 3.8019 | -99.9072 | 11.4057
FRT | 150 | S2 | 1-phase | Min | 2030 | 1086.5428 | 11.4057 | 8.7657 | 27.2702 | -99.9072 | 11.324 | 1086.5428 | 0.83485 | 0.97069 | 2.3929 | 3.3607 | 2.7923 | 9.3483 | 3.0609 | 9.3931 | 0.3595 | 3.8019 | -99.9072 | 3.8019 | -99.9072 | 3.8019 | -99.9072 | 11.4057
FVO | 150 | S1 | 1-phase | Min | 2030 | 1902.6782 | 19.9729 | 14.0973 | 49.8497 | -96.9006 | 19.6353 | 1902.6782 | 0.86602 | 0.9137 | 0.76357 | 1.6388 | 1.6692 | 5.4364 | 1.7777 | 5.4997 | 0.30145 | 6.6576 | -96.9006 | 6.6576 | -96.9006 | 6.6576 | -96.9006 | 19.9729
FVO | 150 | S2 | 1-phase | Min | 2030 | 1902.6782 | 19.9729 | 14.0973 | 49.8497 | -96.9006 | 19.6353 | 1902.6782 | 0.86602 | 0.9137 | 0.76357 | 1.6388 | 1.6692 | 5.4364 | 1.7777 | 5.4997 | 0.30145 | 6.6576 | -96.9006 | 6.6576 | -96.9006 | 6.6576 | -96.9006 | 19.9729
GRP | 150 | S1 | 1-phase | Min | 2030 | 1659.752 | 17.4229 | 15.0752 | 43.5761 | -96.4011 | 17.1801 | 1659.752 | 0.7988 | 0.97569 | 1.472 | 1.5345 | 1.6526 | 6.3583 | 1.7295 | 6.4177 | 0.24133 | 5.8076 | -96.4011 | 5.8076 | -96.4011 | 5.8076 | -96.4011 | 17.4229
GRP | 150 | S2 | 1-phase | Min | 2030 | 1659.752 | 17.4229 | 15.0752 | 43.5761 | -96.4011 | 17.1801 | 1659.752 | 0.7988 | 0.97569 | 1.472 | 1.5345 | 1.6526 | 6.3583 | 1.7295 | 6.4177 | 0.24133 | 5.8076 | -96.4011 | 5.8076 | -96.4011 | 5.8076 | -96.4011 | 17.4229
GYD | 150 | S1 | 1-phase | Min | 2030 | 920.3663 | 9.6613 | 7.7725 | 22.7319 | -99.0149 | 9.5801 | 920.3663 | 0.89629 | 0.93979 | 1.7361 | 5.4132 | 2.3799 | 10.8708 | 2.9575 | 10.8357 | 0.49795 | 3.2204 | -99.0149 | 3.2204 | -99.0149 | 3.2204 | -99.0149 | 9.6613
GYD | 150 | S2 | 1-phase | Min | 2030 | 920.3663 | 9.6613 | 7.7725 | 22.7319 | -99.0149 | 9.5801 | 920.3663 | 0.89629 | 0.93979 | 1.7361 | 5.4132 | 2.3799 | 10.8708 | 2.9575 | 10.8357 | 0.49795 | 3.2204 | -99.0149 | 3.2204 | -99.0149 | 3.2204 | -99.0149 | 9.6613
HAS | 150 | SK1 | 1-phase | Min | 2030 | 1322.4911 | 13.8826 | 12.0703 | 34.2741 | -102.756 | 13.7695 | 1322.4911 | 0.95209 | 0.9263 | 1.1323 | 4.4172 | 2.1176 | 6.8045 | 2.6445 | 6.8259 | 0.64915 | 4.6275 | -102.756 | 4.6275 | -102.756 | 4.6275 | -102.756 | 13.8826
HAS | 150 | SK2 | 1-phase | Min | 2030 | 1322.4911 | 13.8826 | 12.0703 | 34.2741 | -102.756 | 13.7695 | 1322.4911 | 0.95209 | 0.9263 | 1.1323 | 4.4172 | 2.1176 | 6.8045 | 2.6445 | 6.8259 | 0.64915 | 4.6275 | -102.756 | 4.6275 | -102.756 | 4.6275 | -102.756 | 13.8826
HAT | 150 | SK1 | 1-phase | Min | 2030 | 1340.0345 | 14.0667 | 11.7053 | 34.7102 | -99.5949 | 13.9383 | 1340.0345 | 0.92842 | 0.99522 | 1.9154 | 4.7387 | 1.7028 | 6.3663 | 2.1671 | 6.3939 | 0.74434 | 4.6889 | -99.5949 | 4.6889 | -99.5949 | 4.6889 | -99.5949 | 14.0667
HAT | 150 | SK2 | 1-phase | Min | 2030 | 1340.0345 | 14.0667 | 11.7053 | 34.7102 | -99.5949 | 13.9383 | 1340.0345 | 0.92842 | 0.99522 | 1.9154 | 4.7387 | 1.7028 | 6.3663 | 2.1671 | 6.3939 | 0.74434 | 4.6889 | -99.5949 | 4.6889 | -99.5949 | 4.6889 | -99.5949 | 14.0667
HESV | 150 | NORD | 1-phase | Min | 2030 | 1680.1924 | 17.6374 | 14.6764 | 44.6347 | -96.3598 | 17.4601 | 1680.1924 | 0.84204 | 1.0011 | 1.8412 | 2.6627 | 1.5817 | 5.7082 | 1.6526 | 5.7983 | 0.46647 | 5.8791 | -96.3598 | 5.8791 | -96.3598 | 5.8791 | -96.3598 | 17.6374
HESV | 150 | SYD | 1-phase | Min | 2030 | 1680.1924 | 17.6374 | 14.6764 | 44.6347 | -96.3598 | 17.4601 | 1680.1924 | 0.84204 | 1.0011 | 1.8412 | 2.6627 | 1.5817 | 5.7082 | 1.6526 | 5.7983 | 0.46647 | 5.8791 | -96.3598 | 5.8791 | -96.3598 | 5.8791 | -96.3598 | 17.6374
HNB | 150 | S1 | 1-phase | Min | 2030 | 1205.1081 | 12.6504 | 11.171 | 30.9721 | -103.025 | 12.5551 | 1205.1081 | 0.95096 | 0.94435 | 1.454 | 5.1199 | 2.2008 | 7.3923 | 2.7983 | 7.4173 | 0.69259 | 4.2168 | -103.025 | 4.2168 | -103.025 | 4.2168 | -103.025 | 12.6504
HNB | 150 | S2 | 1-phase | Min | 2030 | 1205.1081 | 12.6504 | 11.171 | 30.9721 | -103.025 | 12.5551 | 1205.1081 | 0.95096 | 0.94435 | 1.454 | 5.1199 | 2.2008 | 7.3923 | 2.7983 | 7.4173 | 0.69259 | 4.2168 | -103.025 | 4.2168 | -103.025 | 4.2168 | -103.025 | 12.6504
HOD | 150 | SØ | 1-phase | Min | 2030 | 1105.728 | 11.6071 | 16.5401 | 29.9629 | -101.3282 | 11.5279 | 1105.728 | 0.88685 | 0.92503 | 1.164 | 3.9558 | 1.8497 | 9.3634 | 1.9067 | 9.4164 | 0.42248 | 3.869 | -101.3282 | 3.869 | -101.3282 | 3.869 | -101.3282 | 11.6071
HRA | 150 | S1 | 1-phase | Min | 2030 | 493.0219 | 5.1754 | 4.4909 | 11.0858 | -83.1655 | 5.1509 | 493.0219 | 0.91831 | 1.2394 | 16.9025 | 15.3557 | 4.5388 | 14.6484 | 4.6279 | 14.8116 | 1.0483 | 1.7251 | -83.1655 | 1.7251 | -83.1655 | 1.7251 | -83.1655 | 5.1754
HRB | 150 | S1 | 1-phase | Min | 2030 | 389.3505 | 4.0871 | 3.7016 | 8.3848 | -90.1212 | 4.07 | 389.3505 | 0.91658 | 1.0246 | 9.168 | 16.9929 | 6.8877 | 22.2329 | 6.9626 | 22.4072 | 0.76431 | 1.3624 | -90.1212 | 1.3624 | -90.1212 | 1.3624 | -90.1212 | 4.0871
HSK | 150 | S1 | 1-phase | Min | 2030 | 1291.272 | 13.5548 | 12.0758 | 33.5068 | -103.0007 | 13.4461 | 1291.272 | 0.94591 | 0.92771 | 1.1619 | 4.4402 | 2.1136 | 7.0285 | 2.6331 | 7.0508 | 0.63174 | 4.5183 | -103.0007 | 4.5183 | -103.0007 | 4.5183 | -103.0007 | 13.5548
HSK | 150 | S2 | 1-phase | Min | 2030 | 1291.272 | 13.5548 | 12.0758 | 33.5068 | -103.0007 | 13.4461 | 1291.272 | 0.94591 | 0.92771 | 1.1619 | 4.4402 | 2.1136 | 7.0285 | 2.6331 | 7.0508 | 0.63174 | 4.5183 | -103.0007 | 4.5183 | -103.0007 | 4.5183 | -103.0007 | 13.5548
HSTV | 150 | S1--$ | 1-phase | Min | 2030 | 1293.6617 | 13.5799 | 12.7086 | 33.8794 | -99.3567 | 13.4566 | 1293.6617 | 0.89824 | 1.0016 | 2.1475 | 4.4604 | 1.7507 | 6.7661 | 2.0641 | 6.7967 | 0.65923 | 4.5266 | -99.3567 | 4.5266 | -99.3567 | 4.5266 | -99.3567 | 13.5799
HSTV | 150 | S2--$ | 1-phase | Min | 2030 | 1293.6617 | 13.5799 | 12.7086 | 33.8794 | -99.3567 | 13.4566 | 1293.6617 | 0.89824 | 1.0016 | 2.1475 | 4.4604 | 1.7507 | 6.7661 | 2.0641 | 6.7967 | 0.65923 | 4.5266 | -99.3567 | 4.5266 | -99.3567 | 4.5266 | -99.3567 | 13.5799
HVO | 150 | S1 | 1-phase | Min | 2030 | 1405.0574 | 14.7493 | 10.293 | 35.7657 | -100.8926 | 14.6247 | 1405.0574 | 0.93872 | 0.90932 | 1.0605 | 3.7104 | 2.3524 | 6.6426 | 2.6727 | 6.6505 | 0.55858 | 4.9164 | -100.8926 | 4.9164 | -100.8926 | 4.9164 | -100.8926 | 14.7493
HVO | 150 | S2 | 1-phase | Min | 2030 | 1405.0574 | 14.7493 | 10.293 | 35.7657 | -100.8926 | 14.6247 | 1405.0574 | 0.93872 | 0.90932 | 1.0605 | 3.7104 | 2.3524 | 6.6426 | 2.6727 | 6.6505 | 0.55858 | 4.9164 | -100.8926 | 4.9164 | -100.8926 | 4.9164 | -100.8926 | 14.7493
HVV | 150 | S1 | 1-phase | Min | 2030 | 1609.9013 | 16.8996 | 12.3794 | 41.6594 | -99.763 | 16.7404 | 1609.9013 | 0.89318 | 0.91131 | 0.97673 | 2.4522 | 2.1317 | 6.1394 | 2.3771 | 6.1822 | 0.39942 | 5.6332 | -99.763 | 5.6332 | -99.763 | 5.6332 | -99.763 | 16.8996
HVV | 150 | S2 | 1-phase | Min | 2030 | 1609.9013 | 16.8996 | 12.3794 | 41.6594 | -99.763 | 16.7404 | 1609.9013 | 0.89318 | 0.91131 | 0.97673 | 2.4522 | 2.1317 | 6.1394 | 2.3771 | 6.1822 | 0.39942 | 5.6332 | -99.763 | 5.6332 | -99.763 | 5.6332 | -99.763 | 16.8996
HØN | 150 | S1 | 1-phase | Min | 2030 | 1138.7512 | 11.9538 | 11.2659 | 29.3156 | -104.7031 | 11.8657 | 1138.7512 | 0.97638 | 0.93581 | 1.0544 | 5.8112 | 2.0127 | 7.7154 | 2.7043 | 7.7515 | 0.7532 | 3.9846 | -104.7031 | 3.9846 | -104.7031 | 3.9846 | -104.7031 | 11.9538
HØN | 150 | S2 | 1-phase | Min | 2030 | 1138.7512 | 11.9538 | 11.2659 | 29.3156 | -104.7031 | 11.8657 | 1138.7512 | 0.97638 | 0.93581 | 1.0544 | 5.8112 | 2.0127 | 7.7154 | 2.7043 | 7.7515 | 0.7532 | 3.9846 | -104.7031 | 3.9846 | -104.7031 | 3.9846 | -104.7031 | 11.9538
IDU | 150 | N | 1-phase | Min | 2030 | 2051.9883 | 21.5403 | 20.9358 | 55.9088 | -99.3011 | 21.3008 | 2051.9883 | 0.87246 | 0.90915 | 0.60572 | 1.5896 | 1.3446 | 5.0697 | 1.451 | 5.1761 | 0.31355 | 7.1801 | -99.3011 | 7.1801 | -99.3011 | 7.1801 | -99.3011 | 21.5403
IDU | 150 | N1 | 1-phase | Min | 2030 | 2051.9883 | 21.5403 | 20.9358 | 55.9088 | -99.3011 | 21.3008 | 2051.9883 | 0.87246 | 0.90915 | 0.60572 | 1.5896 | 1.3446 | 5.0697 | 1.451 | 5.1761 | 0.31355 | 7.1801 | -99.3011 | 7.1801 | -99.3011 | 7.1801 | -99.3011 | 21.5403
IDU | 150 | S | 1-phase | Min | 2030 | 2051.9883 | 21.5403 | 20.9358 | 55.9088 | -99.3011 | 21.3008 | 2051.9883 | 0.87246 | 0.90915 | 0.60572 | 1.5896 | 1.3446 | 5.0697 | 1.451 | 5.1761 | 0.31355 | 7.1801 | -99.3011 | 7.1801 | -99.3011 | 7.1801 | -99.3011 | 21.5403
IDU | 150 | S1 | 1-phase | Min | 2030 | 2051.9883 | 21.5403 | 20.9358 | 55.9088 | -99.3011 | 21.3008 | 2051.9883 | 0.87246 | 0.90915 | 0.60572 | 1.5896 | 1.3446 | 5.0697 | 1.451 | 5.1761 | 0.31355 | 7.1801 | -99.3011 | 7.1801 | -99.3011 | 7.1801 | -99.3011 | 21.5403
KAE | 150 | N | 1-phase | Min | 2030 | 1206.3673 | 12.6636 | 21.9613 | 33.4207 | -101.3857 | 12.5723 | 1206.3673 | 0.89196 | 0.9337 | 1.1522 | 3.9208 | 1.6294 | 8.4019 | 1.6861 | 8.4544 | 0.46665 | 4.2212 | -101.3857 | 4.2212 | -101.3857 | 4.2212 | -101.3857 | 12.6636
KAE | 150 | S | 1-phase | Min | 2030 | 1206.3673 | 12.6636 | 21.9613 | 33.4207 | -101.3857 | 12.5723 | 1206.3673 | 0.89196 | 0.9337 | 1.1522 | 3.9208 | 1.6294 | 8.4019 | 1.6861 | 8.4544 | 0.46665 | 4.2212 | -101.3857 | 4.2212 | -101.3857 | 4.2212 | -101.3857 | 12.6636
KAG | 150 | S1 | 1-phase | Min | 2030 | 1356.2873 | 14.2373 | 12.85 | 35.1689 | -99.4179 | 14.1182 | 1356.2873 | 0.90358 | 0.98772 | 2.1331 | 4.1896 | 2.1012 | 6.5717 | 2.3852 | 6.625 | 0.63752 | 4.7458 | -99.4179 | 4.7458 | -99.4179 | 4.7458 | -99.4179 | 14.2373
KAS | 150 | SA | 1-phase | Min | 2030 | 2264.5074 | 23.7712 | 28.3605 | 62.6724 | -99.5153 | 23.4397 | 2264.5074 | 0.99891 | 0.95451 | 0.35167 | 3.3181 | 0.71132 | 3.8038 | 0.72007 | 3.7988 | 0.87231 | 7.9237 | -99.5153 | 7.9237 | -99.5153 | 7.9237 | -99.5153 | 23.7712
KAS | 150 | SB | 1-phase | Min | 2030 | 2264.5074 | 23.7712 | 28.3605 | 62.6724 | -99.5153 | 23.4397 | 2264.5074 | 0.99891 | 0.95451 | 0.35167 | 3.3181 | 0.71132 | 3.8038 | 0.72007 | 3.7988 | 0.87231 | 7.9237 | -99.5153 | 7.9237 | -99.5153 | 7.9237 | -99.5153 | 23.7712
KAS | 150 | SC | 1-phase | Min | 2030 | 2264.5074 | 23.7712 | 28.3605 | 62.6724 | -99.5153 | 23.4397 | 2264.5074 | 0.99891 | 0.95451 | 0.35167 | 3.3181 | 0.71132 | 3.8038 | 0.72007 | 3.7988 | 0.87231 | 7.9237 | -99.5153 | 7.9237 | -99.5153 | 7.9237 | -99.5153 | 23.7712
KBB | 150 | SFIK | 1-phase | Min | 2030 | 1032.3322 | 10.8367 | 7.8729 | 25.1878 | -95.54 | 10.7577 | 1032.3322 | 0.88687 | 1.0692 | 4.537 | 5.9781 | 2.7396 | 8.0714 | 3.0242 | 8.1229 | 0.74065 | 3.6122 | -95.54 | 3.6122 | -95.54 | 3.6122 | -95.54 | 10.8367
KIN | 150 | S1 | 1-phase | Min | 2030 | 1661.912 | 17.4456 | 22.6801 | 43.7781 | -96.7282 | 17.2027 | 1661.912 | 0.79287 | 0.97098 | 1.3764 | 1.3002 | 1.6283 | 6.4969 | 1.7041 | 6.5573 | 0.20013 | 5.8152 | -96.7282 | 5.8152 | -96.7282 | 5.8152 | -96.7282 | 17.4456
KIN | 150 | S2 | 1-phase | Min | 2030 | 1661.912 | 17.4456 | 22.6801 | 43.7781 | -96.7282 | 17.2027 | 1661.912 | 0.79287 | 0.97098 | 1.3764 | 1.3002 | 1.6283 | 6.4969 | 1.7041 | 6.5573 | 0.20013 | 5.8152 | -96.7282 | 5.8152 | -96.7282 | 5.8152 | -96.7282 | 17.4456
KLF | 150 | WA1 | 1-phase | Min | 2030 | 1285.3869 | 13.4931 | 9.597 | 32.4031 | -100.0558 | 13.3851 | 1285.3869 | 0.87418 | 0.93857 | 1.5965 | 3.1722 | 2.5072 | 7.7335 | 2.867 | 7.7662 | 0.41019 | 4.4977 | -100.0558 | 4.4977 | -100.0558 | 4.4977 | -100.0558 | 13.4931
KLF | 150 | WA2 | 1-phase | Min | 2030 | 1285.3869 | 13.4931 | 9.597 | 32.4031 | -100.0558 | 13.3851 | 1285.3869 | 0.87418 | 0.93857 | 1.5965 | 3.1722 | 2.5072 | 7.7335 | 2.867 | 7.7662 | 0.41019 | 4.4977 | -100.0558 | 4.4977 | -100.0558 | 4.4977 | -100.0558 | 13.4931
KNA | 150 | S1 | 1-phase | Min | 2030 | 1502.8674 | 15.776 | 12.9158 | 39.2871 | -96.2017 | 15.6161 | 1502.8674 | 0.89325 | 1.0452 | 2.4088 | 4.2394 | 1.4232 | 5.7299 | 1.7501 | 5.7775 | 0.73986 | 5.2587 | -96.2017 | 5.2587 | -96.2017 | 5.2587 | -96.2017 | 15.776
KNA | 150 | S2 | 1-phase | Min | 2030 | 1502.8674 | 15.776 | 12.9158 | 39.2871 | -96.2017 | 15.6161 | 1502.8674 | 0.89325 | 1.0452 | 2.4088 | 4.2394 | 1.4232 | 5.7299 | 1.7501 | 5.7775 | 0.73986 | 5.2587 | -96.2017 | 5.2587 | -96.2017 | 5.2587 | -96.2017 | 15.776
LAG | 150 | S1 | 1-phase | Min | 2030 | 1884.2415 | 19.7794 | 24.1237 | 50.7931 | -101.2828 | 19.5437 | 1884.2415 | 0.9333 | 0.90524 | 0.42339 | 2.6597 | 1.1278 | 5.076 | 1.2962 | 5.1432 | 0.52396 | 6.5931 | -101.2828 | 6.5931 | -101.2828 | 6.5931 | -101.2828 | 19.7794
LAG | 150 | S2 | 1-phase | Min | 2030 | 1549.8663 | 16.2694 | 26.2327 | 42.443 | -102.0593 | 16.0979 | 1549.8663 | 0.95582 | 0.95397 | 0.92168 | 4.1147 | 1.277 | 5.6099 | 1.3752 | 5.6679 | 0.73347 | 5.4231 | -102.0593 | 5.4231 | -102.0593 | 5.4231 | -102.0593 | 16.2694
LKR | 150 | S2 | 1-phase | Min | 2030 | 1278.6368 | 13.4222 | 14.2784 | 33.9755 | -98.1171 | 13.3141 | 1278.6368 | 0.85575 | 1.0142 | 2.3718 | 4.0647 | 1.5999 | 7.3337 | 1.6752 | 7.4393 | 0.55425 | 4.4741 | -98.1171 | 4.4741 | -98.1171 | 4.4741 | -98.1171 | 13.4222
LKR | 150 | SØ | 1-phase | Min | 2030 | 1278.6368 | 13.4222 | 14.2784 | 33.9755 | -98.1171 | 13.3141 | 1278.6368 | 0.85575 | 1.0142 | 2.3718 | 4.0647 | 1.5999 | 7.3337 | 1.6752 | 7.4393 | 0.55425 | 4.4741 | -98.1171 | 4.4741 | -98.1171 | 4.4741 | -98.1171 | 13.4222
LOL | 150 | S1- | 1-phase | Min | 2030 | 1299.4521 | 13.6407 | 11.2827 | 33.4579 | -97.1533 | 13.5285 | 1299.4521 | 0.85219 | 1.0295 | 2.858 | 3.9539 | 2.0546 | 7.0476 | 2.4651 | 7.0927 | 0.56102 | 4.5469 | -97.1533 | 4.5469 | -97.1533 | 4.5469 | -97.1533 | 13.6407
LOL | 150 | S2- | 1-phase | Min | 2030 | 1299.4521 | 13.6407 | 11.2827 | 33.4579 | -97.1533 | 13.5285 | 1299.4521 | 0.85219 | 1.0295 | 2.858 | 3.9539 | 2.0546 | 7.0476 | 2.4651 | 7.0927 | 0.56102 | 4.5469 | -97.1533 | 4.5469 | -97.1533 | 4.5469 | -97.1533 | 13.6407
LYK | 150 | NORD | 1-phase | Min | 2030 | 1285.8507 | 13.4979 | 23.4164 | 35.7532 | -101.1888 | 13.3964 | 1285.8507 | 0.89909 | 0.93134 | 1.0479 | 3.7776 | 1.5735 | 7.8051 | 1.6302 | 7.8574 | 0.48399 | 4.4993 | -101.1888 | 4.4993 | -101.1888 | 4.4993 | -101.1888 | 13.4979
LYK | 150 | SYD | 1-phase | Min | 2030 | 1285.8507 | 13.4979 | 23.4164 | 35.7532 | -101.1888 | 13.3964 | 1285.8507 | 0.89909 | 0.93134 | 1.0479 | 3.7776 | 1.5735 | 7.8051 | 1.6302 | 7.8574 | 0.48399 | 4.4993 | -101.1888 | 4.4993 | -101.1888 | 4.4993 | -101.1888 | 13.4979
MAG | 150 | NORD | 1-phase | Min | 2030 | 840.5389 | 8.8234 | 8.1893 | 21.105 | -99.3939 | 8.7583 | 840.5389 | 0.99131 | 1.0151 | 2.0482 | 9.6697 | 1.6187 | 9.5609 | 2.414 | 9.5145 | 1.0114 | 2.9411 | -99.3939 | 2.9411 | -99.3939 | 2.9411 | -99.3939 | 8.8234
MAG | 150 | SYD | 1-phase | Min | 2030 | 840.5389 | 8.8234 | 8.1893 | 21.105 | -99.3939 | 8.7583 | 840.5389 | 0.99131 | 1.0151 | 2.0482 | 9.6697 | 1.6187 | 9.5609 | 2.414 | 9.5145 | 1.0114 | 2.9411 | -99.3939 | 2.9411 | -99.3939 | 2.9411 | -99.3939 | 8.8234
MAL | 150 | S1 | 1-phase | Min | 2030 | 1424.0518 | 14.9487 | 15.6971 | 37.5012 | -102.4816 | 14.8161 | 1424.0518 | 0.97822 | 0.95296 | 1.1577 | 4.8192 | 1.7312 | 5.9788 | 2.156 | 6.0404 | 0.80603 | 4.9829 | -102.4816 | 4.9829 | -102.4816 | 4.9829 | -102.4816 | 14.9487
MAL | 150 | S2 | 1-phase | Min | 2030 | 1424.0518 | 14.9487 | 15.6971 | 37.5012 | -102.4816 | 14.8161 | 1424.0518 | 0.97822 | 0.95296 | 1.1577 | 4.8192 | 1.7312 | 5.9788 | 2.156 | 6.0404 | 0.80603 | 4.9829 | -102.4816 | 4.9829 | -102.4816 | 4.9829 | -102.4816 | 14.9487
MES | 150 | SK1 | 1-phase | Min | 2030 | 903.1537 | 9.4807 | 5.7538 | 20.9384 | -102.6319 | 9.42 | 903.1537 | 0.92627 | 0.85652 | 0.62177 | 3.9393 | 4.1524 | 11.2741 | 4.4401 | 11.35 | 0.34941 | 3.1602 | -102.6319 | 3.1602 | -102.6319 | 3.1602 | -102.6319 | 9.4807
MES | 150 | SK2 | 1-phase | Min | 2030 | 903.1537 | 9.4807 | 5.7538 | 20.9384 | -102.6319 | 9.42 | 903.1537 | 0.92627 | 0.85652 | 0.62177 | 3.9393 | 4.1524 | 11.2741 | 4.4401 | 11.35 | 0.34941 | 3.1602 | -102.6319 | 3.1602 | -102.6319 | 3.1602 | -102.6319 | 9.4807
MKS | 150 | S1 | 1-phase | Min | 2030 | 1415.8563 | 14.8626 | 12.7026 | 36.6803 | -103.7901 | 14.7386 | 1415.8563 | 0.966 | 0.88159 | 0.50338 | 3.7706 | 2.1117 | 6.5887 | 2.6344 | 6.6254 | 0.57228 | 4.9542 | -103.7901 | 4.9542 | -103.7901 | 4.9542 | -103.7901 | 14.8626
MKS | 150 | S2 | 1-phase | Min | 2030 | 1415.8563 | 14.8626 | 12.7026 | 36.6803 | -103.7901 | 14.7386 | 1415.8563 | 0.966 | 0.88159 | 0.50338 | 3.7706 | 2.1117 | 6.5887 | 2.6344 | 6.6254 | 0.57228 | 4.9542 | -103.7901 | 4.9542 | -103.7901 | 4.9542 | -103.7901 | 14.8626
MLP | 150 | S1 | 1-phase | Min | 2030 | 1259.7232 | 13.2237 | 11.8697 | 32.5522 | -103.8413 | 13.121 | 1259.7232 | 0.975 | 0.92698 | 1.0375 | 5.0811 | 2.1019 | 6.9863 | 2.7239 | 7.027 | 0.72729 | 4.4079 | -103.8413 | 4.4079 | -103.8413 | 4.4079 | -103.8413 | 13.2237
MLP | 150 | S2 | 1-phase | Min | 2030 | 1259.7232 | 13.2237 | 11.8697 | 32.5522 | -103.8413 | 13.121 | 1259.7232 | 0.975 | 0.92698 | 1.0375 | 5.0811 | 2.1019 | 6.9863 | 2.7239 | 7.027 | 0.72729 | 4.4079 | -103.8413 | 4.4079 | -103.8413 | 4.4079 | -103.8413 | 13.2237
MLU | 150 | S1 | 1-phase | Min | 2030 | 1122.745 | 11.7858 | 11.1883 | 28.8994 | -103.6247 | 11.7014 | 1122.745 | 0.94269 | 0.94755 | 1.5778 | 5.3863 | 2.2626 | 8.0013 | 2.8963 | 8.0249 | 0.67318 | 3.9286 | -103.6247 | 3.9286 | -103.6247 | 3.9286 | -103.6247 | 11.7858
MOS | 150 | S1 | 1-phase | Min | 2030 | 1405.9932 | 14.7591 | 9.7586 | 35.2047 | -98.8932 | 14.6316 | 1405.9932 | 0.91565 | 0.94841 | 1.6056 | 3.8032 | 2.2614 | 6.5365 | 2.7495 | 6.5673 | 0.58184 | 4.9197 | -98.8932 | 4.9197 | -98.8932 | 4.9197 | -98.8932 | 14.7591
MOS | 150 | S2 | 1-phase | Min | 2030 | 1405.9932 | 14.7591 | 9.7586 | 35.2047 | -98.8932 | 14.6316 | 1405.9932 | 0.91565 | 0.94841 | 1.6056 | 3.8032 | 2.2614 | 6.5365 | 2.7495 | 6.5673 | 0.58184 | 4.9197 | -98.8932 | 4.9197 | -98.8932 | 4.9197 | -98.8932 | 14.7591
NOR | 150 | S1 | 1-phase | Min | 2030 | 1040.9209 | 10.9268 | 8.5073 | 26.0957 | -100.2067 | 10.8511 | 1040.9209 | 0.82996 | 0.96381 | 2.3455 | 3.2013 | 2.9484 | 9.9529 | 3.1542 | 10.0063 | 0.32164 | 3.6423 | -100.2067 | 3.6423 | -100.2067 | 3.6423 | -100.2067 | 10.9268
NSP | 150 | SA | 1-phase | Min | 2030 | 988.246 | 10.3739 | 7.2806 | 24.0277 | -101.2074 | 10.3042 | 988.246 | 0.8968 | 0.92619 | 1.8583 | 4.4854 | 3.3177 | 9.8234 | 3.6563 | 9.8247 | 0.4566 | 3.458 | -101.2074 | 3.458 | -101.2074 | 3.458 | -101.2074 | 10.3739
NSP | 150 | SB | 1-phase | Min | 2030 | 988.246 | 10.3739 | 7.2806 | 24.0277 | -101.2074 | 10.3042 | 988.246 | 0.8968 | 0.92619 | 1.8583 | 4.4854 | 3.3177 | 9.8234 | 3.6563 | 9.8247 | 0.4566 | 3.458 | -101.2074 | 3.458 | -101.2074 | 3.458 | -101.2074 | 10.3739
NVV | 150 | S1 | 1-phase | Min | 2030 | 1712.8822 | 17.9806 | 15.18 | 45.2007 | -100.3872 | 17.8048 | 1712.8822 | 0.93152 | 0.89287 | 0.72153 | 2.7156 | 2.0215 | 5.5827 | 2.2495 | 5.6076 | 0.48643 | 5.9935 | -100.3872 | 5.9935 | -100.3872 | 5.9935 | -100.3872 | 17.9806
NVV | 150 | S2 | 1-phase | Min | 2030 | 1712.8822 | 17.9806 | 15.18 | 45.2007 | -100.3872 | 17.8048 | 1712.8822 | 0.93152 | 0.89287 | 0.72153 | 2.7156 | 2.0215 | 5.5827 | 2.2495 | 5.6076 | 0.48643 | 5.9935 | -100.3872 | 5.9935 | -100.3872 | 5.9935 | -100.3872 | 17.9806
OSØ | 150 | S1 | 1-phase | Min | 2030 | 1783.7468 | 18.7245 | 17.9661 | 46.6704 | -97.3855 | 18.4227 | 1783.7468 | 0.88574 | 0.91383 | 0.82252 | 2.1362 | 1.7158 | 5.6216 | 1.8186 | 5.6904 | 0.37999 | 6.2415 | -97.3855 | 6.2415 | -97.3855 | 6.2415 | -97.3855 | 18.7245
OSØ | 150 | S2 | 1-phase | Min | 2030 | 1783.7468 | 18.7245 | 17.9661 | 46.6704 | -97.3855 | 18.4227 | 1783.7468 | 0.88574 | 0.91383 | 0.82252 | 2.1362 | 1.7158 | 5.6216 | 1.8186 | 5.6904 | 0.37999 | 6.2415 | -97.3855 | 6.2415 | -97.3855 | 6.2415 | -97.3855 | 18.7245
OVE | 150 | S1--$ | 1-phase | Min | 2030 | 1674.2972 | 17.5756 | 20.6847 | 43.8997 | -96.7225 | 17.3114 | 1674.2972 | 0.81668 | 0.95753 | 1.2683 | 1.6226 | 1.6196 | 6.3884 | 1.8373 | 6.4589 | 0.25398 | 5.8585 | -96.7225 | 5.8585 | -96.7225 | 5.8585 | -96.7225 | 17.5756
OVE | 150 | S2--$ | 1-phase | Min | 2030 | 1674.2972 | 17.5756 | 20.6847 | 43.8997 | -96.7225 | 17.3114 | 1674.2972 | 0.81668 | 0.95753 | 1.2683 | 1.6226 | 1.6196 | 6.3884 | 1.8373 | 6.4589 | 0.25398 | 5.8585 | -96.7225 | 5.8585 | -96.7225 | 5.8585 | -96.7225 | 17.5756
RAM | 150 | S1 | 1-phase | Min | 2030 | 997.3947 | 10.4699 | 6.5905 | 23.9223 | -92.7875 | 10.3955 | 997.3947 | 0.80552 | 1.0642 | 4.4769 | 4.4744 | 2.7394 | 9.3978 | 2.8437 | 9.5018 | 0.47611 | 3.49 | -92.7875 | 3.49 | -92.7875 | 3.49 | -92.7875 | 10.4699
RIB | 150 | S1 | 1-phase | Min | 2030 | 945.5659 | 9.9259 | 17.2233 | 25.7556 | -99.7455 | 9.8635 | 945.5659 | 0.85758 | 0.98886 | 2.631 | 5.3176 | 1.9698 | 10.5652 | 2.0279 | 10.618 | 0.50331 | 3.3086 | -99.7455 | 3.3086 | -99.7455 | 3.3086 | -99.7455 | 9.9259
RIB | 150 | S2 | 1-phase | Min | 2030 | 952.3087 | 9.9966 | 12.6031 | 24.9639 | -98.3675 | 9.9213 | 952.3087 | 0.85155 | 0.99532 | 2.4924 | 5.0679 | 1.5873 | 10.0459 | 1.8013 | 10.0611 | 0.50448 | 3.3322 | -98.3675 | 3.3322 | -98.3675 | 3.3322 | -98.3675 | 9.9966
RSL | 150 | S1 | 1-phase | Min | 2030 | 1067.5622 | 11.2065 | 8.8663 | 26.9883 | -100.1838 | 11.1282 | 1067.5622 | 0.8227 | 0.96 | 2.137 | 2.7962 | 2.769 | 9.8631 | 2.9196 | 9.9379 | 0.28351 | 3.7355 | -100.1838 | 3.7355 | -100.1838 | 3.7355 | -100.1838 | 11.2065
RSL | 150 | S2 | 1-phase | Min | 2030 | 1067.5622 | 11.2065 | 8.8663 | 26.9883 | -100.1838 | 11.1282 | 1067.5622 | 0.8227 | 0.96 | 2.137 | 2.7962 | 2.769 | 9.8631 | 2.9196 | 9.9379 | 0.28351 | 3.7355 | -100.1838 | 3.7355 | -100.1838 | 3.7355 | -100.1838 | 11.2065
RYT | 150 | S1 | 1-phase | Min | 2030 | 1534.3557 | 16.1066 | 15.7299 | 40.9553 | -100.9675 | 15.9376 | 1534.3557 | 0.91896 | 0.93626 | 1.0101 | 3.3681 | 1.5611 | 5.9745 | 1.7165 | 6.0133 | 0.56375 | 5.3689 | -100.9675 | 5.3689 | -100.9675 | 5.3689 | -100.9675 | 16.1066
RYT | 150 | S2 | 1-phase | Min | 2030 | 1534.3557 | 16.1066 | 15.7299 | 40.9553 | -100.9675 | 15.9376 | 1534.3557 | 0.91896 | 0.93626 | 1.0101 | 3.3681 | 1.5611 | 5.9745 | 1.7165 | 6.0133 | 0.56375 | 5.3689 | -100.9675 | 5.3689 | -100.9675 | 5.3689 | -100.9675 | 16.1066
SBA | 150 | S1 | 1-phase | Min | 2030 | 530.8502 | 5.5725 | 6.0985 | 12.2546 | -105.1516 | 5.5463 | 530.8502 | 0.99705 | 0.89984 | 2.0763 | 12.1941 | 6.1242 | 16.6021 | 6.4164 | 16.7247 | 0.73449 | 1.8575 | -105.1516 | 1.8575 | -105.1516 | 1.8575 | -105.1516 | 5.5725
SBA | 150 | S2 | 1-phase | Min | 2030 | 530.8502 | 5.5725 | 6.0985 | 12.2546 | -105.1516 | 5.5463 | 530.8502 | 0.99705 | 0.89984 | 2.0763 | 12.1941 | 6.1242 | 16.6021 | 6.4164 | 16.7247 | 0.73449 | 1.8575 | -105.1516 | 1.8575 | -105.1516 | 1.8575 | -105.1516 | 5.5725
SFE | 150 | SEK1 | 1-phase | Min | 2030 | 1458.7044 | 15.3124 | 15.8509 | 39.1719 | -96.0228 | 15.1741 | 1458.7044 | 0.85776 | 1.0519 | 2.6239 | 3.9615 | 1.4251 | 6.1877 | 1.4999 | 6.294 | 0.64022 | 5.1041 | -96.0228 | 5.1041 | -96.0228 | 5.1041 | -96.0228 | 15.3124
SFE | 150 | SEK2 | 1-phase | Min | 2030 | 1458.7044 | 15.3124 | 15.8509 | 39.1719 | -96.0228 | 15.1741 | 1458.7044 | 0.85776 | 1.0519 | 2.6239 | 3.9615 | 1.4251 | 6.1877 | 1.4999 | 6.294 | 0.64022 | 5.1041 | -96.0228 | 5.1041 | -96.0228 | 5.1041 | -96.0228 | 15.3124
SHE | 150 | SV1 | 1-phase | Min | 2030 | 1860.2449 | 19.5275 | 19.4585 | 50.405 | -98.5489 | 19.2914 | 1860.2449 | 0.94898 | 0.95709 | 0.71669 | 3.5206 | 0.91812 | 4.8912 | 0.93859 | 4.8919 | 0.71979 | 6.5092 | -98.5489 | 6.5092 | -98.5489 | 6.5092 | -98.5489 | 19.5275
SHE | 150 | SV2 | 1-phase | Min | 2030 | 1860.2449 | 19.5275 | 19.4585 | 50.405 | -98.5489 | 19.2914 | 1860.2449 | 0.94898 | 0.95709 | 0.71669 | 3.5206 | 0.91812 | 4.8912 | 0.93859 | 4.8919 | 0.71979 | 6.5092 | -98.5489 | 6.5092 | -98.5489 | 6.5092 | -98.5489 | 19.5275
SHE | 150 | SØ1 | 1-phase | Min | 2030 | 1860.2449 | 19.5275 | 19.4585 | 50.405 | -98.5489 | 19.2914 | 1860.2449 | 0.94898 | 0.95709 | 0.71669 | 3.5206 | 0.91812 | 4.8912 | 0.93859 | 4.8919 | 0.71979 | 6.5092 | -98.5489 | 6.5092 | -98.5489 | 6.5092 | -98.5489 | 19.5275
SHE | 150 | SØ2 | 1-phase | Min | 2030 | 1860.2449 | 19.5275 | 19.4585 | 50.405 | -98.5489 | 19.2914 | 1860.2449 | 0.94898 | 0.95709 | 0.71669 | 3.5206 | 0.91812 | 4.8912 | 0.93859 | 4.8919 | 0.71979 | 6.5092 | -98.5489 | 6.5092 | -98.5489 | 6.5092 | -98.5489 | 19.5275
SIN | 150 | WA1 | 1-phase | Min | 2030 | 1036.4249 | 10.8796 | 8.5628 | 26.0889 | -100.501 | 10.8053 | 1036.4249 | 0.82324 | 0.95501 | 2.0906 | 2.7521 | 2.8577 | 10.2195 | 2.9935 | 10.2941 | 0.2693 | 3.6265 | -100.501 | 3.6265 | -100.501 | 3.6265 | -100.501 | 10.8796
SIN | 150 | WA2 | 1-phase | Min | 2030 | 1036.4249 | 10.8796 | 8.5628 | 26.0889 | -100.501 | 10.8053 | 1036.4249 | 0.82324 | 0.95501 | 2.0906 | 2.7521 | 2.8577 | 10.2195 | 2.9935 | 10.2941 | 0.2693 | 3.6265 | -100.501 | 3.6265 | -100.501 | 3.6265 | -100.501 | 10.8796
SKA | 150 | SFIK | 1-phase | Min | 2030 | 1208.1847 | 12.6827 | 8.2164 | 29.8965 | -100.8811 | 12.5855 | 1208.1847 | 0.91779 | 0.91784 | 1.3734 | 4.0052 | 2.7013 | 7.8808 | 3.0213 | 7.8887 | 0.50822 | 4.2276 | -100.8811 | 4.2276 | -100.8811 | 4.2276 | -100.8811 | 12.6827
STR | 150 | SV | 1-phase | Min | 2030 | 1640.0613 | 17.2162 | 17.0009 | 44.0766 | -99.1176 | 17.0539 | 1640.0613 | 0.83908 | 0.95119 | 1.2236 | 2.0413 | 1.5689 | 6.3141 | 1.6735 | 6.4171 | 0.32329 | 5.7387 | -99.1176 | 5.7387 | -99.1176 | 5.7387 | -99.1176 | 17.2162
STR | 150 | SØ | 1-phase | Min | 2030 | 1640.0613 | 17.2162 | 17.0009 | 44.0766 | -99.1176 | 17.0539 | 1640.0613 | 0.83908 | 0.95119 | 1.2236 | 2.0413 | 1.5689 | 6.3141 | 1.6735 | 6.4171 | 0.32329 | 5.7387 | -99.1176 | 5.7387 | -99.1176 | 5.7387 | -99.1176 | 17.2162
STSV | 150 | N | 1-phase | Min | 2030 | 1820.6468 | 19.1118 | 22.2731 | 49.9356 | -95.7725 | 18.9106 | 1820.6468 | 0.91504 | 1.0434 | 1.8935 | 3.7666 | 1.1297 | 4.6457 | 1.2125 | 4.7628 | 0.81078 | 6.3706 | -95.7725 | 6.3706 | -95.7725 | 6.3706 | -95.7725 | 19.1118
STSV | 150 | N1 | 1-phase | Min | 2030 | 1820.6468 | 19.1118 | 22.2731 | 49.9356 | -95.7725 | 18.9106 | 1820.6468 | 0.91504 | 1.0434 | 1.8935 | 3.7666 | 1.1297 | 4.6457 | 1.2125 | 4.7628 | 0.81078 | 6.3706 | -95.7725 | 6.3706 | -95.7725 | 6.3706 | -95.7725 | 19.1118
STSV | 150 | S | 1-phase | Min | 2030 | 1820.6468 | 19.1118 | 22.2731 | 49.9356 | -95.7725 | 18.9106 | 1820.6468 | 0.91504 | 1.0434 | 1.8935 | 3.7666 | 1.1297 | 4.6457 | 1.2125 | 4.7628 | 0.81078 | 6.3706 | -95.7725 | 6.3706 | -95.7725 | 6.3706 | -95.7725 | 19.1118
STSV | 150 | S1 | 1-phase | Min | 2030 | 1820.6468 | 19.1118 | 22.2731 | 49.9356 | -95.7725 | 18.9106 | 1820.6468 | 0.91504 | 1.0434 | 1.8935 | 3.7666 | 1.1297 | 4.6457 | 1.2125 | 4.7628 | 0.81078 | 6.3706 | -95.7725 | 6.3706 | -95.7725 | 6.3706 | -95.7725 | 19.1118
SVB | 150 | S1 | 1-phase | Min | 2030 | 861.8502 | 9.0471 | 9.2889 | 21.7105 | -103.2775 | 8.9707 | 861.8502 | 0.91623 | 0.86919 | 0.45941 | 4.2423 | 2.9665 | 12.2144 | 3.2705 | 12.2687 | 0.34732 | 3.0157 | -103.2775 | 3.0157 | -103.2775 | 3.0157 | -103.2775 | 9.0471
SVB | 150 | S2 | 1-phase | Min | 2030 | 861.8502 | 9.0471 | 9.2889 | 21.7105 | -103.2775 | 8.9707 | 861.8502 | 0.91623 | 0.86919 | 0.45941 | 4.2423 | 2.9665 | 12.2144 | 3.2705 | 12.2687 | 0.34732 | 3.0157 | -103.2775 | 3.0157 | -103.2775 | 3.0157 | -103.2775 | 9.0471
SVG | 150 | WA1 | 1-phase | Min | 2030 | 715.2524 | 7.5082 | 13.2004 | 18.9974 | -96.2782 | 7.4653 | 715.2524 | 0.75877 | 1.1025 | 6.4709 | 6.2025 | 1.993 | 13.7186 | 2.0766 | 13.8366 | 0.45213 | 2.5027 | -96.2782 | 2.5027 | -96.2782 | 2.5027 | -96.2782 | 7.5082
SVG | 150 | WA2 | 1-phase | Min | 2030 | 715.2524 | 7.5082 | 13.2004 | 18.9974 | -96.2782 | 7.4653 | 715.2524 | 0.75877 | 1.1025 | 6.4709 | 6.2025 | 1.993 | 13.7186 | 2.0766 | 13.8366 | 0.45213 | 2.5027 | -96.2782 | 2.5027 | -96.2782 | 2.5027 | -96.2782 | 7.5082
SVS | 150 | S1 | 1-phase | Min | 2030 | 1198.8941 | 12.5851 | 16.1566 | 31.9754 | -102.271 | 12.475 | 1198.8941 | 0.97755 | 0.99585 | 1.5537 | 6.2124 | 1.4693 | 6.7976 | 1.747 | 6.8385 | 0.91391 | 4.195 | -102.271 | 4.195 | -102.271 | 4.195 | -102.271 | 12.5851
SVS | 150 | S2 | 1-phase | Min | 2030 | 1198.8941 | 12.5851 | 16.1566 | 31.9754 | -102.271 | 12.475 | 1198.8941 | 0.97755 | 0.99585 | 1.5537 | 6.2124 | 1.4693 | 6.7976 | 1.747 | 6.8385 | 0.91391 | 4.195 | -102.271 | 4.195 | -102.271 | 4.195 | -102.271 | 12.5851
SØN | 150 | VEST | 1-phase | Min | 2030 | 936.0689 | 9.8262 | 7.9824 | 23.2412 | -98.3921 | 9.7438 | 936.0689 | 0.89823 | 0.95562 | 1.9343 | 5.7238 | 2.1893 | 10.4299 | 2.8328 | 10.3704 | 0.54879 | 3.2754 | -98.3921 | 3.2754 | -98.3921 | 3.2754 | -98.3921 | 9.8262
SØN | 150 | ØST | 1-phase | Min | 2030 | 936.0689 | 9.8262 | 7.9824 | 23.2412 | -98.3921 | 9.7438 | 936.0689 | 0.89823 | 0.95562 | 1.9343 | 5.7238 | 2.1893 | 10.4299 | 2.8328 | 10.3704 | 0.54879 | 3.2754 | -98.3921 | 3.2754 | -98.3921 | 3.2754 | -98.3921 | 9.8262
TAN | 150 | SK1 | 1-phase | Min | 2030 | 1682.3678 | 17.6603 | 13.2852 | 43.7321 | -97.6389 | 17.4849 | 1682.3678 | 0.88977 | 0.96263 | 1.5562 | 2.9069 | 1.9517 | 5.5155 | 2.1739 | 5.5874 | 0.52703 | 5.8868 | -97.6389 | 5.8868 | -97.6389 | 5.8868 | -97.6389 | 17.6603
TAN | 150 | SK2 | 1-phase | Min | 2030 | 1682.3678 | 17.6603 | 13.2852 | 43.7321 | -97.6389 | 17.4849 | 1682.3678 | 0.88977 | 0.96263 | 1.5562 | 2.9069 | 1.9517 | 5.5155 | 2.1739 | 5.5874 | 0.52703 | 5.8868 | -97.6389 | 5.8868 | -97.6389 | 5.8868 | -97.6389 | 17.6603
THY | 150 | S1 | 1-phase | Min | 2030 | 1742.4961 | 18.2915 | 16.7611 | 46.5182 | -97.2387 | 18.0944 | 1742.4961 | 0.80885 | 0.98472 | 1.5162 | 1.8542 | 1.4498 | 5.944 | 1.5582 | 6.0092 | 0.31194 | 6.0972 | -97.2387 | 6.0972 | -97.2387 | 6.0972 | -97.2387 | 18.2915
THY | 150 | S2 | 1-phase | Min | 2030 | 1742.4961 | 18.2915 | 16.7611 | 46.5182 | -97.2387 | 18.0944 | 1742.4961 | 0.80885 | 0.98472 | 1.5162 | 1.8542 | 1.4498 | 5.944 | 1.5582 | 6.0092 | 0.31194 | 6.0972 | -97.2387 | 6.0972 | -97.2387 | 6.0972 | -97.2387 | 18.2915
THØ | 150 | S1 | 1-phase | Min | 2030 | 1272.9969 | 13.363 | 9.9674 | 32.2897 | -99.3764 | 13.2557 | 1272.9969 | 0.91144 | 0.98576 | 2.2457 | 4.5751 | 2.2609 | 6.9411 | 2.5562 | 6.9925 | 0.65914 | 4.4543 | -99.3764 | 4.4543 | -99.3764 | 4.4543 | -99.3764 | 13.363
TJE | 150 | S1 | 1-phase | Min | 2030 | 1929.3846 | 20.2533 | 19.9829 | 51.2614 | -96.7823 | 20.029 | 1929.3846 | 0.91772 | 0.96211 | 1.3707 | 2.8688 | 1.7306 | 4.6169 | 1.883 | 4.6939 | 0.62136 | 6.7511 | -96.7823 | 6.7511 | -96.7823 | 6.7511 | -96.7823 | 20.2533
TJE | 150 | S11 | 1-phase | Min | 2030 | 1228.1086 | 12.8918 | 30.621 | 34.6694 | -106.9932 | 12.792 | 1228.1086 | 0.91928 | 0.87609 | 0.098306 | 3.3566 | 1.261 | 8.8545 | 1.3601 | 8.9308 | 0.37908 | 4.2973 | -106.9932 | 4.2973 | -106.9932 | 4.2973 | -106.9932 | 12.8918
TJE | 150 | S12 | 1-phase | Min | 2030 | 1228.1086 | 12.8918 | 30.621 | 34.6694 | -106.9932 | 12.792 | 1228.1086 | 0.91928 | 0.87609 | 0.098306 | 3.3566 | 1.261 | 8.8545 | 1.3601 | 8.9308 | 0.37908 | 4.2973 | -106.9932 | 4.2973 | -106.9932 | 4.2973 | -106.9932 | 12.8918
TJE | 150 | S13 | 1-phase | Min | 2030 | 1228.1086 | 12.8918 | 30.621 | 34.6694 | -106.9932 | 12.792 | 1228.1086 | 0.91928 | 0.87609 | 0.098306 | 3.3566 | 1.261 | 8.8545 | 1.3601 | 8.9308 | 0.37908 | 4.2973 | -106.9932 | 4.2973 | -106.9932 | 4.2973 | -106.9932 | 12.8918
TJE | 150 | S2 | 1-phase | Min | 2030 | 1929.3846 | 20.2533 | 19.9829 | 51.2614 | -96.7823 | 20.029 | 1929.3846 | 0.91772 | 0.96211 | 1.3707 | 2.8688 | 1.7306 | 4.6169 | 1.883 | 4.6939 | 0.62136 | 6.7511 | -96.7823 | 6.7511 | -96.7823 | 6.7511 | -96.7823 | 20.2533
TJE | 150 | S3 | 1-phase | Min | 2030 | 1929.3846 | 20.2533 | 19.9829 | 51.2614 | -96.7823 | 20.029 | 1929.3846 | 0.91772 | 0.96211 | 1.3707 | 2.8688 | 1.7306 | 4.6169 | 1.883 | 4.6939 | 0.62136 | 6.7511 | -96.7823 | 6.7511 | -96.7823 | 6.7511 | -96.7823 | 20.2533
TRI | 150 | S1 | 1-phase | Min | 2030 | 1874.8501 | 19.6808 | 15.0014 | 49.1655 | -100.7637 | 19.4724 | 1874.8501 | 0.92443 | 0.85665 | 0.29906 | 1.8411 | 1.9909 | 5.3792 | 2.2761 | 5.4242 | 0.34227 | 6.5603 | -100.7637 | 6.5603 | -100.7637 | 6.5603 | -100.7637 | 19.6808
TRI | 150 | S2 | 1-phase | Min | 2030 | 1874.8501 | 19.6808 | 15.0014 | 49.1655 | -100.7637 | 19.4724 | 1874.8501 | 0.92443 | 0.85665 | 0.29906 | 1.8411 | 1.9909 | 5.3792 | 2.2761 | 5.4242 | 0.34227 | 6.5603 | -100.7637 | 6.5603 | -100.7637 | 6.5603 | -100.7637 | 19.6808
TUP | 150 | WA1 | 1-phase | Min | 2030 | 1396.4158 | 14.6586 | 17.5094 | 37.4447 | -102.9591 | 14.5173 | 1396.4158 | 0.95452 | 0.92837 | 0.78561 | 4.2213 | 1.5305 | 6.3911 | 1.6779 | 6.4354 | 0.66049 | 4.8862 | -102.9591 | 4.8862 | -102.9591 | 4.8862 | -102.9591 | 14.6586
TUP | 150 | WA2 | 1-phase | Min | 2030 | 1396.4158 | 14.6586 | 17.5094 | 37.4447 | -102.9591 | 14.5173 | 1396.4158 | 0.95452 | 0.92837 | 0.78561 | 4.2213 | 1.5305 | 6.3911 | 1.6779 | 6.4354 | 0.66049 | 4.8862 | -102.9591 | 4.8862 | -102.9591 | 4.8862 | -102.9591 | 14.6586
VHA | 150 | S1- | 1-phase | Min | 2030 | 1535.9476 | 16.1233 | 15.2457 | 40.1464 | -98.6376 | 15.9744 | 1535.9476 | 0.88033 | 0.95468 | 1.5677 | 2.933 | 2.1057 | 6.1759 | 2.3254 | 6.1988 | 0.47491 | 5.3744 | -98.6376 | 5.3744 | -98.6376 | 5.3744 | -98.6376 | 16.1233
VHA | 150 | S2- | 1-phase | Min | 2030 | 1535.9476 | 16.1233 | 15.2457 | 40.1464 | -98.6376 | 15.9744 | 1535.9476 | 0.88033 | 0.95468 | 1.5677 | 2.933 | 2.1057 | 6.1759 | 2.3254 | 6.1988 | 0.47491 | 5.3744 | -98.6376 | 5.3744 | -98.6376 | 5.3744 | -98.6376 | 16.1233
VID | 150 | N | 1-phase | Min | 2030 | 1257.2337 | 13.1975 | 12.8403 | 33.1194 | -98.5946 | 13.0925 | 1257.2337 | 0.85268 | 1.0005 | 2.2578 | 3.8539 | 1.7419 | 7.5692 | 1.8132 | 7.667 | 0.50915 | 4.3992 | -98.5946 | 4.3992 | -98.5946 | 4.3992 | -98.5946 | 13.1975
VID | 150 | S | 1-phase | Min | 2030 | 1257.2337 | 13.1975 | 12.8403 | 33.1194 | -98.5946 | 13.0925 | 1257.2337 | 0.85268 | 1.0005 | 2.2578 | 3.8539 | 1.7419 | 7.5692 | 1.8132 | 7.667 | 0.50915 | 4.3992 | -98.5946 | 4.3992 | -98.5946 | 4.3992 | -98.5946 | 13.1975
VIL | 150 | S1 | 1-phase | Min | 2030 | 1124.2285 | 11.8013 | 9.9452 | 28.534 | -101.1926 | 11.7154 | 1124.2285 | 0.87474 | 0.9558 | 2.0255 | 4.0311 | 2.5674 | 8.7215 | 2.9616 | 8.7515 | 0.4622 | 3.9338 | -101.1926 | 3.9338 | -101.1926 | 3.9338 | -101.1926 | 11.8013
VIL | 150 | S2 | 1-phase | Min | 2030 | 1124.2285 | 11.8013 | 9.9452 | 28.534 | -101.1926 | 11.7154 | 1124.2285 | 0.87474 | 0.9558 | 2.0255 | 4.0311 | 2.5674 | 8.7215 | 2.9616 | 8.7515 | 0.4622 | 3.9338 | -101.1926 | 3.9338 | -101.1926 | 3.9338 | -101.1926 | 11.8013
VKE | 150 | S1 | 1-phase | Min | 2030 | 1046.1902 | 10.9821 | 19.6619 | 28.7747 | -101.8183 | 10.9103 | 1046.1902 | 0.93957 | 0.96671 | 1.5498 | 6.2896 | 1.6973 | 8.7989 | 1.7166 | 8.8637 | 0.71482 | 3.6607 | -101.8183 | 3.6607 | -101.8183 | 3.6607 | -101.8183 | 10.9821
ÅBØ | 150 | S1 | 1-phase | Min | 2030 | 1704.0607 | 17.888 | 14.0177 | 44.7739 | -99.6482 | 17.7124 | 1704.0607 | 0.91018 | 0.90669 | 0.89157 | 2.5439 | 2.0379 | 5.6665 | 2.2608 | 5.6927 | 0.44894 | 5.9627 | -99.6482 | 5.9627 | -99.6482 | 5.9627 | -99.6482 | 17.888
ÅBØ | 150 | S2 | 1-phase | Min | 2030 | 1704.0607 | 17.888 | 14.0177 | 44.7739 | -99.6482 | 17.7124 | 1704.0607 | 0.91018 | 0.90669 | 0.89157 | 2.5439 | 2.0379 | 5.6665 | 2.2608 | 5.6927 | 0.44894 | 5.9627 | -99.6482 | 5.9627 | -99.6482 | 5.9627 | -99.6482 | 17.888
ÅSP | 150 | S1 | 1-phase | Min | 2030 | 797.284 | 8.3693 | 5.0223 | 18.0489 | -98.7018 | 8.3174 | 797.284 | 0.87815 | 0.9543 | 3.1536 | 5.5105 | 4.3659 | 11.8766 | 4.9054 | 11.8923 | 0.46398 | 2.7898 | -98.7018 | 2.7898 | -98.7018 | 2.7898 | -98.7018 | 8.3693
ÅSP | 150 | S2 | 1-phase | Min | 2030 | 797.284 | 8.3693 | 5.0223 | 18.0489 | -98.7018 | 8.3174 | 797.284 | 0.87815 | 0.9543 | 3.1536 | 5.5105 | 4.3659 | 11.8766 | 4.9054 | 11.8923 | 0.46398 | 2.7898 | -98.7018 | 2.7898 | -98.7018 | 2.7898 | -98.7018 | 8.3693
AHA | 220 | S1 | 1-phase | Min | 2030 | 659.35 | 4.9225 | 9.7725 | 12.0868 | -106.2751 | 4.895 | 659.35 | 0.87939 | 0.90285 | 2.6497 | 10.7693 | 5.9049 | 33.4979 | 6.1528 | 33.6066 | 0.32149 | 1.6408 | -106.2751 | 1.6408 | -106.2751 | 1.6408 | -106.2751 | 4.9225
EDR | 220 | S1 | 1-phase | Min | 2030 | 967.462 | 7.2228 | 48.7576 | 19.7735 | -103.1168 | 7.1774 | 967.462 | 0.8758 | 0.96927 | 3.1338 | 10.9164 | 1.712 | 20.8464 | 1.8112 | 20.9558 | 0.52366 | 2.4076 | -103.1168 | 2.4076 | -103.1168 | 2.4076 | -103.1168 | 7.2228
HR3 | 220 | S1 | 1-phase | Min | 2030 | 640.9484 | 4.7852 | 11.7112 | 12.0009 | -102.2269 | 4.7607 | 640.9484 | 0.86862 | 0.9012 | 2.2702 | 9.6397 | 4.5421 | 35.464 | 4.6795 | 35.8044 | 0.27181 | 1.5951 | -102.2269 | 1.5951 | -102.2269 | 1.5951 | -102.2269 | 4.7852
IDU | 220 | WA1 | 1-phase | Min | 2030 | 1873.7755 | 13.9891 | 21.5098 | 36.8038 | -99.9309 | 13.8415 | 1873.7755 | 0.89003 | 0.94186 | 1.7066 | 5.2806 | 2.1928 | 10.9244 | 2.4437 | 11.1732 | 0.48337 | 4.663 | -99.9309 | 4.663 | -99.9309 | 4.663 | -99.9309 | 13.9891
IDU | 220 | WA2 | 1-phase | Min | 2030 | 1873.7755 | 13.9891 | 21.5098 | 36.8038 | -99.9309 | 13.8415 | 1873.7755 | 0.89003 | 0.94186 | 1.7066 | 5.2806 | 2.1928 | 10.9244 | 2.4437 | 11.1732 | 0.48337 | 4.663 | -99.9309 | 4.663 | -99.9309 | 4.663 | -99.9309 | 13.9891
IDU | 220 | WA3 | 1-phase | Min | 2030 | 1873.7755 | 13.9891 | 21.5098 | 36.8038 | -99.9309 | 13.8415 | 1873.7755 | 0.89003 | 0.94186 | 1.7066 | 5.2806 | 2.1928 | 10.9244 | 2.4437 | 11.1732 | 0.48337 | 4.663 | -99.9309 | 4.663 | -99.9309 | 4.663 | -99.9309 | 13.9891
IDU | 220 | WA4 | 1-phase | Min | 2030 | 1873.7755 | 13.9891 | 21.5098 | 36.8038 | -99.9309 | 13.8415 | 1873.7755 | 0.89003 | 0.94186 | 1.7066 | 5.2806 | 2.1928 | 10.9244 | 2.4437 | 11.1732 | 0.48337 | 4.663 | -99.9309 | 4.663 | -99.9309 | 4.663 | -99.9309 | 13.9891
TRI | 220 | S1 | 1-phase | Min | 2030 | 1091.8003 | 8.1511 | 21.6367 | 21.518 | -104.3575 | 8.0906 | 1091.8003 | 0.93038 | 1.0005 | 3.9561 | 12.6789 | 2.8958 | 16.4106 | 3.1762 | 16.4969 | 0.7726 | 2.717 | -104.3575 | 2.717 | -104.3575 | 2.717 | -104.3575 | 8.1511
VMA | 220 | WA1 | 1-phase | Min | 2030 | 1603.8945 | 11.9743 | 18.4195 | 31.1972 | -100.8782 | 11.8618 | 1603.8945 | 0.86625 | 0.92937 | 1.758 | 4.9142 | 2.4754 | 13.5832 | 2.7231 | 13.838 | 0.36178 | 3.9914 | -100.8782 | 3.9914 | -100.8782 | 3.9914 | -100.8782 | 11.9743
VMA | 220 | WA2 | 1-phase | Min | 2030 | 1603.8945 | 11.9743 | 18.4195 | 31.1972 | -100.8782 | 11.8618 | 1603.8945 | 0.86625 | 0.92937 | 1.758 | 4.9142 | 2.4754 | 13.5832 | 2.7231 | 13.838 | 0.36178 | 3.9914 | -100.8782 | 3.9914 | -100.8782 | 3.9914 | -100.8782 | 11.9743
VMA | 220 | WA3 | 1-phase | Min | 2030 | 1603.8945 | 11.9743 | 18.4195 | 31.1972 | -100.8782 | 11.8618 | 1603.8945 | 0.86625 | 0.92937 | 1.758 | 4.9142 | 2.4754 | 13.5832 | 2.7231 | 13.838 | 0.36178 | 3.9914 | -100.8782 | 3.9914 | -100.8782 | 3.9914 | -100.8782 | 11.9743
VMA | 220 | WA4 | 1-phase | Min | 2030 | 1603.8945 | 11.9743 | 18.4195 | 31.1972 | -100.8782 | 11.8618 | 1603.8945 | 0.86625 | 0.92937 | 1.758 | 4.9142 | 2.4754 | 13.5832 | 2.7231 | 13.838 | 0.36178 | 3.9914 | -100.8782 | 3.9914 | -100.8782 | 3.9914 | -100.8782 | 11.9743
ASR | 400 | S1 | 1-phase | Min | 2030 | 2605.4387 | 11.2819 | 17.3099 | 29.1207 | -97.8514 | 11.1214 | 2605.4387 | 1.0461 | 0.97833 | 3.8916 | 21.7468 | 5.9394 | 19.6814 | 6.1341 | 20.0154 | 1.1049 | 3.7606 | -97.8514 | 3.7606 | -97.8514 | 3.7606 | -97.8514 | 11.2819
ASR | 400 | S2 | 1-phase | Min | 2030 | 2605.4387 | 11.2819 | 17.3099 | 29.1207 | -97.8514 | 11.1214 | 2605.4387 | 1.0461 | 0.97833 | 3.8916 | 21.7468 | 5.9394 | 19.6814 | 6.1341 | 20.0154 | 1.1049 | 3.7606 | -97.8514 | 3.7606 | -97.8514 | 3.7606 | -97.8514 | 11.2819
EDR | 400 | S1 | 1-phase | Min | 2030 | 3755.549 | 16.262 | 18.2543 | 41.8579 | -94.7794 | 15.9268 | 3755.549 | 0.97122 | 0.91375 | 2.2668 | 10.8627 | 5.2404 | 15.9529 | 4.9653 | 15.7355 | 0.68092 | 5.4207 | -94.7794 | 5.4207 | -94.7794 | 5.4207 | -94.7794 | 16.262
EDR | 400 | S2 | 1-phase | Min | 2030 | 3755.549 | 16.262 | 18.2543 | 41.8579 | -94.7794 | 15.9268 | 3755.549 | 0.97122 | 0.91375 | 2.2668 | 10.8627 | 5.2404 | 15.9529 | 4.9653 | 15.7355 | 0.68092 | 5.4207 | -94.7794 | 5.4207 | -94.7794 | 5.4207 | -94.7794 | 16.262
FER | 400 | S1 | 1-phase | Min | 2030 | 2531.0674 | 10.9598 | 13.3771 | 27.6098 | -98.3851 | 10.8096 | 2531.0674 | 0.92284 | 0.84954 | 1.0071 | 8.3495 | 9.7666 | 27.1168 | 11.216 | 27.2762 | 0.30791 | 3.6533 | -98.3851 | 3.6533 | -98.3851 | 3.6533 | -98.3851 | 10.9598
FER | 400 | S2 | 1-phase | Min | 2030 | 2531.0674 | 10.9598 | 13.3771 | 27.6098 | -98.3851 | 10.8096 | 2531.0674 | 0.92284 | 0.84954 | 1.0071 | 8.3495 | 9.7666 | 27.1168 | 11.216 | 27.2762 | 0.30791 | 3.6533 | -98.3851 | 3.6533 | -98.3851 | 3.6533 | -98.3851 | 10.9598
FGD | 400 | S1 | 1-phase | Min | 2030 | 2978.8585 | 12.8988 | 17.3923 | 32.7098 | -96.994 | 12.5394 | 2978.8585 | 0.93427 | 0.86575 | 1.0408 | 8.9911 | 6.5258 | 22.0257 | 7.0543 | 22.6629 | 0.40821 | 4.2996 | -96.994 | 4.2996 | -96.994 | 4.2996 | -96.994 | 12.8988
FGD | 400 | S2 | 1-phase | Min | 2030 | 2978.8585 | 12.8988 | 17.3923 | 32.7098 | -96.994 | 12.5394 | 2978.8585 | 0.93427 | 0.86575 | 1.0408 | 8.9911 | 6.5258 | 22.0257 | 7.0543 | 22.6629 | 0.40821 | 4.2996 | -96.994 | 4.2996 | -96.994 | 4.2996 | -96.994 | 12.8988
FVO | 400 | SFIK | 1-phase | Min | 2030 | 2384.9255 | 10.327 | 15.6786 | 26.0524 | -98.865 | 10.0938 | 2384.9255 | 0.95132 | 0.88691 | 1.6163 | 14.073 | 6.8496 | 26.4214 | 7.5991 | 27.1211 | 0.53264 | 3.4423 | -98.865 | 3.4423 | -98.865 | 3.4423 | -98.865 | 10.327
IDU | 400 | S1 | 1-phase | Min | 2030 | 3044.4125 | 13.1827 | 14.9224 | 33.5538 | -95.2578 | 12.9771 | 3044.4125 | 0.93701 | 0.91218 | 2.9855 | 11.2106 | 6.4714 | 20.0346 | 7.2248 | 20.7502 | 0.55956 | 4.3942 | -95.2578 | 4.3942 | -95.2578 | 4.3942 | -95.2578 | 13.1827
IDU | 400 | S2 | 1-phase | Min | 2030 | 3044.4125 | 13.1827 | 14.9224 | 33.5538 | -95.2578 | 12.9771 | 3044.4125 | 0.93701 | 0.91218 | 2.9855 | 11.2106 | 6.4714 | 20.0346 | 7.2248 | 20.7502 | 0.55956 | 4.3942 | -95.2578 | 4.3942 | -95.2578 | 4.3942 | -95.2578 | 13.1827
KAS | 400 | S1 | 1-phase | Min | 2030 | 4981.6026 | 21.571 | 17.1242 | 55.2503 | -91.9593 | 21.0363 | 4981.6026 | 1.0277 | 0.96644 | 2.1175 | 10.5877 | 3.2836 | 10.4775 | 3.1702 | 10.3986 | 1.0105 | 7.1903 | -91.9593 | 7.1903 | -91.9593 | 7.1903 | -91.9593 | 21.571
KAS | 400 | S2 | 1-phase | Min | 2030 | 4981.6026 | 21.571 | 17.1242 | 55.2503 | -91.9593 | 21.0363 | 4981.6026 | 1.0277 | 0.96644 | 2.1175 | 10.5877 | 3.2836 | 10.4775 | 3.1702 | 10.3986 | 1.0105 | 7.1903 | -91.9593 | 7.1903 | -91.9593 | 7.1903 | -91.9593 | 21.571
KAS | 400 | S3 | 1-phase | Min | 2030 | 4981.6026 | 21.571 | 17.1242 | 55.2503 | -91.9593 | 21.0363 | 4981.6026 | 1.0277 | 0.96644 | 2.1175 | 10.5877 | 3.2836 | 10.4775 | 3.1702 | 10.3986 | 1.0105 | 7.1903 | -91.9593 | 7.1903 | -91.9593 | 7.1903 | -91.9593 | 21.571
KAS | 400 | S4 | 1-phase | Min | 2030 | 4981.6026 | 21.571 | 17.1242 | 55.2503 | -91.9593 | 21.0363 | 4981.6026 | 1.0277 | 0.96644 | 2.1175 | 10.5877 | 3.2836 | 10.4775 | 3.1702 | 10.3986 | 1.0105 | 7.1903 | -91.9593 | 7.1903 | -91.9593 | 7.1903 | -91.9593 | 21.571
KIN | 400 | S1 | 1-phase | Min | 2030 | 2741.8554 | 11.8726 | 14.7491 | 29.8642 | -95.7239 | 11.6254 | 2741.8554 | 0.97418 | 0.94753 | 4.0298 | 16.0374 | 6.2636 | 20.5881 | 6.9303 | 21.0355 | 0.77896 | 3.9575 | -95.7239 | 3.9575 | -95.7239 | 3.9575 | -95.7239 | 11.8726
KIN | 400 | S2 | 1-phase | Min | 2030 | 2741.8554 | 11.8726 | 14.7491 | 29.8642 | -95.7239 | 11.6254 | 2741.8554 | 0.97418 | 0.94753 | 4.0298 | 16.0374 | 6.2636 | 20.5881 | 6.9303 | 21.0355 | 0.77896 | 3.9575 | -95.7239 | 3.9575 | -95.7239 | 3.9575 | -95.7239 | 11.8726
LAG | 400 | S1 | 1-phase | Min | 2030 | 4128.1375 | 17.8754 | 16.0727 | 45.4943 | -93.5939 | 17.4192 | 4128.1375 | 0.95208 | 0.87158 | 1.2882 | 7.4539 | 5.5247 | 14.9674 | 5.6786 | 15.259 | 0.49801 | 5.9585 | -93.5939 | 5.9585 | -93.5939 | 5.9585 | -93.5939 | 17.8754
LAG | 400 | S2 | 1-phase | Min | 2030 | 4128.1375 | 17.8754 | 16.0727 | 45.4943 | -93.5939 | 17.4192 | 4128.1375 | 0.95208 | 0.87158 | 1.2882 | 7.4539 | 5.5247 | 14.9674 | 5.6786 | 15.259 | 0.49801 | 5.9585 | -93.5939 | 5.9585 | -93.5939 | 5.9585 | -93.5939 | 17.8754
MAL | 400 | S1 | 1-phase | Min | 2030 | 2253.392 | 9.7575 | 12.923 | 24.6457 | -99.2377 | 9.6275 | 2253.392 | 0.98416 | 0.91922 | 3.7478 | 18.8894 | 8.4206 | 25.5506 | 8.9744 | 26.0324 | 0.7393 | 3.2525 | -99.2377 | 3.2525 | -99.2377 | 3.2525 | -99.2377 | 9.7575
MAL | 400 | S2 | 1-phase | Min | 2030 | 2253.392 | 9.7575 | 12.923 | 24.6457 | -99.2377 | 9.6275 | 2253.392 | 0.98416 | 0.91922 | 3.7478 | 18.8894 | 8.4206 | 25.5506 | 8.9744 | 26.0324 | 0.7393 | 3.2525 | -99.2377 | 3.2525 | -99.2377 | 3.2525 | -99.2377 | 9.7575
MKS | 400 | SFIK | 1-phase | Min | 2030 | 2054.2115 | 8.895 | 12.8181 | 22.4185 | -101.7118 | 8.7902 | 2054.2115 | 0.96065 | 0.87337 | 1.5021 | 16.198 | 8.9529 | 30.7561 | 10.622 | 31.134 | 0.52666 | 2.965 | -101.7118 | 2.965 | -101.7118 | 2.965 | -101.7118 | 8.895
NVV | 400 | S1 | 1-phase | Min | 2030 | 2388.6295 | 10.3431 | 12.8696 | 25.9593 | -99.043 | 10.2087 | 2388.6295 | 0.9203 | 0.8454 | 0.76424 | 8.1699 | 10.3922 | 29.2686 | 11.972 | 29.3905 | 0.27913 | 3.4477 | -99.043 | 3.4477 | -99.043 | 3.4477 | -99.043 | 10.3431
NVV | 400 | S2 | 1-phase | Min | 2030 | 2388.6295 | 10.3431 | 12.8696 | 25.9593 | -99.043 | 10.2087 | 2388.6295 | 0.9203 | 0.8454 | 0.76424 | 8.1699 | 10.3922 | 29.2686 | 11.972 | 29.3905 | 0.27913 | 3.4477 | -99.043 | 3.4477 | -99.043 | 3.4477 | -99.043 | 10.3431
OVE | 400 | S1 | 1-phase | Min | 2030 | 2630.8983 | 11.3921 | 16.3071 | 28.8431 | -96.9318 | 11.1366 | 2630.8983 | 0.96718 | 0.92623 | 3.1903 | 15.5232 | 6.4191 | 22.2213 | 7.0983 | 22.7869 | 0.69857 | 3.7974 | -96.9318 | 3.7974 | -96.9318 | 3.7974 | -96.9318 | 11.3921
OVE | 400 | S2 | 1-phase | Min | 2030 | 2630.8983 | 11.3921 | 16.3071 | 28.8431 | -96.9318 | 11.1366 | 2630.8983 | 0.96718 | 0.92623 | 3.1903 | 15.5232 | 6.4191 | 22.2213 | 7.0983 | 22.7869 | 0.69857 | 3.7974 | -96.9318 | 3.7974 | -96.9318 | 3.7974 | -96.9318 | 11.3921
REV | 400 | S1- | 1-phase | Min | 2030 | 4529.8324 | 19.6147 | 17.371 | 50.4111 | -92.5747 | 19.1528 | 4529.8324 | 0.98904 | 0.9106 | 1.8451 | 9.2011 | 4.5171 | 12.508 | 4.6132 | 12.763 | 0.73562 | 6.5382 | -92.5747 | 6.5382 | -92.5747 | 6.5382 | -92.5747 | 19.6147
REV | 400 | S2 | 1-phase | Min | 2030 | 4529.8324 | 19.6147 | 17.371 | 50.4111 | -92.5747 | 19.1528 | 4529.8324 | 0.98904 | 0.9106 | 1.8451 | 9.2011 | 4.5171 | 12.508 | 4.6132 | 12.763 | 0.73562 | 6.5382 | -92.5747 | 6.5382 | -92.5747 | 6.5382 | -92.5747 | 19.6147
REV | 400 | S3 | 1-phase | Min | 2030 | 4529.8324 | 19.6147 | 17.371 | 50.4111 | -92.5747 | 19.1528 | 4529.8324 | 0.98904 | 0.9106 | 1.8451 | 9.2011 | 4.5171 | 12.508 | 4.6132 | 12.763 | 0.73562 | 6.5382 | -92.5747 | 6.5382 | -92.5747 | 6.5382 | -92.5747 | 19.6147
REV | 400 | S4 | 1-phase | Min | 2030 | 4529.8324 | 19.6147 | 17.371 | 50.4111 | -92.5747 | 19.1528 | 4529.8324 | 0.98904 | 0.9106 | 1.8451 | 9.2011 | 4.5171 | 12.508 | 4.6132 | 12.763 | 0.73562 | 6.5382 | -92.5747 | 6.5382 | -92.5747 | 6.5382 | -92.5747 | 19.6147
STSV | 400 | S1 | 1-phase | Min | 2030 | 3156.9724 | 13.6701 | 15.99 | 34.9258 | -94.0521 | 13.4543 | 3156.9724 | 0.96861 | 0.95222 | 3.9525 | 13.82 | 5.7065 | 17.8866 | 6.3112 | 18.3702 | 0.77265 | 4.5567 | -94.0521 | 4.5567 | -94.0521 | 4.5567 | -94.0521 | 13.6701
SVS | 400 | SFIK | 1-phase | Min | 2030 | 3493.1921 | 15.126 | 15.2387 | 38.4353 | -95.5489 | 14.7965 | 3493.1921 | 0.96556 | 0.88835 | 1.6746 | 10.2016 | 5.7629 | 17.2456 | 5.7861 | 17.5734 | 0.59155 | 5.042 | -95.5489 | 5.042 | -95.5489 | 5.042 | -95.5489 | 15.126
TJE | 400 | S1 | 1-phase | Min | 2030 | 3286.5622 | 14.2312 | 16.179 | 36.4581 | -96.3738 | 13.9864 | 3286.5622 | 0.95778 | 0.85798 | 1.0787 | 9.2803 | 7.0733 | 19.4818 | 7.6772 | 19.9123 | 0.47636 | 4.7437 | -96.3738 | 4.7437 | -96.3738 | 4.7437 | -96.3738 | 14.2312
TJE | 400 | S2 | 1-phase | Min | 2030 | 3286.5622 | 14.2312 | 16.179 | 36.4581 | -96.3738 | 13.9864 | 3286.5622 | 0.95778 | 0.85798 | 1.0787 | 9.2803 | 7.0733 | 19.4818 | 7.6772 | 19.9123 | 0.47636 | 4.7437 | -96.3738 | 4.7437 | -96.3738 | 4.7437 | -96.3738 | 14.2312
TRI | 400 | S1 | 1-phase | Min | 2030 | 2346.7114 | 10.1616 | 13.1374 | 25.6505 | -99.8212 | 10.0263 | 2346.7114 | 0.95074 | 0.87058 | 1.8061 | 13.1839 | 8.9568 | 27.0804 | 9.9332 | 27.4328 | 0.48684 | 3.3872 | -99.8212 | 3.3872 | -99.8212 | 3.3872 | -99.8212 | 10.1616
TRI | 400 | S2 | 1-phase | Min | 2030 | 2346.7114 | 10.1616 | 13.1374 | 25.6505 | -99.8212 | 10.0263 | 2346.7114 | 0.95074 | 0.87058 | 1.8061 | 13.1839 | 8.9568 | 27.0804 | 9.9332 | 27.4328 | 0.48684 | 3.3872 | -99.8212 | 3.3872 | -99.8212 | 3.3872 | -99.8212 | 10.1616
VHA | 400 | S1 | 1-phase | Min | 2030 | 2361.1029 | 10.2239 | 12.8807 | 25.6653 | -99.1492 | 10.0923 | 2361.1029 | 0.92156 | 0.84768 | 0.89791 | 8.6625 | 10.3576 | 29.4476 | 12.0174 | 29.5761 | 0.29417 | 3.408 | -99.1492 | 3.408 | -99.1492 | 3.408 | -99.1492 | 10.2239
VHA | 400 | S2 | 1-phase | Min | 2030 | 2361.1029 | 10.2239 | 12.8807 | 25.6653 | -99.1492 | 10.0923 | 2361.1029 | 0.92156 | 0.84768 | 0.89791 | 8.6625 | 10.3576 | 29.4476 | 12.0174 | 29.5761 | 0.29417 | 3.408 | -99.1492 | 3.408 | -99.1492 | 3.408 | -99.1492 | 10.2239
ALD | 150 | S1 | 1-phase | Min N-1 | 2030 | 128.1073 | 1.3448 | 40.3088 | 3.6588 | -104.2797 | 1.3398 | 128.1073 | 1.6363 | 1.6317 | 10.1966 | 174.9914 | 0.71928 | 7.2057 | 0.70845 | 7.2011 | 24.285 | 0.44826 | -104.2797 | 0.44826 | -104.2797 | 0.44826 | -104.2797 | 1.3448
ALD | 150 | S2 | 1-phase | Min N-1 | 2030 | 128.1073 | 1.3448 | 40.3088 | 3.6588 | -104.2797 | 1.3398 | 128.1073 | 1.6363 | 1.6317 | 10.1966 | 174.9914 | 0.71928 | 7.2057 | 0.70845 | 7.2011 | 24.285 | 0.44826 | -104.2797 | 0.44826 | -104.2797 | 0.44826 | -104.2797 | 1.3448
KAS | 150 | SA | 1-phase | Min N-1 | 2030 | 1736.4461 | 18.228 | 31.6664 | 47.7841 | -100.8346 | 17.9973 | 1736.4461 | 0.96439 | 0.92889 | 0.39508 | 3.7159 | 0.94507 | 5.3761 | 0.98824 | 5.3676 | 0.69119 | 6.076 | -100.8346 | 6.076 | -100.8346 | 6.076 | -100.8346 | 18.228
KAS | 150 | SB | 1-phase | Min N-1 | 2030 | 1736.4461 | 18.228 | 31.6664 | 47.7841 | -100.8346 | 17.9973 | 1736.4461 | 0.96439 | 0.92889 | 0.39508 | 3.7159 | 0.94507 | 5.3761 | 0.98824 | 5.3676 | 0.69119 | 6.076 | -100.8346 | 6.076 | -100.8346 | 6.076 | -100.8346 | 18.228
KAS | 150 | SC | 1-phase | Min N-1 | 2030 | 1736.4461 | 18.228 | 31.6664 | 47.7841 | -100.8346 | 17.9973 | 1736.4461 | 0.96439 | 0.92889 | 0.39508 | 3.7159 | 0.94507 | 5.3761 | 0.98824 | 5.3676 | 0.69119 | 6.076 | -100.8346 | 6.076 | -100.8346 | 6.076 | -100.8346 | 18.228
SHE | 150 | SV1 | 1-phase | Min N-1 | 2030 | 1513.1544 | 15.884 | 22.5637 | 40.9643 | -100.0162 | 15.7032 | 1513.1544 | 0.93374 | 0.93595 | 0.73089 | 3.896 | 1.1636 | 6.3573 | 1.2221 | 6.3549 | 0.61284 | 5.2947 | -100.0162 | 5.2947 | -100.0162 | 5.2947 | -100.0162 | 15.884
SHE | 150 | SV2 | 1-phase | Min N-1 | 2030 | 1513.1544 | 15.884 | 22.5637 | 40.9643 | -100.0162 | 15.7032 | 1513.1544 | 0.93374 | 0.93595 | 0.73089 | 3.896 | 1.1636 | 6.3573 | 1.2221 | 6.3549 | 0.61284 | 5.2947 | -100.0162 | 5.2947 | -100.0162 | 5.2947 | -100.0162 | 15.884
SHE | 150 | SØ1 | 1-phase | Min N-1 | 2030 | 1513.1544 | 15.884 | 22.5637 | 40.9643 | -100.0162 | 15.7032 | 1513.1544 | 0.93374 | 0.93595 | 0.73089 | 3.896 | 1.1636 | 6.3573 | 1.2221 | 6.3549 | 0.61284 | 5.2947 | -100.0162 | 5.2947 | -100.0162 | 5.2947 | -100.0162 | 15.884
SHE | 150 | SØ2 | 1-phase | Min N-1 | 2030 | 1513.1544 | 15.884 | 22.5637 | 40.9643 | -100.0162 | 15.7032 | 1513.1544 | 0.93374 | 0.93595 | 0.73089 | 3.896 | 1.1636 | 6.3573 | 1.2221 | 6.3549 | 0.61284 | 5.2947 | -100.0162 | 5.2947 | -100.0162 | 5.2947 | -100.0162 | 15.884
KAS | 400 | S1 | 1-phase | Min N-1 | 2030 | 4683.679 | 20.2809 | 16.9315 | 51.9273 | -92.2384 | 19.798 | 4683.679 | 1.0465 | 0.99479 | 2.4415 | 12.2172 | 3.1156 | 10.6178 | 2.9886 | 10.4897 | 1.1506 | 6.7603 | -92.2384 | 6.7603 | -92.2384 | 6.7603 | -92.2384 | 20.2809
KAS | 400 | S2 | 1-phase | Min N-1 | 2030 | 4683.679 | 20.2809 | 16.9315 | 51.9273 | -92.2384 | 19.798 | 4683.679 | 1.0465 | 0.99479 | 2.4415 | 12.2172 | 3.1156 | 10.6178 | 2.9886 | 10.4897 | 1.1506 | 6.7603 | -92.2384 | 6.7603 | -92.2384 | 6.7603 | -92.2384 | 20.2809
KAS | 400 | S3 | 1-phase | Min N-1 | 2030 | 4683.679 | 20.2809 | 16.9315 | 51.9273 | -92.2384 | 19.798 | 4683.679 | 1.0465 | 0.99479 | 2.4415 | 12.2172 | 3.1156 | 10.6178 | 2.9886 | 10.4897 | 1.1506 | 6.7603 | -92.2384 | 6.7603 | -92.2384 | 6.7603 | -92.2384 | 20.2809
KAS | 400 | S4 | 1-phase | Min N-1 | 2030 | 4683.679 | 20.2809 | 16.9315 | 51.9273 | -92.2384 | 19.798 | 4683.679 | 1.0465 | 0.99479 | 2.4415 | 12.2172 | 3.1156 | 10.6178 | 2.9886 | 10.4897 | 1.1506 | 6.7603 | -92.2384 | 6.7603 | -92.2384 | 6.7603 | -92.2384 | 20.2809
EDR | 150 | SV | 1-phase | Min N-1 | 2030 | 910.9488 | 9.5625 | 34.0379 | 25.8501 | -104.043 | 9.5059 | 910.9488 | 0.92059 | 0.91032 | 1.0617 | 5.5542 | 2.4083 | 11.2066 | 2.4695 | 11.2547 | 0.49562 | 3.1875 | -104.043 | 3.1875 | -104.043 | 3.1875 | -104.043 | 9.5625
EDR | 150 | SØ | 1-phase | Min N-1 | 2030 | 910.9488 | 9.5625 | 34.0379 | 25.8501 | -104.043 | 9.5059 | 910.9488 | 0.92059 | 0.91032 | 1.0617 | 5.5542 | 2.4083 | 11.2066 | 2.4695 | 11.2547 | 0.49562 | 3.1875 | -104.043 | 3.1875 | -104.043 | 3.1875 | -104.043 | 9.5625
EDR | 150 | SØ2 | 1-phase | Min N-1 | 2030 | 734.1015 | 7.7061 | 32.2961 | 20.763 | -110.1662 | 7.6533 | 734.1015 | 0.97702 | 0.98751 | 1.7376 | 10.5202 | 1.724 | 11.7962 | 2.0425 | 11.9332 | 0.89183 | 2.5687 | -110.1662 | 2.5687 | -110.1662 | 2.5687 | -110.1662 | 7.7061
EDR | 220 | S1 | 1-phase | Min N-1 | 2030 | 834.7695 | 6.2322 | 48.7576 | 17.0614 | -105.7766 | 6.1946 | 834.7695 | 0.99341 | 0.98598 | 1.149 | 18.2645 | 1.4778 | 19.4446 | 1.5688 | 19.5462 | 0.93931 | 2.0774 | -105.7766 | 2.0774 | -105.7766 | 2.0774 | -105.7766 | 6.2322
EDR | 400 | S1 | 1-phase | Min N-1 | 2030 | 2574.8866 | 11.1496 | 21.0085 | 29.0536 | -99.3185 | 10.9196 | 2574.8866 | 0.95846 | 0.8674 | 2.6195 | 12.4871 | 10.5737 | 24.2455 | 10.91 | 24.0834 | 0.51503 | 3.7165 | -99.3185 | 3.7165 | -99.3185 | 3.7165 | -99.3185 | 11.1496
EDR | 400 | S2 | 1-phase | Min N-1 | 2030 | 2574.8866 | 11.1496 | 21.0085 | 29.0536 | -99.3185 | 10.9196 | 2574.8866 | 0.95846 | 0.8674 | 2.6195 | 12.4871 | 10.5737 | 24.2455 | 10.91 | 24.0834 | 0.51503 | 3.7165 | -99.3185 | 3.7165 | -99.3185 | 3.7165 | -99.3185 | 11.1496
ADL | 150 | S1 | 1-phase | Min N-1 | 2030 | 1286.2954 | 13.5026 | 14.0289 | 33.0696 | -102.7262 | 13.396 | 1286.2954 | 0.90436 | 0.90124 | 0.90933 | 3.1886 | 2.2789 | 7.7649 | 2.6339 | 7.8392 | 0.41064 | 4.5009 | -102.7262 | 4.5009 | -102.7262 | 4.5009 | -102.7262 | 13.5026
ADL | 150 | S2 | 1-phase | Min N-1 | 2030 | 1286.2954 | 13.5026 | 14.0289 | 33.0696 | -102.7262 | 13.396 | 1286.2954 | 0.90436 | 0.90124 | 0.90933 | 3.1886 | 2.2789 | 7.7649 | 2.6339 | 7.8392 | 0.41064 | 4.5009 | -102.7262 | 4.5009 | -102.7262 | 4.5009 | -102.7262 | 13.5026
ADL | 150 | S3 | 1-phase | Min N-1 | 2030 | 1286.2954 | 13.5026 | 14.0289 | 33.0696 | -102.7262 | 13.396 | 1286.2954 | 0.90436 | 0.90124 | 0.90933 | 3.1886 | 2.2789 | 7.7649 | 2.6339 | 7.8392 | 0.41064 | 4.5009 | -102.7262 | 4.5009 | -102.7262 | 4.5009 | -102.7262 | 13.5026
BDK | 150 | S1 | 1-phase | Min N-1 | 2030 | 448.9405 | 4.7127 | 5.6428 | 10.5375 | -106.1784 | 4.6916 | 448.9405 | 0.98833 | 0.93653 | 3.445 | 15.4432 | 6.2898 | 19.3282 | 6.5132 | 19.3894 | 0.799 | 1.5709 | -106.1784 | 1.5709 | -106.1784 | 1.5709 | -106.1784 | 4.7127
BDK | 150 | S2 | 1-phase | Min N-1 | 2030 | 448.9405 | 4.7127 | 5.6428 | 10.5375 | -106.1784 | 4.6916 | 448.9405 | 0.98833 | 0.93653 | 3.445 | 15.4432 | 6.2898 | 19.3282 | 6.5132 | 19.3894 | 0.799 | 1.5709 | -106.1784 | 1.5709 | -106.1784 | 1.5709 | -106.1784 | 4.7127
DYB | 150 | SA | 1-phase | Min N-1 | 2030 | 266.7544 | 2.8002 | 3.808 | 5.7678 | -104.9074 | 2.7941 | 266.7544 | 0.97174 | 0.85483 | 2.9303 | 18.2337 | 15.4358 | 34.5505 | 16.0691 | 34.4875 | 0.52774 | 0.9334 | -104.9074 | 0.9334 | -104.9074 | 0.9334 | -104.9074 | 2.8002
DYB | 150 | SB | 1-phase | Min N-1 | 2030 | 266.7544 | 2.8002 | 3.808 | 5.7678 | -104.9074 | 2.7941 | 266.7544 | 0.97174 | 0.85483 | 2.9303 | 18.2337 | 15.4358 | 34.5505 | 16.0691 | 34.4875 | 0.52774 | 0.9334 | -104.9074 | 0.9334 | -104.9074 | 0.9334 | -104.9074 | 2.8002
EST | 150 | SFIK | 1-phase | Min N-1 | 2030 | 799.2578 | 8.39 | 26.6031 | 22.4265 | -103.9674 | 8.344 | 799.2578 | 0.90747 | 0.91526 | 1.4362 | 6.013 | 2.8463 | 12.9311 | 2.9088 | 12.9781 | 0.465 | 2.7967 | -103.9674 | 2.7967 | -103.9674 | 2.7967 | -103.9674 | 8.39
FER | 150 | S1 | 1-phase | Min N-1 | 2030 | 1277.6043 | 13.4114 | 17.6777 | 33.4452 | -103.8583 | 13.3072 | 1277.6043 | 0.96327 | 0.93085 | 1.0159 | 4.8644 | 1.9153 | 6.9754 | 2.2943 | 7.0491 | 0.69736 | 4.4705 | -103.8583 | 4.4705 | -103.8583 | 4.4705 | -103.8583 | 13.4114
FER | 150 | S2 | 1-phase | Min N-1 | 2030 | 1277.6043 | 13.4114 | 17.6777 | 33.4452 | -103.8583 | 13.3072 | 1277.6043 | 0.96327 | 0.93085 | 1.0159 | 4.8644 | 1.9153 | 6.9754 | 2.2943 | 7.0491 | 0.69736 | 4.4705 | -103.8583 | 4.4705 | -103.8583 | 4.4705 | -103.8583 | 13.4114
FRD | 150 | S1 | 1-phase | Min N-1 | 2030 | 566.0763 | 5.9423 | 4.9328 | 12.862 | -103.3153 | 5.912 | 566.0763 | 1.0443 | 1.0222 | 3.8136 | 15.6134 | 3.6511 | 12.8442 | 5.2638 | 12.9332 | 1.2156 | 1.9808 | -103.3153 | 1.9808 | -103.3153 | 1.9808 | -103.3153 | 5.9423
FRD | 150 | S2 | 1-phase | Min N-1 | 2030 | 566.0763 | 5.9423 | 4.9328 | 12.862 | -103.3153 | 5.912 | 566.0763 | 1.0443 | 1.0222 | 3.8136 | 15.6134 | 3.6511 | 12.8442 | 5.2638 | 12.9332 | 1.2156 | 1.9808 | -103.3153 | 1.9808 | -103.3153 | 1.9808 | -103.3153 | 5.9423
HOD | 150 | SØ | 1-phase | Min N-1 | 2030 | 575.4292 | 6.0404 | 13.8337 | 15.4146 | -103.8444 | 6.0117 | 575.4292 | 0.87448 | 0.91324 | 1.894 | 6.4054 | 3.4741 | 18.9089 | 3.5758 | 19.0719 | 0.33875 | 2.0135 | -103.8444 | 2.0135 | -103.8444 | 2.0135 | -103.8444 | 6.0404
HSK | 150 | S1 | 1-phase | Min N-1 | 2030 | 745.5248 | 7.826 | 11.3779 | 19.1788 | -105.9303 | 7.7801 | 745.5248 | 0.93514 | 0.95664 | 1.9335 | 8.2211 | 2.3419 | 12.2014 | 3.4434 | 12.2259 | 0.67378 | 2.6087 | -105.9303 | 2.6087 | -105.9303 | 2.6087 | -105.9303 | 7.826
HSK | 150 | S2 | 1-phase | Min N-1 | 2030 | 745.5248 | 7.826 | 11.3779 | 19.1788 | -105.9303 | 7.7801 | 745.5248 | 0.93514 | 0.95664 | 1.9335 | 8.2211 | 2.3419 | 12.2014 | 3.4434 | 12.2259 | 0.67378 | 2.6087 | -105.9303 | 2.6087 | -105.9303 | 2.6087 | -105.9303 | 7.826
HVO | 150 | S1 | 1-phase | Min N-1 | 2030 | 1199.2076 | 12.5884 | 9.5444 | 30.1265 | -102.469 | 12.4899 | 1199.2076 | 0.93216 | 0.88742 | 1.06 | 3.7236 | 3.1417 | 7.8499 | 3.5079 | 7.8357 | 0.47436 | 4.1961 | -102.469 | 4.1961 | -102.469 | 4.1961 | -102.469 | 12.5884
HVO | 150 | S2 | 1-phase | Min N-1 | 2030 | 1199.2076 | 12.5884 | 9.5444 | 30.1265 | -102.469 | 12.4899 | 1199.2076 | 0.93216 | 0.88742 | 1.06 | 3.7236 | 3.1417 | 7.8499 | 3.5079 | 7.8357 | 0.47436 | 4.1961 | -102.469 | 4.1961 | -102.469 | 4.1961 | -102.469 | 12.5884
HVV | 150 | S1 | 1-phase | Min N-1 | 2030 | 566.9065 | 5.951 | 6.7954 | 13.6871 | -106.5038 | 5.9222 | 566.9065 | 0.92765 | 0.92163 | 1.9774 | 9.5533 | 3.8082 | 17.2928 | 5.573 | 17.3222 | 0.55245 | 1.9837 | -106.5038 | 1.9837 | -106.5038 | 1.9837 | -106.5038 | 5.951
HVV | 150 | S2 | 1-phase | Min N-1 | 2030 | 566.9065 | 5.951 | 6.7954 | 13.6871 | -106.5038 | 5.9222 | 566.9065 | 0.92765 | 0.92163 | 1.9774 | 9.5533 | 3.8082 | 17.2928 | 5.573 | 17.3222 | 0.55245 | 1.9837 | -106.5038 | 1.9837 | -106.5038 | 1.9837 | -106.5038 | 5.951
KAE | 150 | N | 1-phase | Min N-1 | 2030 | 809.597 | 8.4986 | 26.5799 | 22.7155 | -104.4397 | 8.4517 | 809.597 | 0.91043 | 0.90185 | 1.1029 | 5.6373 | 2.8172 | 12.9822 | 2.8797 | 13.0296 | 0.43423 | 2.8329 | -104.4397 | 2.8329 | -104.4397 | 2.8329 | -104.4397 | 8.4986
KAE | 150 | S | 1-phase | Min N-1 | 2030 | 809.597 | 8.4986 | 26.5799 | 22.7155 | -104.4397 | 8.4517 | 809.597 | 0.91043 | 0.90185 | 1.1029 | 5.6373 | 2.8172 | 12.9822 | 2.8797 | 13.0296 | 0.43423 | 2.8329 | -104.4397 | 2.8329 | -104.4397 | 2.8329 | -104.4397 | 8.4986
LOL | 150 | S1- | 1-phase | Min N-1 | 2030 | 597.1433 | 6.2684 | 8.8665 | 15.1328 | -101.1036 | 6.2376 | 597.1433 | 0.79502 | 0.9936 | 4.7838 | 4.9724 | 4.5306 | 17.5411 | 4.6534 | 17.6264 | 0.28347 | 2.0895 | -101.1036 | 2.0895 | -101.1036 | 2.0895 | -101.1036 | 6.2684
LOL | 150 | S2- | 1-phase | Min N-1 | 2030 | 597.1433 | 6.2684 | 8.8665 | 15.1328 | -101.1036 | 6.2376 | 597.1433 | 0.79502 | 0.9936 | 4.7838 | 4.9724 | 4.5306 | 17.5411 | 4.6534 | 17.6264 | 0.28347 | 2.0895 | -101.1036 | 2.0895 | -101.1036 | 2.0895 | -101.1036 | 6.2684
LYK | 150 | NORD | 1-phase | Min N-1 | 2030 | 839.4805 | 8.8123 | 28.2332 | 23.6243 | -104.1961 | 8.7627 | 839.4805 | 0.91533 | 0.90359 | 1.0996 | 5.6526 | 2.7573 | 12.3673 | 2.8197 | 12.4145 | 0.45706 | 2.9374 | -104.1961 | 2.9374 | -104.1961 | 2.9374 | -104.1961 | 8.8123
LYK | 150 | SYD | 1-phase | Min N-1 | 2030 | 839.4805 | 8.8123 | 28.2332 | 23.6243 | -104.1961 | 8.7627 | 839.4805 | 0.91533 | 0.90359 | 1.0996 | 5.6526 | 2.7573 | 12.3673 | 2.8197 | 12.4145 | 0.45706 | 2.9374 | -104.1961 | 2.9374 | -104.1961 | 2.9374 | -104.1961 | 8.8123
MOS | 150 | S1 | 1-phase | Min N-1 | 2030 | 1134.244 | 11.9065 | 10.1551 | 29.0227 | -101.714 | 11.8194 | 1134.244 | 0.88866 | 0.9481 | 1.8528 | 4.2067 | 2.5204 | 8.5808 | 3.0874 | 8.5605 | 0.49024 | 3.9688 | -101.714 | 3.9688 | -101.714 | 3.9688 | -101.714 | 11.9065
MOS | 150 | S2 | 1-phase | Min N-1 | 2030 | 1134.244 | 11.9065 | 10.1551 | 29.0227 | -101.714 | 11.8194 | 1134.244 | 0.88866 | 0.9481 | 1.8528 | 4.2067 | 2.5204 | 8.5808 | 3.0874 | 8.5605 | 0.49024 | 3.9688 | -101.714 | 3.9688 | -101.714 | 3.9688 | -101.714 | 11.9065
NSP | 150 | SA | 1-phase | Min N-1 | 2030 | 378.0388 | 3.9684 | 3.9079 | 8.2032 | -104.2473 | 3.9517 | 378.0388 | 0.95324 | 0.86259 | 1.9053 | 11.8845 | 9.6875 | 24.9424 | 10.9205 | 24.7669 | 0.47648 | 1.3228 | -104.2473 | 1.3228 | -104.2473 | 1.3228 | -104.2473 | 3.9684
NSP | 150 | SB | 1-phase | Min N-1 | 2030 | 378.0388 | 3.9684 | 3.9079 | 8.2032 | -104.2473 | 3.9517 | 378.0388 | 0.95324 | 0.86259 | 1.9053 | 11.8845 | 9.6875 | 24.9424 | 10.9205 | 24.7669 | 0.47648 | 1.3228 | -104.2473 | 1.3228 | -104.2473 | 1.3228 | -104.2473 | 3.9684
RIB | 150 | S1 | 1-phase | Min N-1 | 2030 | 637.4253 | 6.6912 | 12.6301 | 16.9116 | -98.2275 | 6.6559 | 637.4253 | 0.8272 | 1.0326 | 5.1865 | 7.8026 | 2.699 | 15.2361 | 2.7892 | 15.3965 | 0.51211 | 2.2304 | -98.2275 | 2.2304 | -98.2275 | 2.2304 | -98.2275 | 6.6912
RIB | 150 | S2 | 1-phase | Min N-1 | 2030 | 490.2907 | 5.1467 | 14.9525 | 13.2405 | -99.3113 | 5.1173 | 490.2907 | 0.85398 | 0.98869 | 3.9648 | 9.5331 | 2.0777 | 18.9713 | 2.0668 | 18.9609 | 0.5025 | 1.7156 | -99.3113 | 1.7156 | -99.3113 | 1.7156 | -99.3113 | 5.1467
SBA | 150 | S1 | 1-phase | Min N-1 | 2030 | 322.067 | 3.3808 | 6.8502 | 7.8182 | -109.844 | 3.368 | 322.067 | 0.96174 | 0.86808 | 1.9307 | 15.573 | 10.289 | 29.9662 | 9.566 | 30.2158 | 0.51968 | 1.1269 | -109.844 | 1.1269 | -109.844 | 1.1269 | -109.844 | 3.3808
SBA | 150 | S2 | 1-phase | Min N-1 | 2030 | 322.067 | 3.3808 | 6.8502 | 7.8182 | -109.844 | 3.368 | 322.067 | 0.96174 | 0.86808 | 1.9307 | 15.573 | 10.289 | 29.9662 | 9.566 | 30.2158 | 0.51968 | 1.1269 | -109.844 | 1.1269 | -109.844 | 1.1269 | -109.844 | 3.3808
SKA | 150 | SFIK | 1-phase | Min N-1 | 2030 | 1051.1567 | 11.0343 | 8.0438 | 25.8361 | -102.6977 | 10.9543 | 1051.1567 | 0.91462 | 0.89874 | 1.3727 | 4.0181 | 3.4927 | 9.0878 | 3.8585 | 9.0736 | 0.44215 | 3.6781 | -102.6977 | 3.6781 | -102.6977 | 3.6781 | -102.6977 | 11.0343
STSV | 150 | N | 1-phase | Min N-1 | 2030 | 1315.1617 | 13.8056 | 24.8988 | 36.1069 | -93.965 | 13.687 | 1315.1617 | 0.9048 | 1.1379 | 4.079 | 5.7815 | 1.3677 | 6.0638 | 1.442 | 6.1712 | 0.95346 | 4.6019 | -93.965 | 4.6019 | -93.965 | 4.6019 | -93.965 | 13.8056
STSV | 150 | N1 | 1-phase | Min N-1 | 2030 | 1315.1617 | 13.8056 | 24.8988 | 36.1069 | -93.965 | 13.687 | 1315.1617 | 0.9048 | 1.1379 | 4.079 | 5.7815 | 1.3677 | 6.0638 | 1.442 | 6.1712 | 0.95346 | 4.6019 | -93.965 | 4.6019 | -93.965 | 4.6019 | -93.965 | 13.8056
STSV | 150 | S | 1-phase | Min N-1 | 2030 | 1315.1617 | 13.8056 | 24.8988 | 36.1069 | -93.965 | 13.687 | 1315.1617 | 0.9048 | 1.1379 | 4.079 | 5.7815 | 1.3677 | 6.0638 | 1.442 | 6.1712 | 0.95346 | 4.6019 | -93.965 | 4.6019 | -93.965 | 4.6019 | -93.965 | 13.8056
STSV | 150 | S1 | 1-phase | Min N-1 | 2030 | 1315.1617 | 13.8056 | 24.8988 | 36.1069 | -93.965 | 13.687 | 1315.1617 | 0.9048 | 1.1379 | 4.079 | 5.7815 | 1.3677 | 6.0638 | 1.442 | 6.1712 | 0.95346 | 4.6019 | -93.965 | 4.6019 | -93.965 | 4.6019 | -93.965 | 13.8056
VHA | 150 | S1- | 1-phase | Min N-1 | 2030 | 630.9882 | 6.6237 | 25.3901 | 17.2367 | -110.1442 | 6.5907 | 630.9882 | 1.1099 | 1.0578 | 1.8371 | 17.0365 | 2.1721 | 10.9416 | 2.4159 | 10.9554 | 1.557 | 2.2079 | -110.1442 | 2.2079 | -110.1442 | 2.2079 | -110.1442 | 6.6237
VHA | 150 | S2- | 1-phase | Min N-1 | 2030 | 630.9882 | 6.6237 | 25.3901 | 17.2367 | -110.1442 | 6.5907 | 630.9882 | 1.1099 | 1.0578 | 1.8371 | 17.0365 | 2.1721 | 10.9416 | 2.4159 | 10.9554 | 1.557 | 2.2079 | -110.1442 | 2.2079 | -110.1442 | 2.2079 | -110.1442 | 6.6237
VKE | 150 | S1 | 1-phase | Min N-1 | 2030 | 736.6193 | 7.7325 | 24.1137 | 20.5583 | -104.6497 | 7.6921 | 736.6193 | 0.93668 | 0.9265 | 1.5467 | 7.9658 | 2.8821 | 13.3613 | 2.9066 | 13.4206 | 0.59618 | 2.5775 | -104.6497 | 2.5775 | -104.6497 | 2.5775 | -104.6497 | 7.7325
ÅBØ | 150 | S1 | 1-phase | Min N-1 | 2030 | 1324.3402 | 13.902 | 14.7726 | 34.5514 | -101.1097 | 13.789 | 1324.3402 | 0.89753 | 0.94568 | 1.5543 | 3.6707 | 2.1925 | 7.1433 | 2.4269 | 7.1801 | 0.51387 | 4.634 | -101.1097 | 4.634 | -101.1097 | 4.634 | -101.1097 | 13.902
ÅBØ | 150 | S2 | 1-phase | Min N-1 | 2030 | 1324.3402 | 13.902 | 14.7726 | 34.5514 | -101.1097 | 13.789 | 1324.3402 | 0.89753 | 0.94568 | 1.5543 | 3.6707 | 2.1925 | 7.1433 | 2.4269 | 7.1801 | 0.51387 | 4.634 | -101.1097 | 4.634 | -101.1097 | 4.634 | -101.1097 | 13.902
ÅSP | 150 | S1 | 1-phase | Min N-1 | 2030 | 445.3058 | 4.6745 | 4.0862 | 9.7029 | -102.7965 | 4.6527 | 445.3058 | 0.981 | 0.95723 | 4.0401 | 15.3942 | 5.7518 | 18.6127 | 7.5597 | 18.7424 | 0.82708 | 1.5582 | -102.7965 | 1.5582 | -102.7965 | 1.5582 | -102.7965 | 4.6745
ÅSP | 150 | S2 | 1-phase | Min N-1 | 2030 | 445.3058 | 4.6745 | 4.0862 | 9.7029 | -102.7965 | 4.6527 | 445.3058 | 0.981 | 0.95723 | 4.0401 | 15.3942 | 5.7518 | 18.6127 | 7.5597 | 18.7424 | 0.82708 | 1.5582 | -102.7965 | 1.5582 | -102.7965 | 1.5582 | -102.7965 | 4.6745
FER | 400 | S1 | 1-phase | Min N-1 | 2030 | 1723.7286 | 7.464 | 11.5624 | 18.4574 | -101.9376 | 7.3879 | 1723.7286 | 0.91248 | 0.84445 | 1.0223 | 9.6136 | 15.3134 | 40.4723 | 17.0292 | 40.5121 | 0.23754 | 2.488 | -101.9376 | 2.488 | -101.9376 | 2.488 | -101.9376 | 7.464
FER | 400 | S2 | 1-phase | Min N-1 | 2030 | 1723.7286 | 7.464 | 11.5624 | 18.4574 | -101.9376 | 7.3879 | 1723.7286 | 0.91248 | 0.84445 | 1.0223 | 9.6136 | 15.3134 | 40.4723 | 17.0292 | 40.5121 | 0.23754 | 2.488 | -101.9376 | 2.488 | -101.9376 | 2.488 | -101.9376 | 7.464
STSV | 400 | S1 | 1-phase | Min N-1 | 2030 | 2417.0259 | 10.466 | 17.8257 | 26.9694 | -97.3429 | 10.2991 | 2417.0259 | 0.95611 | 0.89585 | 4.0356 | 14.2358 | 10.3078 | 24.2629 | 12.3827 | 25.1774 | 0.58673 | 3.4887 | -97.3429 | 3.4887 | -97.3429 | 3.4887 | -97.3429 | 10.466
VHA | 400 | S1 | 1-phase | Min N-1 | 2030 | 1676.516 | 7.2595 | 11.3105 | 17.914 | -102.1658 | 7.1872 | 1676.516 | 0.9103 | 0.84284 | 0.82599 | 9.1894 | 15.9454 | 42.162 | 17.8057 | 42.1512 | 0.21795 | 2.4198 | -102.1658 | 2.4198 | -102.1658 | 2.4198 | -102.1658 | 7.2595
VHA | 400 | S2 | 1-phase | Min N-1 | 2030 | 1676.516 | 7.2595 | 11.3105 | 17.914 | -102.1658 | 7.1872 | 1676.516 | 0.9103 | 0.84284 | 0.82599 | 9.1894 | 15.9454 | 42.162 | 17.8057 | 42.1512 | 0.21795 | 2.4198 | -102.1658 | 2.4198 | -102.1658 | 2.4198 | -102.1658 | 7.2595
ABS | 150 | WA1 | 1-phase | Min N-1 | 2030 | 622.9713 | 6.5395 | 7.1711 | 15.2614 | -99.7419 | 6.4967 | 622.9713 | 0.88618 | 0.94597 | 2.9445 | 7.6547 | 3.8294 | 15.9696 | 4.5758 | 15.8864 | 0.47933 | 2.1798 | -99.7419 | 2.1798 | -99.7419 | 2.1798 | -99.7419 | 6.5395
ABS | 150 | WA2 | 1-phase | Min N-1 | 2030 | 622.9713 | 6.5395 | 7.1711 | 15.2614 | -99.7419 | 6.4967 | 622.9713 | 0.88618 | 0.94597 | 2.9445 | 7.6547 | 3.8294 | 15.9696 | 4.5758 | 15.8864 | 0.47933 | 2.1798 | -99.7419 | 2.1798 | -99.7419 | 2.1798 | -99.7419 | 6.5395
AND | 150 | S1 | 1-phase | Min N-1 | 2030 | 744.0673 | 7.8107 | 10.7481 | 18.9966 | -99.4886 | 7.7577 | 744.0673 | 0.88344 | 0.90671 | 1.1297 | 4.8295 | 2.3215 | 13.754 | 2.7541 | 13.7296 | 0.35114 | 2.6036 | -99.4886 | 2.6036 | -99.4886 | 2.6036 | -99.4886 | 7.8107
AND | 150 | S2 | 1-phase | Min N-1 | 2030 | 744.0673 | 7.8107 | 10.7481 | 18.9966 | -99.4886 | 7.7577 | 744.0673 | 0.88344 | 0.90671 | 1.1297 | 4.8295 | 2.3215 | 13.754 | 2.7541 | 13.7296 | 0.35114 | 2.6036 | -99.4886 | 2.6036 | -99.4886 | 2.6036 | -99.4886 | 7.8107
ASR | 150 | S2 | 1-phase | Min N-1 | 2030 | 1211.4324 | 12.7167 | 11.8323 | 31.7138 | -100.2436 | 12.6131 | 1211.4324 | 0.86168 | 0.97843 | 2.0734 | 3.8964 | 1.9735 | 8.0823 | 2.1656 | 8.1533 | 0.48209 | 4.2389 | -100.2436 | 4.2389 | -100.2436 | 4.2389 | -100.2436 | 12.7167
BBR | 150 | S1 | 1-phase | Min N-1 | 2030 | 442.2564 | 4.6425 | 9.6079 | 11.3376 | -104.6657 | 4.6178 | 442.2564 | 0.87304 | 0.88389 | 1.1986 | 5.1951 | 4.5087 | 24.0438 | 5.1679 | 23.9878 | 0.21607 | 1.5475 | -104.6657 | 1.5475 | -104.6657 | 1.5475 | -104.6657 | 4.6425
BBR | 150 | S2 | 1-phase | Min N-1 | 2030 | 442.2564 | 4.6425 | 9.6079 | 11.3376 | -104.6657 | 4.6178 | 442.2564 | 0.87304 | 0.88389 | 1.1986 | 5.1951 | 4.5087 | 24.0438 | 5.1679 | 23.9878 | 0.21607 | 1.5475 | -104.6657 | 1.5475 | -104.6657 | 1.5475 | -104.6657 | 4.6425
BDR | 150 | S1 | 1-phase | Min N-1 | 2030 | 444.3029 | 4.664 | 8.1479 | 11.0115 | -100.2105 | 4.6391 | 444.3029 | 0.91961 | 0.92517 | 2.4142 | 11.3495 | 4.2452 | 21.1867 | 5.7318 | 21.0705 | 0.53569 | 1.5547 | -100.2105 | 1.5547 | -100.2105 | 1.5547 | -100.2105 | 4.664
BDR | 150 | S2 | 1-phase | Min N-1 | 2030 | 444.3029 | 4.664 | 8.1479 | 11.0115 | -100.2105 | 4.6391 | 444.3029 | 0.91961 | 0.92517 | 2.4142 | 11.3495 | 4.2452 | 21.1867 | 5.7318 | 21.0705 | 0.53569 | 1.5547 | -100.2105 | 1.5547 | -100.2105 | 1.5547 | -100.2105 | 4.664
BED | 150 | N | 1-phase | Min N-1 | 2030 | 839.614 | 8.8137 | 7.822 | 20.8452 | -102.9772 | 8.76 | 839.614 | 0.84235 | 0.92909 | 2.0058 | 3.2392 | 3.7057 | 12.6021 | 3.9018 | 12.6364 | 0.25704 | 2.9379 | -102.9772 | 2.9379 | -102.9772 | 2.9379 | -102.9772 | 8.8137
BED | 150 | S | 1-phase | Min N-1 | 2030 | 839.614 | 8.8137 | 7.822 | 20.8452 | -102.9772 | 8.76 | 839.614 | 0.84235 | 0.92909 | 2.0058 | 3.2392 | 3.7057 | 12.6021 | 3.9018 | 12.6364 | 0.25704 | 2.9379 | -102.9772 | 2.9379 | -102.9772 | 2.9379 | -102.9772 | 8.8137
BIL | 150 | S1 | 1-phase | Min N-1 | 2030 | 922.2104 | 9.6807 | 9.278 | 23.307 | -102.1092 | 9.6178 | 922.2104 | 0.85452 | 0.94885 | 2.3604 | 4.022 | 3.3508 | 10.9086 | 3.7049 | 10.9213 | 0.36869 | 3.2269 | -102.1092 | 3.2269 | -102.1092 | 3.2269 | -102.1092 | 9.6807
BIL | 150 | S2 | 1-phase | Min N-1 | 2030 | 922.2104 | 9.6807 | 9.278 | 23.307 | -102.1092 | 9.6178 | 922.2104 | 0.85452 | 0.94885 | 2.3604 | 4.022 | 3.3508 | 10.9086 | 3.7049 | 10.9213 | 0.36869 | 3.2269 | -102.1092 | 3.2269 | -102.1092 | 3.2269 | -102.1092 | 9.6807
BJH | 150 | S1 | 1-phase | Min N-1 | 2030 | 572.4167 | 6.0088 | 8.7107 | 14.4881 | -100.4266 | 5.9786 | 572.4167 | 0.85075 | 0.9851 | 4.6024 | 7.6303 | 4.2869 | 16.595 | 4.3682 | 16.677 | 0.45979 | 2.0029 | -100.4266 | 2.0029 | -100.4266 | 2.0029 | -100.4266 | 6.0088
BJH | 150 | S2 | 1-phase | Min N-1 | 2030 | 572.4167 | 6.0088 | 8.7107 | 14.4881 | -100.4266 | 5.9786 | 572.4167 | 0.85075 | 0.9851 | 4.6024 | 7.6303 | 4.2869 | 16.595 | 4.3682 | 16.677 | 0.45979 | 2.0029 | -100.4266 | 2.0029 | -100.4266 | 2.0029 | -100.4266 | 6.0088
DNF | 150 | S1 | 1-phase | Min N-1 | 2030 | 448.1579 | 4.7044 | 7.8908 | 11.0516 | -104.3844 | 4.6758 | 448.1579 | 0.88578 | 0.90968 | 2.4402 | 8.9708 | 5.0119 | 24.2951 | 5.8172 | 24.3502 | 0.36924 | 1.5681 | -104.3844 | 1.5681 | -104.3844 | 1.5681 | -104.3844 | 4.7044
DNF | 150 | S2 | 1-phase | Min N-1 | 2030 | 448.1579 | 4.7044 | 7.8908 | 11.0516 | -104.3844 | 4.6758 | 448.1579 | 0.88578 | 0.90968 | 2.4402 | 8.9708 | 5.0119 | 24.2951 | 5.8172 | 24.3502 | 0.36924 | 1.5681 | -104.3844 | 1.5681 | -104.3844 | 1.5681 | -104.3844 | 4.7044
ENB | 150 | WA1 | 1-phase | Min N-1 | 2030 | 775.5734 | 8.1414 | 13.6449 | 20.558 | -99.492 | 8.0938 | 775.5734 | 0.76128 | 1.0531 | 4.7608 | 4.5156 | 2.215 | 13.0997 | 2.3194 | 13.1982 | 0.34471 | 2.7138 | -99.492 | 2.7138 | -99.492 | 2.7138 | -99.492 | 8.1414
ENB | 150 | WA2 | 1-phase | Min N-1 | 2030 | 775.5734 | 8.1414 | 13.6449 | 20.558 | -99.492 | 8.0938 | 775.5734 | 0.76128 | 1.0531 | 4.7608 | 4.5156 | 2.215 | 13.0997 | 2.3194 | 13.1982 | 0.34471 | 2.7138 | -99.492 | 2.7138 | -99.492 | 2.7138 | -99.492 | 8.1414
FGD | 150 | S1 | 1-phase | Min N-1 | 2030 | 1709.2965 | 17.943 | 19.9055 | 45.0605 | -99.5524 | 17.6777 | 1709.2965 | 0.89434 | 0.87274 | 0.38097 | 1.6701 | 1.8841 | 6.1901 | 1.9977 | 6.2463 | 0.26981 | 5.981 | -99.5524 | 5.981 | -99.5524 | 5.981 | -99.5524 | 17.943
FGD | 150 | S2 | 1-phase | Min N-1 | 2030 | 1709.2965 | 17.943 | 19.9055 | 45.0605 | -99.5524 | 17.6777 | 1709.2965 | 0.89434 | 0.87274 | 0.38097 | 1.6701 | 1.8841 | 6.1901 | 1.9977 | 6.2463 | 0.26981 | 5.981 | -99.5524 | 5.981 | -99.5524 | 5.981 | -99.5524 | 17.943
FGV | 150 | WA1 | 1-phase | Min N-1 | 2030 | 1680.0006 | 17.6354 | 19.2552 | 44.1938 | -99.3069 | 17.3781 | 1680.0006 | 0.88834 | 0.88039 | 0.4743 | 1.7171 | 1.9101 | 6.2807 | 2.0247 | 6.3366 | 0.27339 | 5.8785 | -99.3069 | 5.8785 | -99.3069 | 5.8785 | -99.3069 | 17.6354
FGV | 150 | WA2 | 1-phase | Min N-1 | 2030 | 1680.0006 | 17.6354 | 19.2552 | 44.1938 | -99.3069 | 17.3781 | 1680.0006 | 0.88834 | 0.88039 | 0.4743 | 1.7171 | 1.9101 | 6.2807 | 2.0247 | 6.3366 | 0.27339 | 5.8785 | -99.3069 | 5.8785 | -99.3069 | 5.8785 | -99.3069 | 17.6354
FOU | 150 | WA1 | 1-phase | Min N-1 | 2030 | 1483.4186 | 15.5719 | 9.9056 | 37.7148 | -98.2466 | 15.4326 | 1483.4186 | 0.89901 | 0.95306 | 1.7475 | 3.2274 | 2.4479 | 6.0637 | 2.7571 | 6.096 | 0.53225 | 5.1906 | -98.2466 | 5.1906 | -98.2466 | 5.1906 | -98.2466 | 15.5719
FOU | 150 | WA10 | 1-phase | Min N-1 | 2030 | 1483.4186 | 15.5719 | 9.9056 | 37.7148 | -98.2466 | 15.4326 | 1483.4186 | 0.89901 | 0.95306 | 1.7475 | 3.2274 | 2.4479 | 6.0637 | 2.7571 | 6.096 | 0.53225 | 5.1906 | -98.2466 | 5.1906 | -98.2466 | 5.1906 | -98.2466 | 15.5719
FOU | 150 | WA2 | 1-phase | Min N-1 | 2030 | 1483.4186 | 15.5719 | 9.9056 | 37.7148 | -98.2466 | 15.4326 | 1483.4186 | 0.89901 | 0.95306 | 1.7475 | 3.2274 | 2.4479 | 6.0637 | 2.7571 | 6.096 | 0.53225 | 5.1906 | -98.2466 | 5.1906 | -98.2466 | 5.1906 | -98.2466 | 15.5719
FOU | 150 | WA3 | 1-phase | Min N-1 | 2030 | 1483.4186 | 15.5719 | 9.9056 | 37.7148 | -98.2466 | 15.4326 | 1483.4186 | 0.89901 | 0.95306 | 1.7475 | 3.2274 | 2.4479 | 6.0637 | 2.7571 | 6.096 | 0.53225 | 5.1906 | -98.2466 | 5.1906 | -98.2466 | 5.1906 | -98.2466 | 15.5719
FOU | 150 | WA4 | 1-phase | Min N-1 | 2030 | 1483.4186 | 15.5719 | 9.9056 | 37.7148 | -98.2466 | 15.4326 | 1483.4186 | 0.89901 | 0.95306 | 1.7475 | 3.2274 | 2.4479 | 6.0637 | 2.7571 | 6.096 | 0.53225 | 5.1906 | -98.2466 | 5.1906 | -98.2466 | 5.1906 | -98.2466 | 15.5719
FOU | 150 | WA5 | 1-phase | Min N-1 | 2030 | 1483.4186 | 15.5719 | 9.9056 | 37.7148 | -98.2466 | 15.4326 | 1483.4186 | 0.89901 | 0.95306 | 1.7475 | 3.2274 | 2.4479 | 6.0637 | 2.7571 | 6.096 | 0.53225 | 5.1906 | -98.2466 | 5.1906 | -98.2466 | 5.1906 | -98.2466 | 15.5719
FOU | 150 | WA6 | 1-phase | Min N-1 | 2030 | 1483.4186 | 15.5719 | 9.9056 | 37.7148 | -98.2466 | 15.4326 | 1483.4186 | 0.89901 | 0.95306 | 1.7475 | 3.2274 | 2.4479 | 6.0637 | 2.7571 | 6.096 | 0.53225 | 5.1906 | -98.2466 | 5.1906 | -98.2466 | 5.1906 | -98.2466 | 15.5719
FOU | 150 | WA7 | 1-phase | Min N-1 | 2030 | 1483.4186 | 15.5719 | 9.9056 | 37.7148 | -98.2466 | 15.4326 | 1483.4186 | 0.89901 | 0.95306 | 1.7475 | 3.2274 | 2.4479 | 6.0637 | 2.7571 | 6.096 | 0.53225 | 5.1906 | -98.2466 | 5.1906 | -98.2466 | 5.1906 | -98.2466 | 15.5719
FOU | 150 | WA8 | 1-phase | Min N-1 | 2030 | 1483.4186 | 15.5719 | 9.9056 | 37.7148 | -98.2466 | 15.4326 | 1483.4186 | 0.89901 | 0.95306 | 1.7475 | 3.2274 | 2.4479 | 6.0637 | 2.7571 | 6.096 | 0.53225 | 5.1906 | -98.2466 | 5.1906 | -98.2466 | 5.1906 | -98.2466 | 15.5719
FOU | 150 | WA9 | 1-phase | Min N-1 | 2030 | 1483.4186 | 15.5719 | 9.9056 | 37.7148 | -98.2466 | 15.4326 | 1483.4186 | 0.89901 | 0.95306 | 1.7475 | 3.2274 | 2.4479 | 6.0637 | 2.7571 | 6.096 | 0.53225 | 5.1906 | -98.2466 | 5.1906 | -98.2466 | 5.1906 | -98.2466 | 15.5719
FRT | 150 | S1 | 1-phase | Min N-1 | 2030 | 464.889 | 4.8801 | 7.5551 | 11.5254 | -101.0674 | 4.858 | 464.889 | 0.80794 | 1.0057 | 6.5882 | 8.0446 | 5.1749 | 21.839 | 5.3215 | 21.9293 | 0.36836 | 1.6267 | -101.0674 | 1.6267 | -101.0674 | 1.6267 | -101.0674 | 4.8801
FRT | 150 | S2 | 1-phase | Min N-1 | 2030 | 464.889 | 4.8801 | 7.5551 | 11.5254 | -101.0674 | 4.858 | 464.889 | 0.80794 | 1.0057 | 6.5882 | 8.0446 | 5.1749 | 21.839 | 5.3215 | 21.9293 | 0.36836 | 1.6267 | -101.0674 | 1.6267 | -101.0674 | 1.6267 | -101.0674 | 4.8801
FVO | 150 | S1 | 1-phase | Min N-1 | 2030 | 1602.3688 | 16.8205 | 14.6052 | 42.2072 | -98.7729 | 16.5609 | 1602.3688 | 0.88704 | 0.89854 | 0.68792 | 2.1452 | 1.83 | 6.4024 | 1.973 | 6.4696 | 0.33506 | 5.6068 | -98.7729 | 5.6068 | -98.7729 | 5.6068 | -98.7729 | 16.8205
FVO | 150 | S2 | 1-phase | Min N-1 | 2030 | 1602.3688 | 16.8205 | 14.6052 | 42.2072 | -98.7729 | 16.5609 | 1602.3688 | 0.88704 | 0.89854 | 0.68792 | 2.1452 | 1.83 | 6.4024 | 1.973 | 6.4696 | 0.33506 | 5.6068 | -98.7729 | 5.6068 | -98.7729 | 5.6068 | -98.7729 | 16.8205
GRP | 150 | S1 | 1-phase | Min N-1 | 2030 | 1105.6262 | 11.6061 | 10.6502 | 28.0983 | -98.2654 | 11.4886 | 1105.6262 | 0.83494 | 0.97524 | 2.3085 | 3.377 | 2.4651 | 8.9838 | 2.572 | 9.0341 | 0.37589 | 3.8687 | -98.2654 | 3.8687 | -98.2654 | 3.8687 | -98.2654 | 11.6061
GRP | 150 | S2 | 1-phase | Min N-1 | 2030 | 1105.6262 | 11.6061 | 10.6502 | 28.0983 | -98.2654 | 11.4886 | 1105.6262 | 0.83494 | 0.97524 | 2.3085 | 3.377 | 2.4651 | 8.9838 | 2.572 | 9.0341 | 0.37589 | 3.8687 | -98.2654 | 3.8687 | -98.2654 | 3.8687 | -98.2654 | 11.6061
GYD | 150 | S1 | 1-phase | Min N-1 | 2030 | 488.6089 | 5.1291 | 7.6948 | 11.9787 | -103.2294 | 5.0959 | 488.6089 | 0.87969 | 0.92293 | 2.8507 | 8.5484 | 4.7742 | 21.9665 | 5.5868 | 22.0137 | 0.38916 | 1.7097 | -103.2294 | 1.7097 | -103.2294 | 1.7097 | -103.2294 | 5.1291
GYD | 150 | S2 | 1-phase | Min N-1 | 2030 | 488.6089 | 5.1291 | 7.6948 | 11.9787 | -103.2294 | 5.0959 | 488.6089 | 0.87969 | 0.92293 | 2.8507 | 8.5484 | 4.7742 | 21.9665 | 5.5868 | 22.0137 | 0.38916 | 1.7097 | -103.2294 | 1.7097 | -103.2294 | 1.7097 | -103.2294 | 5.1291
HAS | 150 | SK1 | 1-phase | Min N-1 | 2030 | 959.8337 | 10.0756 | 11.5605 | 24.6286 | -105.2709 | 10.0114 | 959.8337 | 0.99288 | 0.96662 | 1.7351 | 7.6997 | 2.3785 | 8.6507 | 3.2241 | 8.6589 | 0.89007 | 3.3585 | -105.2709 | 3.3585 | -105.2709 | 3.3585 | -105.2709 | 10.0756
HAS | 150 | SK2 | 1-phase | Min N-1 | 2030 | 959.8337 | 10.0756 | 11.5605 | 24.6286 | -105.2709 | 10.0114 | 959.8337 | 0.99288 | 0.96662 | 1.7351 | 7.6997 | 2.3785 | 8.6507 | 3.2241 | 8.6589 | 0.89007 | 3.3585 | -105.2709 | 3.3585 | -105.2709 | 3.3585 | -105.2709 | 10.0756
HAT | 150 | SK1 | 1-phase | Min N-1 | 2030 | 899.8965 | 9.4465 | 9.4874 | 22.8412 | -103.9106 | 9.3848 | 899.8965 | 1.0026 | 0.99033 | 1.9372 | 8.6468 | 2.1674 | 8.7885 | 3.1844 | 8.7532 | 0.98388 | 3.1488 | -103.9106 | 3.1488 | -103.9106 | 3.1488 | -103.9106 | 9.4465
HAT | 150 | SK2 | 1-phase | Min N-1 | 2030 | 899.8965 | 9.4465 | 9.4874 | 22.8412 | -103.9106 | 9.3848 | 899.8965 | 1.0026 | 0.99033 | 1.9372 | 8.6468 | 2.1674 | 8.7885 | 3.1844 | 8.7532 | 0.98388 | 3.1488 | -103.9106 | 3.1488 | -103.9106 | 3.1488 | -103.9106 | 9.4465
HESV | 150 | NORD | 1-phase | Min N-1 | 2030 | 1192.1373 | 12.5142 | 13.5547 | 31.4612 | -98.7022 | 12.4187 | 1192.1373 | 0.87118 | 1.0036 | 2.4567 | 4.4081 | 1.9446 | 7.6756 | 2.052 | 7.7848 | 0.5743 | 4.1714 | -98.7022 | 4.1714 | -98.7022 | 4.1714 | -98.7022 | 12.5142
HESV | 150 | SYD | 1-phase | Min N-1 | 2030 | 1192.1373 | 12.5142 | 13.5547 | 31.4612 | -98.7022 | 12.4187 | 1192.1373 | 0.87118 | 1.0036 | 2.4567 | 4.4081 | 1.9446 | 7.6756 | 2.052 | 7.7848 | 0.5743 | 4.1714 | -98.7022 | 4.1714 | -98.7022 | 4.1714 | -98.7022 | 12.5142
HNB | 150 | S1 | 1-phase | Min N-1 | 2030 | 909.2902 | 9.5451 | 10.6148 | 23.1961 | -104.8783 | 9.4868 | 909.2902 | 0.93482 | 0.94163 | 1.7441 | 6.4195 | 2.6157 | 10.1656 | 3.5519 | 10.1575 | 0.63149 | 3.1817 | -104.8783 | 3.1817 | -104.8783 | 3.1817 | -104.8783 | 9.5451
HNB | 150 | S2 | 1-phase | Min N-1 | 2030 | 909.2902 | 9.5451 | 10.6148 | 23.1961 | -104.8783 | 9.4868 | 909.2902 | 0.93482 | 0.94163 | 1.7441 | 6.4195 | 2.6157 | 10.1656 | 3.5519 | 10.1575 | 0.63149 | 3.1817 | -104.8783 | 3.1817 | -104.8783 | 3.1817 | -104.8783 | 9.5451
HRA | 150 | S1 | 1-phase | Min N-1 | 2030 | 417.8457 | 4.3862 | 5.6356 | 9.8612 | -89.3691 | 4.367 | 417.8457 | 0.88358 | 1.1775 | 16.8664 | 17.0863 | 5.7209 | 19.2317 | 5.8294 | 19.3902 | 0.88845 | 1.4621 | -89.3691 | 1.4621 | -89.3691 | 1.4621 | -89.3691 | 4.3862
HRB | 150 | S1 | 1-phase | Min N-1 | 2030 | 374.4813 | 3.931 | 3.8896 | 8.1504 | -97.7073 | 3.9133 | 374.4813 | 0.91601 | 1.0117 | 9.1214 | 17.118 | 7.6081 | 23.3638 | 8.0431 | 23.7743 | 0.73267 | 1.3103 | -97.7073 | 1.3103 | -97.7073 | 1.3103 | -97.7073 | 3.931
HSTV | 150 | S1--$ | 1-phase | Min N-1 | 2030 | 699.8604 | 7.3466 | 9.715 | 17.8781 | -103.2 | 7.3044 | 699.8604 | 0.95603 | 1.0315 | 3.8759 | 10.5611 | 2.5502 | 11.3853 | 3.5553 | 11.3374 | 0.92761 | 2.4489 | -103.2 | 2.4489 | -103.2 | 2.4489 | -103.2 | 7.3466
HSTV | 150 | S2--$ | 1-phase | Min N-1 | 2030 | 699.8604 | 7.3466 | 9.715 | 17.8781 | -103.2 | 7.3044 | 699.8604 | 0.95603 | 1.0315 | 3.8759 | 10.5611 | 2.5502 | 11.3853 | 3.5553 | 11.3374 | 0.92761 | 2.4489 | -103.2 | 2.4489 | -103.2 | 2.4489 | -103.2 | 7.3466
HØN | 150 | S1 | 1-phase | Min N-1 | 2030 | 611.478 | 6.4189 | 9.2676 | 15.4372 | -108.3216 | 6.387 | 611.478 | 0.96402 | 0.95587 | 2.0761 | 11.1241 | 2.9413 | 14.5414 | 4.5672 | 14.5278 | 0.765 | 2.1396 | -108.3216 | 2.1396 | -108.3216 | 2.1396 | -108.3216 | 6.4189
HØN | 150 | S2 | 1-phase | Min N-1 | 2030 | 611.478 | 6.4189 | 9.2676 | 15.4372 | -108.3216 | 6.387 | 611.478 | 0.96402 | 0.95587 | 2.0761 | 11.1241 | 2.9413 | 14.5414 | 4.5672 | 14.5278 | 0.765 | 2.1396 | -108.3216 | 2.1396 | -108.3216 | 2.1396 | -108.3216 | 6.4189
IDU | 150 | N | 1-phase | Min N-1 | 2030 | 1763.6512 | 18.5135 | 22.3123 | 48.0405 | -100.651 | 18.3317 | 1763.6512 | 0.87678 | 0.91152 | 0.72157 | 1.9928 | 1.5182 | 5.8736 | 1.6256 | 5.9752 | 0.33927 | 6.1712 | -100.651 | 6.1712 | -100.651 | 6.1712 | -100.651 | 18.5135
IDU | 150 | N1 | 1-phase | Min N-1 | 2030 | 1763.6512 | 18.5135 | 22.3123 | 48.0405 | -100.651 | 18.3317 | 1763.6512 | 0.87678 | 0.91152 | 0.72157 | 1.9928 | 1.5182 | 5.8736 | 1.6256 | 5.9752 | 0.33927 | 6.1712 | -100.651 | 6.1712 | -100.651 | 6.1712 | -100.651 | 18.5135
IDU | 150 | S | 1-phase | Min N-1 | 2030 | 1763.6512 | 18.5135 | 22.3123 | 48.0405 | -100.651 | 18.3317 | 1763.6512 | 0.87678 | 0.91152 | 0.72157 | 1.9928 | 1.5182 | 5.8736 | 1.6256 | 5.9752 | 0.33927 | 6.1712 | -100.651 | 6.1712 | -100.651 | 6.1712 | -100.651 | 18.5135
IDU | 150 | S1 | 1-phase | Min N-1 | 2030 | 1763.6512 | 18.5135 | 22.3123 | 48.0405 | -100.651 | 18.3317 | 1763.6512 | 0.87678 | 0.91152 | 0.72157 | 1.9928 | 1.5182 | 5.8736 | 1.6256 | 5.9752 | 0.33927 | 6.1712 | -100.651 | 6.1712 | -100.651 | 6.1712 | -100.651 | 18.5135
KAG | 150 | S1 | 1-phase | Min N-1 | 2030 | 854.2792 | 8.9676 | 8.2492 | 21.1771 | -103.4248 | 8.9118 | 854.2792 | 0.96356 | 0.98721 | 2.6238 | 8.1051 | 2.668 | 9.6128 | 3.4996 | 9.6131 | 0.84315 | 2.9892 | -103.4248 | 2.9892 | -103.4248 | 2.9892 | -103.4248 | 8.9676
KBB | 150 | SFIK | 1-phase | Min N-1 | 2030 | 711.7279 | 7.4712 | 6.529 | 17.0137 | -100.1475 | 7.4275 | 711.7279 | 0.94084 | 1.044 | 5.037 | 9.8989 | 3.3277 | 11.11 | 4.1598 | 11.105 | 0.89099 | 2.4904 | -100.1475 | 2.4904 | -100.1475 | 2.4904 | -100.1475 | 7.4712
KIN | 150 | S1 | 1-phase | Min N-1 | 2030 | 981.9365 | 10.3077 | 33.5305 | 27.809 | -101.8595 | 10.2136 | 981.9365 | 0.76535 | 0.98645 | 2.2249 | 1.8232 | 1.0696 | 11.4735 | 1.1453 | 11.5395 | 0.1589 | 3.4359 | -101.8595 | 3.4359 | -101.8595 | 3.4359 | -101.8595 | 10.3077
KIN | 150 | S2 | 1-phase | Min N-1 | 2030 | 981.9365 | 10.3077 | 33.5305 | 27.809 | -101.8595 | 10.2136 | 981.9365 | 0.76535 | 0.98645 | 2.2249 | 1.8232 | 1.0696 | 11.4735 | 1.1453 | 11.5395 | 0.1589 | 3.4359 | -101.8595 | 3.4359 | -101.8595 | 3.4359 | -101.8595 | 10.3077
KLF | 150 | WA1 | 1-phase | Min N-1 | 2030 | 1046.1352 | 10.9816 | 9.5055 | 26.1578 | -102.2204 | 10.9044 | 1046.1352 | 0.89908 | 0.93355 | 1.6997 | 4.5091 | 2.7073 | 9.26 | 3.2771 | 9.2735 | 0.48694 | 3.6605 | -102.2204 | 3.6605 | -102.2204 | 3.6605 | -102.2204 | 10.9816
KLF | 150 | WA2 | 1-phase | Min N-1 | 2030 | 1046.1352 | 10.9816 | 9.5055 | 26.1578 | -102.2204 | 10.9044 | 1046.1352 | 0.89908 | 0.93355 | 1.6997 | 4.5091 | 2.7073 | 9.26 | 3.2771 | 9.2735 | 0.48694 | 3.6605 | -102.2204 | 3.6605 | -102.2204 | 3.6605 | -102.2204 | 10.9816
KNA | 150 | S1 | 1-phase | Min N-1 | 2030 | 954.2118 | 10.0166 | 10.364 | 24.4931 | -101.7432 | 9.9385 | 954.2118 | 1.0307 | 1.051 | 2.2912 | 9.5415 | 1.5666 | 7.6814 | 2.3203 | 7.731 | 1.2422 | 3.3389 | -101.7432 | 3.3389 | -101.7432 | 3.3389 | -101.7432 | 10.0166
KNA | 150 | S2 | 1-phase | Min N-1 | 2030 | 954.2118 | 10.0166 | 10.364 | 24.4931 | -101.7432 | 9.9385 | 954.2118 | 1.0307 | 1.051 | 2.2912 | 9.5415 | 1.5666 | 7.6814 | 2.3203 | 7.731 | 1.2422 | 3.3389 | -101.7432 | 3.3389 | -101.7432 | 3.3389 | -101.7432 | 10.0166
LAG | 150 | S1 | 1-phase | Min N-1 | 2030 | 1062.5731 | 11.1541 | 9.3379 | 26.8578 | -103.6761 | 11.0729 | 1062.5731 | 0.92309 | 0.88779 | 0.51055 | 4.0739 | 1.9909 | 9.3711 | 2.7013 | 9.4118 | 0.43473 | 3.718 | -103.6761 | 3.718 | -103.6761 | 3.718 | -103.6761 | 11.1541
LAG | 150 | S2 | 1-phase | Min N-1 | 2030 | 692.6004 | 7.2704 | 10.6113 | 17.8676 | -106.9608 | 7.2291 | 692.6004 | 0.95796 | 0.94688 | 2.0227 | 8.8206 | 3.0718 | 12.218 | 3.5839 | 12.2273 | 0.72194 | 2.4235 | -106.9608 | 2.4235 | -106.9608 | 2.4235 | -106.9608 | 7.2704
LKR | 150 | S2 | 1-phase | Min N-1 | 2030 | 677.0967 | 7.1077 | 9.5787 | 17.3061 | -101.5061 | 7.0677 | 677.0967 | 0.82997 | 0.99093 | 3.79 | 5.9186 | 3.0173 | 14.3964 | 3.0852 | 14.4726 | 0.41112 | 2.3692 | -101.5061 | 2.3692 | -101.5061 | 2.3692 | -101.5061 | 7.1077
LKR | 150 | SØ | 1-phase | Min N-1 | 2030 | 677.0967 | 7.1077 | 9.5787 | 17.3061 | -101.5061 | 7.0677 | 677.0967 | 0.82997 | 0.99093 | 3.79 | 5.9186 | 3.0173 | 14.3964 | 3.0852 | 14.4726 | 0.41112 | 2.3692 | -101.5061 | 2.3692 | -101.5061 | 2.3692 | -101.5061 | 7.1077
MAG | 150 | NORD | 1-phase | Min N-1 | 2030 | 429.4721 | 4.5083 | 6.7764 | 10.3955 | -102.4056 | 4.4858 | 429.4721 | 0.95506 | 0.94644 | 3.2556 | 14.7352 | 4.9343 | 20.7217 | 5.7267 | 20.7531 | 0.7111 | 1.5028 | -102.4056 | 1.5028 | -102.4056 | 1.5028 | -102.4056 | 4.5083
MAG | 150 | SYD | 1-phase | Min N-1 | 2030 | 429.4721 | 4.5083 | 6.7764 | 10.3955 | -102.4056 | 4.4858 | 429.4721 | 0.95506 | 0.94644 | 3.2556 | 14.7352 | 4.9343 | 20.7217 | 5.7267 | 20.7531 | 0.7111 | 1.5028 | -102.4056 | 1.5028 | -102.4056 | 1.5028 | -102.4056 | 4.5083
MAL | 150 | S1 | 1-phase | Min N-1 | 2030 | 1055.9684 | 11.0848 | 10.4659 | 27.0026 | -104.2329 | 11.0074 | 1055.9684 | 0.97219 | 0.96218 | 1.6785 | 6.5025 | 2.2307 | 8.034 | 3.102 | 7.9952 | 0.80938 | 3.6949 | -104.2329 | 3.6949 | -104.2329 | 3.6949 | -104.2329 | 11.0848
MAL | 150 | S2 | 1-phase | Min N-1 | 2030 | 1055.9684 | 11.0848 | 10.4659 | 27.0026 | -104.2329 | 11.0074 | 1055.9684 | 0.97219 | 0.96218 | 1.6785 | 6.5025 | 2.2307 | 8.034 | 3.102 | 7.9952 | 0.80938 | 3.6949 | -104.2329 | 3.6949 | -104.2329 | 3.6949 | -104.2329 | 11.0848
MES | 150 | SK1 | 1-phase | Min N-1 | 2030 | 479.2265 | 5.0306 | 3.4978 | 10.0778 | -100.9194 | 5.0066 | 479.2265 | 0.90643 | 0.84463 | 0.64478 | 4.6116 | 9.3987 | 22.2305 | 10.881 | 22.0899 | 0.20744 | 1.6769 | -100.9194 | 1.6769 | -100.9194 | 1.6769 | -100.9194 | 5.0306
MES | 150 | SK2 | 1-phase | Min N-1 | 2030 | 479.2265 | 5.0306 | 3.4978 | 10.0778 | -100.9194 | 5.0066 | 479.2265 | 0.90643 | 0.84463 | 0.64478 | 4.6116 | 9.3987 | 22.2305 | 10.881 | 22.0899 | 0.20744 | 1.6769 | -100.9194 | 1.6769 | -100.9194 | 1.6769 | -100.9194 | 5.0306
MKS | 150 | S1 | 1-phase | Min N-1 | 2030 | 996.2262 | 10.4577 | 11.5104 | 25.6279 | -106.2802 | 10.3898 | 996.2262 | 1.0322 | 0.97354 | 1.3371 | 8.3061 | 2.1312 | 7.9846 | 3.0896 | 8.046 | 1.0403 | 3.4859 | -106.2802 | 3.4859 | -106.2802 | 3.4859 | -106.2802 | 10.4577
MKS | 150 | S2 | 1-phase | Min N-1 | 2030 | 996.2262 | 10.4577 | 11.5104 | 25.6279 | -106.2802 | 10.3898 | 996.2262 | 1.0322 | 0.97354 | 1.3371 | 8.3061 | 2.1312 | 7.9846 | 3.0896 | 8.046 | 1.0403 | 3.4859 | -106.2802 | 3.4859 | -106.2802 | 3.4859 | -106.2802 | 10.4577
MLP | 150 | S1 | 1-phase | Min N-1 | 2030 | 807.4801 | 8.4763 | 9.992 | 20.6044 | -106.4425 | 8.4269 | 807.4801 | 0.98094 | 0.96745 | 1.9051 | 8.9568 | 2.5051 | 10.5199 | 3.6321 | 10.5243 | 0.85141 | 2.8254 | -106.4425 | 2.8254 | -106.4425 | 2.8254 | -106.4425 | 8.4763
MLP | 150 | S2 | 1-phase | Min N-1 | 2030 | 807.4801 | 8.4763 | 9.992 | 20.6044 | -106.4425 | 8.4269 | 807.4801 | 0.98094 | 0.96745 | 1.9051 | 8.9568 | 2.5051 | 10.5199 | 3.6321 | 10.5243 | 0.85141 | 2.8254 | -106.4425 | 2.8254 | -106.4425 | 2.8254 | -106.4425 | 8.4763
MLU | 150 | S1 | 1-phase | Min N-1 | 2030 | 691.483 | 7.2587 | 9.39 | 17.467 | -107.3742 | 7.2199 | 691.483 | 0.97571 | 0.96928 | 2.0283 | 10.2807 | 2.5661 | 12.258 | 4.0245 | 12.2882 | 0.83869 | 2.4196 | -107.3742 | 2.4196 | -107.3742 | 2.4196 | -107.3742 | 7.2587
NOR | 150 | S1 | 1-phase | Min N-1 | 2030 | 568.0235 | 5.9627 | 8.0102 | 14.1982 | -102.387 | 5.9336 | 568.0235 | 0.82355 | 0.95254 | 3.5807 | 5.0246 | 4.6862 | 18.9037 | 4.8347 | 18.9946 | 0.2658 | 1.9876 | -102.387 | 1.9876 | -102.387 | 1.9876 | -102.387 | 5.9627
NVV | 150 | S1 | 1-phase | Min N-1 | 2030 | 1374.6553 | 14.4301 | 17.4122 | 36.5844 | -103.1759 | 14.3123 | 1374.6553 | 0.96832 | 0.91416 | 0.91342 | 4.4248 | 2.1052 | 6.5885 | 2.3641 | 6.6163 | 0.6716 | 4.81 | -103.1759 | 4.81 | -103.1759 | 4.81 | -103.1759 | 14.4301
NVV | 150 | S2 | 1-phase | Min N-1 | 2030 | 1374.6553 | 14.4301 | 17.4122 | 36.5844 | -103.1759 | 14.3123 | 1374.6553 | 0.96832 | 0.91416 | 0.91342 | 4.4248 | 2.1052 | 6.5885 | 2.3641 | 6.6163 | 0.6716 | 4.81 | -103.1759 | 4.81 | -103.1759 | 4.81 | -103.1759 | 14.4301
OSØ | 150 | S1 | 1-phase | Min N-1 | 2030 | 1192.0888 | 12.5137 | 7.3657 | 28.7318 | -98.9021 | 12.3722 | 1192.0888 | 1.0614 | 0.97548 | 1.4551 | 7.3903 | 2.2619 | 6.378 | 2.3754 | 6.4361 | 1.1587 | 4.1712 | -98.9021 | 4.1712 | -98.9021 | 4.1712 | -98.9021 | 12.5137
OSØ | 150 | S2 | 1-phase | Min N-1 | 2030 | 1551.9989 | 16.2918 | 19.0755 | 41.2481 | -98.8815 | 16.0557 | 1551.9989 | 0.86364 | 0.93018 | 1.0447 | 2.298 | 1.6972 | 6.5706 | 1.7901 | 6.6416 | 0.34974 | 5.4306 | -98.8815 | 5.4306 | -98.8815 | 5.4306 | -98.8815 | 16.2918
OVE | 150 | S1--$ | 1-phase | Min N-1 | 2030 | 1054.1148 | 11.0653 | 8.9305 | 26.3984 | -99.7839 | 10.9575 | 1054.1148 | 0.93688 | 0.95686 | 1.7827 | 5.7795 | 2.2756 | 8.5237 | 2.7639 | 8.5389 | 0.67805 | 3.6884 | -99.7839 | 3.6884 | -99.7839 | 3.6884 | -99.7839 | 11.0653
OVE | 150 | S2--$ | 1-phase | Min N-1 | 2030 | 1054.1148 | 11.0653 | 8.9305 | 26.3984 | -99.7839 | 10.9575 | 1054.1148 | 0.93688 | 0.95686 | 1.7827 | 5.7795 | 2.2756 | 8.5237 | 2.7639 | 8.5389 | 0.67805 | 3.6884 | -99.7839 | 3.6884 | -99.7839 | 3.6884 | -99.7839 | 11.0653
RAM | 150 | S1 | 1-phase | Min N-1 | 2030 | 901.467 | 9.4629 | 6.7744 | 21.7393 | -94.2036 | 9.3994 | 901.467 | 0.80679 | 1.0537 | 4.6214 | 4.847 | 2.9202 | 10.4541 | 3.0218 | 10.5535 | 0.46364 | 3.1543 | -94.2036 | 3.1543 | -94.2036 | 3.1543 | -94.2036 | 9.4629
RSL | 150 | S1 | 1-phase | Min N-1 | 2030 | 525.4756 | 5.5161 | 7.1487 | 12.9034 | -103.6487 | 5.4897 | 525.4756 | 0.83224 | 0.94258 | 3.4833 | 5.4503 | 5.0116 | 20.4041 | 5.1632 | 20.4682 | 0.26712 | 1.8387 | -103.6487 | 1.8387 | -103.6487 | 1.8387 | -103.6487 | 5.5161
RSL | 150 | S2 | 1-phase | Min N-1 | 2030 | 525.4756 | 5.5161 | 7.1487 | 12.9034 | -103.6487 | 5.4897 | 525.4756 | 0.83224 | 0.94258 | 3.4833 | 5.4503 | 5.0116 | 20.4041 | 5.1632 | 20.4682 | 0.26712 | 1.8387 | -103.6487 | 1.8387 | -103.6487 | 1.8387 | -103.6487 | 5.5161
RYT | 150 | S1 | 1-phase | Min N-1 | 2030 | 983.3696 | 10.3227 | 11.6411 | 25.58 | -104.3892 | 10.2487 | 983.3696 | 0.90045 | 0.90664 | 1.2141 | 3.9857 | 2.781 | 9.651 | 3.1162 | 9.6357 | 0.41299 | 3.4409 | -104.3892 | 3.4409 | -104.3892 | 3.4409 | -104.3892 | 10.3227
RYT | 150 | S2 | 1-phase | Min N-1 | 2030 | 983.3696 | 10.3227 | 11.6411 | 25.58 | -104.3892 | 10.2487 | 983.3696 | 0.90045 | 0.90664 | 1.2141 | 3.9857 | 2.781 | 9.651 | 3.1162 | 9.6357 | 0.41299 | 3.4409 | -104.3892 | 3.4409 | -104.3892 | 3.4409 | -104.3892 | 10.3227
SFE | 150 | SEK1 | 1-phase | Min N-1 | 2030 | 820.5659 | 8.6137 | 12.2406 | 21.4871 | -98.0256 | 8.5574 | 820.5659 | 0.80299 | 1.0816 | 5.4189 | 6.0729 | 2.3704 | 11.4888 | 2.4454 | 11.5638 | 0.52859 | 2.8712 | -98.0256 | 2.8712 | -98.0256 | 2.8712 | -98.0256 | 8.6137
SFE | 150 | SEK2 | 1-phase | Min N-1 | 2030 | 820.5659 | 8.6137 | 12.2406 | 21.4871 | -98.0256 | 8.5574 | 820.5659 | 0.80299 | 1.0816 | 5.4189 | 6.0729 | 2.3704 | 11.4888 | 2.4454 | 11.5638 | 0.52859 | 2.8712 | -98.0256 | 2.8712 | -98.0256 | 2.8712 | -98.0256 | 8.6137
SIN | 150 | WA1 | 1-phase | Min N-1 | 2030 | 601.5612 | 6.3148 | 7.4881 | 14.8737 | -102.7594 | 6.2829 | 601.5612 | 0.82896 | 0.9568 | 3.3908 | 5.1818 | 4.0544 | 17.0868 | 4.2641 | 17.1587 | 0.30326 | 2.1049 | -102.7594 | 2.1049 | -102.7594 | 2.1049 | -102.7594 | 6.3148
SIN | 150 | WA2 | 1-phase | Min N-1 | 2030 | 601.5612 | 6.3148 | 7.4881 | 14.8737 | -102.7594 | 6.2829 | 601.5612 | 0.82896 | 0.9568 | 3.3908 | 5.1818 | 4.0544 | 17.0868 | 4.2641 | 17.1587 | 0.30326 | 2.1049 | -102.7594 | 2.1049 | -102.7594 | 2.1049 | -102.7594 | 6.3148
STR | 150 | SV | 1-phase | Min N-1 | 2030 | 1390.9869 | 14.6016 | 15.1053 | 37.0446 | -99.3704 | 14.4781 | 1390.9869 | 0.82563 | 0.96979 | 1.6644 | 2.44 | 1.7437 | 7.3651 | 1.8456 | 7.4638 | 0.33129 | 4.8672 | -99.3704 | 4.8672 | -99.3704 | 4.8672 | -99.3704 | 14.6016
STR | 150 | SØ | 1-phase | Min N-1 | 2030 | 1390.9869 | 14.6016 | 15.1053 | 37.0446 | -99.3704 | 14.4781 | 1390.9869 | 0.82563 | 0.96979 | 1.6644 | 2.44 | 1.7437 | 7.3651 | 1.8456 | 7.4638 | 0.33129 | 4.8672 | -99.3704 | 4.8672 | -99.3704 | 4.8672 | -99.3704 | 14.6016
SVB | 150 | S1 | 1-phase | Min N-1 | 2030 | 458.6132 | 4.8142 | 7.1041 | 11.1304 | -103.5339 | 4.7878 | 458.6132 | 0.89074 | 0.85971 | 0.45258 | 4.7168 | 5.8268 | 24.8488 | 8.3218 | 24.4431 | 0.18982 | 1.6047 | -103.5339 | 1.6047 | -103.5339 | 1.6047 | -103.5339 | 4.8142
SVB | 150 | S2 | 1-phase | Min N-1 | 2030 | 458.6132 | 4.8142 | 7.1041 | 11.1304 | -103.5339 | 4.7878 | 458.6132 | 0.89074 | 0.85971 | 0.45258 | 4.7168 | 5.8268 | 24.8488 | 8.3218 | 24.4431 | 0.18982 | 1.6047 | -103.5339 | 1.6047 | -103.5339 | 1.6047 | -103.5339 | 4.8142
SVG | 150 | WA1 | 1-phase | Min N-1 | 2030 | 623.9711 | 6.55 | 14.2378 | 16.6283 | -96.0258 | 6.5143 | 623.9711 | 0.76762 | 1.1395 | 8.669 | 8.2129 | 2.2341 | 15.1476 | 2.3091 | 15.2558 | 0.54219 | 2.1833 | -96.0258 | 2.1833 | -96.0258 | 2.1833 | -96.0258 | 6.55
SVG | 150 | WA2 | 1-phase | Min N-1 | 2030 | 623.9711 | 6.55 | 14.2378 | 16.6283 | -96.0258 | 6.5143 | 623.9711 | 0.76762 | 1.1395 | 8.669 | 8.2129 | 2.2341 | 15.1476 | 2.3091 | 15.2558 | 0.54219 | 2.1833 | -96.0258 | 2.1833 | -96.0258 | 2.1833 | -96.0258 | 6.55
SVS | 150 | S1 | 1-phase | Min N-1 | 2030 | 704.7085 | 7.3975 | 10.5807 | 18.1701 | -106.2833 | 7.3546 | 704.7085 | 0.94985 | 0.95601 | 2.3134 | 8.644 | 3.068 | 12.02 | 3.5276 | 12.022 | 0.71914 | 2.4658 | -106.2833 | 2.4658 | -106.2833 | 2.4658 | -106.2833 | 7.3975
SVS | 150 | S2 | 1-phase | Min N-1 | 2030 | 704.7085 | 7.3975 | 10.5807 | 18.1701 | -106.2833 | 7.3546 | 704.7085 | 0.94985 | 0.95601 | 2.3134 | 8.644 | 3.068 | 12.02 | 3.5276 | 12.022 | 0.71914 | 2.4658 | -106.2833 | 2.4658 | -106.2833 | 2.4658 | -106.2833 | 7.3975
SØN | 150 | VEST | 1-phase | Min N-1 | 2030 | 451.2207 | 4.7366 | 7.3358 | 10.9742 | -103.6724 | 4.7073 | 451.2207 | 0.87613 | 0.90007 | 2.7204 | 7.3819 | 7.2202 | 24.9831 | 8.044 | 24.9297 | 0.29548 | 1.5789 | -103.6724 | 1.5789 | -103.6724 | 1.5789 | -103.6724 | 4.7366
SØN | 150 | ØST | 1-phase | Min N-1 | 2030 | 451.2207 | 4.7366 | 7.3358 | 10.9742 | -103.6724 | 4.7073 | 451.2207 | 0.87613 | 0.90007 | 2.7204 | 7.3819 | 7.2202 | 24.9831 | 8.044 | 24.9297 | 0.29548 | 1.5789 | -103.6724 | 1.5789 | -103.6724 | 1.5789 | -103.6724 | 4.7366
TAN | 150 | SK1 | 1-phase | Min N-1 | 2030 | 1002.0424 | 10.5187 | 8.6649 | 25.13 | -100.9592 | 10.446 | 1002.0424 | 0.90192 | 0.98471 | 2.6939 | 5.6548 | 2.6333 | 9.0073 | 3.3581 | 9.0233 | 0.62781 | 3.5062 | -100.9592 | 3.5062 | -100.9592 | 3.5062 | -100.9592 | 10.5187
TAN | 150 | SK2 | 1-phase | Min N-1 | 2030 | 1002.0424 | 10.5187 | 8.6649 | 25.13 | -100.9592 | 10.446 | 1002.0424 | 0.90192 | 0.98471 | 2.6939 | 5.6548 | 2.6333 | 9.0073 | 3.3581 | 9.0233 | 0.62781 | 3.5062 | -100.9592 | 3.5062 | -100.9592 | 3.5062 | -100.9592 | 10.5187
THY | 150 | S1 | 1-phase | Min N-1 | 2030 | 732.1183 | 7.6852 | 10.9287 | 19.0256 | -105.2299 | 7.6362 | 732.1183 | 0.89913 | 0.91742 | 1.45 | 6.0857 | 2.6589 | 13.7467 | 3.3141 | 13.7604 | 0.4427 | 2.5617 | -105.2299 | 2.5617 | -105.2299 | 2.5617 | -105.2299 | 7.6852
THY | 150 | S2 | 1-phase | Min N-1 | 2030 | 732.1183 | 7.6852 | 10.9287 | 19.0256 | -105.2299 | 7.6362 | 732.1183 | 0.89913 | 0.91742 | 1.45 | 6.0857 | 2.6589 | 13.7467 | 3.3141 | 13.7604 | 0.4427 | 2.5617 | -105.2299 | 2.5617 | -105.2299 | 2.5617 | -105.2299 | 7.6852
THØ | 150 | S1 | 1-phase | Min N-1 | 2030 | 563.1223 | 5.9113 | 7.1937 | 13.6379 | -105.161 | 5.8835 | 563.1223 | 0.93829 | 0.95014 | 2.8505 | 10.9099 | 3.8822 | 16.3851 | 5.0428 | 16.4474 | 0.66584 | 1.9704 | -105.161 | 1.9704 | -105.161 | 1.9704 | -105.161 | 5.9113
TJE | 150 | S1 | 1-phase | Min N-1 | 2030 | 1490.2848 | 15.6439 | 9.941 | 37.9044 | -98.1979 | 15.5035 | 1490.2848 | 0.89648 | 0.95276 | 1.7358 | 3.1648 | 2.4445 | 6.0568 | 2.7521 | 6.0887 | 0.52253 | 5.2146 | -98.1979 | 5.2146 | -98.1979 | 5.2146 | -98.1979 | 15.6439
TJE | 150 | S11 | 1-phase | Min N-1 | 2030 | 1160.3608 | 12.1806 | 29.5779 | 32.6855 | -109.8078 | 12.0711 | 1160.3608 | 0.92477 | 0.86453 | 0.097893 | 3.3554 | 1.7982 | 9.2823 | 2.079 | 9.4556 | 0.36148 | 4.0602 | -109.8078 | 4.0602 | -109.8078 | 4.0602 | -109.8078 | 12.1806
TJE | 150 | S12 | 1-phase | Min N-1 | 2030 | 1160.3608 | 12.1806 | 29.5779 | 32.6855 | -109.8078 | 12.0711 | 1160.3608 | 0.92477 | 0.86453 | 0.097893 | 3.3554 | 1.7982 | 9.2823 | 2.079 | 9.4556 | 0.36148 | 4.0602 | -109.8078 | 4.0602 | -109.8078 | 4.0602 | -109.8078 | 12.1806
TJE | 150 | S13 | 1-phase | Min N-1 | 2030 | 1160.3608 | 12.1806 | 29.5779 | 32.6855 | -109.8078 | 12.0711 | 1160.3608 | 0.92477 | 0.86453 | 0.097893 | 3.3554 | 1.7982 | 9.2823 | 2.079 | 9.4556 | 0.36148 | 4.0602 | -109.8078 | 4.0602 | -109.8078 | 4.0602 | -109.8078 | 12.1806
TJE | 150 | S2 | 1-phase | Min N-1 | 2030 | 1490.2848 | 15.6439 | 9.941 | 37.9044 | -98.1979 | 15.5035 | 1490.2848 | 0.89648 | 0.95276 | 1.7358 | 3.1648 | 2.4445 | 6.0568 | 2.7521 | 6.0887 | 0.52253 | 5.2146 | -98.1979 | 5.2146 | -98.1979 | 5.2146 | -98.1979 | 15.6439
TJE | 150 | S3 | 1-phase | Min N-1 | 2030 | 1490.2848 | 15.6439 | 9.941 | 37.9044 | -98.1979 | 15.5035 | 1490.2848 | 0.89648 | 0.95276 | 1.7358 | 3.1648 | 2.4445 | 6.0568 | 2.7521 | 6.0887 | 0.52253 | 5.2146 | -98.1979 | 5.2146 | -98.1979 | 5.2146 | -98.1979 | 15.6439
TRI | 150 | S1 | 1-phase | Min N-1 | 2030 | 1539.667 | 16.1623 | 11.3758 | 39.4786 | -102.1652 | 16.0201 | 1539.667 | 0.93124 | 0.85139 | 0.31265 | 2.289 | 2.4487 | 6.4991 | 2.9352 | 6.483 | 0.3522 | 5.3874 | -102.1652 | 5.3874 | -102.1652 | 5.3874 | -102.1652 | 16.1623
TRI | 150 | S2 | 1-phase | Min N-1 | 2030 | 1539.667 | 16.1623 | 11.3758 | 39.4786 | -102.1652 | 16.0201 | 1539.667 | 0.93124 | 0.85139 | 0.31265 | 2.289 | 2.4487 | 6.4991 | 2.9352 | 6.483 | 0.3522 | 5.3874 | -102.1652 | 5.3874 | -102.1652 | 5.3874 | -102.1652 | 16.1623
TUP | 150 | WA1 | 1-phase | Min N-1 | 2030 | 820.666 | 8.6148 | 10.7916 | 21.1974 | -106.6501 | 8.5607 | 820.666 | 0.93332 | 0.89376 | 1.0137 | 5.5433 | 3.1161 | 11.2695 | 3.4234 | 11.2643 | 0.49189 | 2.8716 | -106.6501 | 2.8716 | -106.6501 | 2.8716 | -106.6501 | 8.6148
TUP | 150 | WA2 | 1-phase | Min N-1 | 2030 | 820.666 | 8.6148 | 10.7916 | 21.1974 | -106.6501 | 8.5607 | 820.666 | 0.93332 | 0.89376 | 1.0137 | 5.5433 | 3.1161 | 11.2695 | 3.4234 | 11.2643 | 0.49189 | 2.8716 | -106.6501 | 2.8716 | -106.6501 | 2.8716 | -106.6501 | 8.6148
VID | 150 | N | 1-phase | Min N-1 | 2030 | 725.1545 | 7.6121 | 10.1029 | 18.695 | -100.0367 | 7.5691 | 725.1545 | 0.85369 | 0.98943 | 3.245 | 6.3849 | 2.4073 | 12.9796 | 2.4879 | 13.0908 | 0.49192 | 2.5374 | -100.0367 | 2.5374 | -100.0367 | 2.5374 | -100.0367 | 7.6121
VID | 150 | S | 1-phase | Min N-1 | 2030 | 725.1545 | 7.6121 | 10.1029 | 18.695 | -100.0367 | 7.5691 | 725.1545 | 0.85369 | 0.98943 | 3.245 | 6.3849 | 2.4073 | 12.9796 | 2.4879 | 13.0908 | 0.49192 | 2.5374 | -100.0367 | 2.5374 | -100.0367 | 2.5374 | -100.0367 | 7.6121
VIL | 150 | S1 | 1-phase | Min N-1 | 2030 | 782.1461 | 8.2104 | 9.6455 | 19.878 | -103.4173 | 8.1622 | 782.1461 | 0.85394 | 0.96794 | 2.9517 | 5.412 | 3.1075 | 12.6675 | 3.4404 | 12.7066 | 0.42724 | 2.7368 | -103.4173 | 2.7368 | -103.4173 | 2.7368 | -103.4173 | 8.2104
VIL | 150 | S2 | 1-phase | Min N-1 | 2030 | 782.1461 | 8.2104 | 9.6455 | 19.878 | -103.4173 | 8.1622 | 782.1461 | 0.85394 | 0.96794 | 2.9517 | 5.412 | 3.1075 | 12.6675 | 3.4404 | 12.7066 | 0.42724 | 2.7368 | -103.4173 | 2.7368 | -103.4173 | 2.7368 | -103.4173 | 8.2104
AHA | 220 | S1 | 1-phase | Min N-1 | 2030 | 524.0375 | 3.9123 | 11.8192 | 9.8309 | -108.7444 | 3.8931 | 524.0375 | 0.89837 | 0.89204 | 1.9121 | 14.9502 | 6.0827 | 41.886 | 6.3009 | 41.9725 | 0.35693 | 1.3041 | -108.7444 | 1.3041 | -108.7444 | 1.3041 | -108.7444 | 3.9123
HR3 | 220 | S1 | 1-phase | Min N-1 | 2030 | 603.5877 | 4.5062 | 12.1824 | 11.3373 | -108.6022 | 4.4813 | 603.5877 | 0.87252 | 0.89359 | 2.2467 | 9.7065 | 5.9882 | 37.7746 | 6.8231 | 38.5882 | 0.25696 | 1.5021 | -108.6022 | 1.5021 | -108.6022 | 1.5021 | -108.6022 | 4.5062
IDU | 220 | WA1 | 1-phase | Min N-1 | 2030 | 1603.2083 | 11.9691 | 24.428 | 31.7706 | -101.4877 | 11.8583 | 1603.2083 | 0.87979 | 0.94186 | 1.8719 | 5.8458 | 2.201 | 12.9897 | 2.4473 | 13.2357 | 0.45004 | 3.9897 | -101.4877 | 3.9897 | -101.4877 | 3.9897 | -101.4877 | 11.9691
IDU | 220 | WA2 | 1-phase | Min N-1 | 2030 | 1603.2083 | 11.9691 | 24.428 | 31.7706 | -101.4877 | 11.8583 | 1603.2083 | 0.87979 | 0.94186 | 1.8719 | 5.8458 | 2.201 | 12.9897 | 2.4473 | 13.2357 | 0.45004 | 3.9897 | -101.4877 | 3.9897 | -101.4877 | 3.9897 | -101.4877 | 11.9691
IDU | 220 | WA3 | 1-phase | Min N-1 | 2030 | 1603.2083 | 11.9691 | 24.428 | 31.7706 | -101.4877 | 11.8583 | 1603.2083 | 0.87979 | 0.94186 | 1.8719 | 5.8458 | 2.201 | 12.9897 | 2.4473 | 13.2357 | 0.45004 | 3.9897 | -101.4877 | 3.9897 | -101.4877 | 3.9897 | -101.4877 | 11.9691
IDU | 220 | WA4 | 1-phase | Min N-1 | 2030 | 1603.2083 | 11.9691 | 24.428 | 31.7706 | -101.4877 | 11.8583 | 1603.2083 | 0.87979 | 0.94186 | 1.8719 | 5.8458 | 2.201 | 12.9897 | 2.4473 | 13.2357 | 0.45004 | 3.9897 | -101.4877 | 3.9897 | -101.4877 | 3.9897 | -101.4877 | 11.9691
TRI | 220 | S1 | 1-phase | Min N-1 | 2030 | 691.9641 | 5.166 | 28.6537 | 13.8714 | -100.8899 | 5.1354 | 691.9641 | 0.87862 | 1.1377 | 13.9155 | 22.0978 | 3.0244 | 24.3771 | 3.2401 | 24.454 | 0.9065 | 1.722 | -100.8899 | 1.722 | -100.8899 | 1.722 | -100.8899 | 5.166
VMA | 220 | WA1 | 1-phase | Min N-1 | 2030 | 1366.3755 | 10.201 | 16.7231 | 26.3991 | -101.3026 | 10.1119 | 1366.3755 | 0.85396 | 0.93216 | 2.0273 | 5.1302 | 2.574 | 15.761 | 2.8013 | 16.0041 | 0.3255 | 3.4003 | -101.3026 | 3.4003 | -101.3026 | 3.4003 | -101.3026 | 10.201
VMA | 220 | WA2 | 1-phase | Min N-1 | 2030 | 1366.3755 | 10.201 | 16.7231 | 26.3991 | -101.3026 | 10.1119 | 1366.3755 | 0.85396 | 0.93216 | 2.0273 | 5.1302 | 2.574 | 15.761 | 2.8013 | 16.0041 | 0.3255 | 3.4003 | -101.3026 | 3.4003 | -101.3026 | 3.4003 | -101.3026 | 10.201
VMA | 220 | WA3 | 1-phase | Min N-1 | 2030 | 1366.3755 | 10.201 | 16.7231 | 26.3991 | -101.3026 | 10.1119 | 1366.3755 | 0.85396 | 0.93216 | 2.0273 | 5.1302 | 2.574 | 15.761 | 2.8013 | 16.0041 | 0.3255 | 3.4003 | -101.3026 | 3.4003 | -101.3026 | 3.4003 | -101.3026 | 10.201
VMA | 220 | WA4 | 1-phase | Min N-1 | 2030 | 1366.3755 | 10.201 | 16.7231 | 26.3991 | -101.3026 | 10.1119 | 1366.3755 | 0.85396 | 0.93216 | 2.0273 | 5.1302 | 2.574 | 15.761 | 2.8013 | 16.0041 | 0.3255 | 3.4003 | -101.3026 | 3.4003 | -101.3026 | 3.4003 | -101.3026 | 10.201
ASR | 400 | S1 | 1-phase | Min N-1 | 2030 | 1523.8904 | 6.5986 | 16.9218 | 17.0359 | -101.7856 | 6.5366 | 1523.8904 | 1.0429 | 1.0207 | 8.9879 | 39.707 | 8.7711 | 32.9349 | 9.4089 | 33.3537 | 1.2056 | 2.1995 | -101.7856 | 2.1995 | -101.7856 | 2.1995 | -101.7856 | 6.5986
ASR | 400 | S2 | 1-phase | Min N-1 | 2030 | 1523.8904 | 6.5986 | 16.9218 | 17.0359 | -101.7856 | 6.5366 | 1523.8904 | 1.0429 | 1.0207 | 8.9879 | 39.707 | 8.7711 | 32.9349 | 9.4089 | 33.3537 | 1.2056 | 2.1995 | -101.7856 | 2.1995 | -101.7856 | 2.1995 | -101.7856 | 6.5986
FGD | 400 | S1 | 1-phase | Min N-1 | 2030 | 2456.4118 | 10.6366 | 18.7831 | 27.0682 | -98.2293 | 10.3137 | 2456.4118 | 0.92523 | 0.86384 | 1.0468 | 9.9646 | 7.549 | 27.256 | 8.2787 | 28.1781 | 0.36559 | 3.5455 | -98.2293 | 3.5455 | -98.2293 | 3.5455 | -98.2293 | 10.6366
FGD | 400 | S2 | 1-phase | Min N-1 | 2030 | 2456.4118 | 10.6366 | 18.7831 | 27.0682 | -98.2293 | 10.3137 | 2456.4118 | 0.92523 | 0.86384 | 1.0468 | 9.9646 | 7.549 | 27.256 | 8.2787 | 28.1781 | 0.36559 | 3.5455 | -98.2293 | 3.5455 | -98.2293 | 3.5455 | -98.2293 | 10.6366
FVO | 400 | SFIK | 1-phase | Min N-1 | 2030 | 2047.7798 | 8.8671 | 16.9836 | 22.456 | -99.6776 | 8.6406 | 2047.7798 | 0.93843 | 0.87901 | 1.555 | 14.6587 | 7.8788 | 31.6519 | 8.8195 | 32.6337 | 0.46312 | 2.9557 | -99.6776 | 2.9557 | -99.6776 | 2.9557 | -99.6776 | 8.8671
IDU | 400 | S1 | 1-phase | Min N-1 | 2030 | 2454.6778 | 10.6291 | 16.1599 | 27.2003 | -97.3012 | 10.4595 | 2454.6778 | 0.93547 | 0.87662 | 2.9982 | 11.2909 | 10.4701 | 24.7869 | 12.9804 | 26.3532 | 0.45552 | 3.543 | -97.3012 | 3.543 | -97.3012 | 3.543 | -97.3012 | 10.6291
IDU | 400 | S2 | 1-phase | Min N-1 | 2030 | 2454.6778 | 10.6291 | 16.1599 | 27.2003 | -97.3012 | 10.4595 | 2454.6778 | 0.93547 | 0.87662 | 2.9982 | 11.2909 | 10.4701 | 24.7869 | 12.9804 | 26.3532 | 0.45552 | 3.543 | -97.3012 | 3.543 | -97.3012 | 3.543 | -97.3012 | 10.6291
KIN | 400 | S1 | 1-phase | Min N-1 | 2030 | 1454.0302 | 6.2961 | 15.7322 | 15.8954 | -99.228 | 6.1805 | 1454.0302 | 0.98626 | 1.0034 | 9.2398 | 35.6628 | 8.4354 | 37.0703 | 10.0163 | 38.0495 | 0.96203 | 2.0987 | -99.228 | 2.0987 | -99.228 | 2.0987 | -99.228 | 6.2961
KIN | 400 | S2 | 1-phase | Min N-1 | 2030 | 2229.1466 | 9.6525 | 12.4325 | 24.061 | -95.7847 | 9.5071 | 2229.1466 | 1.002 | 1.0168 | 7.3823 | 24.1403 | 6.4045 | 23.0121 | 7.2473 | 23.3608 | 1.049 | 3.2175 | -95.7847 | 3.2175 | -95.7847 | 3.2175 | -95.7847 | 9.6525
LAG | 400 | S1 | 1-phase | Min N-1 | 2030 | 3231.0749 | 13.991 | 16.4229 | 35.6395 | -95.899 | 13.6363 | 3231.0749 | 0.95122 | 0.87813 | 1.6121 | 9.5794 | 6.3884 | 18.6976 | 6.6571 | 19.0563 | 0.51233 | 4.6637 | -95.899 | 4.6637 | -95.899 | 4.6637 | -95.899 | 13.991
LAG | 400 | S2 | 1-phase | Min N-1 | 2030 | 3231.0749 | 13.991 | 16.4229 | 35.6395 | -95.899 | 13.6363 | 3231.0749 | 0.95122 | 0.87813 | 1.6121 | 9.5794 | 6.3884 | 18.6976 | 6.6571 | 19.0563 | 0.51233 | 4.6637 | -95.899 | 4.6637 | -95.899 | 4.6637 | -95.899 | 13.991
MAL | 400 | S1 | 1-phase | Min N-1 | 2030 | 1354.3009 | 5.8643 | 12.9314 | 14.7597 | -105.2565 | 5.8179 | 1354.3009 | 0.95978 | 0.89943 | 4.5466 | 26.7508 | 13.3801 | 44.5385 | 16.8055 | 44.4212 | 0.60062 | 1.9548 | -105.2565 | 1.9548 | -105.2565 | 1.9548 | -105.2565 | 5.8643
MAL | 400 | S2 | 1-phase | Min N-1 | 2030 | 1354.3009 | 5.8643 | 12.9314 | 14.7597 | -105.2565 | 5.8179 | 1354.3009 | 0.95978 | 0.89943 | 4.5466 | 26.7508 | 13.3801 | 44.5385 | 16.8055 | 44.4212 | 0.60062 | 1.9548 | -105.2565 | 1.9548 | -105.2565 | 1.9548 | -105.2565 | 5.8643
MKS | 400 | SFIK | 1-phase | Min N-1 | 2030 | 1410.7424 | 6.1087 | 14.4646 | 15.4822 | -105.6983 | 6.0583 | 1410.7424 | 0.93359 | 0.868 | 1.645 | 19.2643 | 11.9507 | 46.9432 | 15.1217 | 47.0806 | 0.41037 | 2.0362 | -105.6983 | 2.0362 | -105.6983 | 2.0362 | -105.6983 | 6.1087
NVV | 400 | S1 | 1-phase | Min N-1 | 2030 | 1690.8285 | 7.3215 | 11.3009 | 18.0633 | -102.0729 | 7.2481 | 1690.8285 | 0.90949 | 0.84182 | 0.70344 | 8.7353 | 15.9705 | 41.9444 | 17.7529 | 41.9289 | 0.20826 | 2.4405 | -102.0729 | 2.4405 | -102.0729 | 2.4405 | -102.0729 | 7.3215
NVV | 400 | S2 | 1-phase | Min N-1 | 2030 | 1690.8285 | 7.3215 | 11.3009 | 18.0633 | -102.0729 | 7.2481 | 1690.8285 | 0.90949 | 0.84182 | 0.70344 | 8.7353 | 15.9705 | 41.9444 | 17.7529 | 41.9289 | 0.20826 | 2.4405 | -102.0729 | 2.4405 | -102.0729 | 2.4405 | -102.0729 | 7.3215
OVE | 400 | S1 | 1-phase | Min N-1 | 2030 | 1686.3104 | 7.3019 | 13.4376 | 18.3517 | -97.6412 | 7.2133 | 1686.3104 | 1.0406 | 1.0691 | 10.7011 | 37.1869 | 6.6364 | 28.0673 | 7.8097 | 28.5207 | 1.3249 | 2.434 | -97.6412 | 2.434 | -97.6412 | 2.434 | -97.6412 | 7.3019
OVE | 400 | S2 | 1-phase | Min N-1 | 2030 | 1686.3104 | 7.3019 | 13.4376 | 18.3517 | -97.6412 | 7.2133 | 1686.3104 | 1.0406 | 1.0691 | 10.7011 | 37.1869 | 6.6364 | 28.0673 | 7.8097 | 28.5207 | 1.3249 | 2.434 | -97.6412 | 2.434 | -97.6412 | 2.434 | -97.6412 | 7.3019
REV | 400 | S1- | 1-phase | Min N-1 | 2030 | 3723.9487 | 16.1252 | 17.2502 | 41.5239 | -93.3954 | 15.8066 | 3723.9487 | 1.0428 | 0.99147 | 3.3232 | 15.0118 | 4.1873 | 13.2798 | 4.2868 | 13.5461 | 1.1304 | 5.3751 | -93.3954 | 5.3751 | -93.3954 | 5.3751 | -93.3954 | 16.1252
REV | 400 | S2 | 1-phase | Min N-1 | 2030 | 3723.9487 | 16.1252 | 17.2502 | 41.5239 | -93.3954 | 15.8066 | 3723.9487 | 1.0428 | 0.99147 | 3.3232 | 15.0118 | 4.1873 | 13.2798 | 4.2868 | 13.5461 | 1.1304 | 5.3751 | -93.3954 | 5.3751 | -93.3954 | 5.3751 | -93.3954 | 16.1252
REV | 400 | S3 | 1-phase | Min N-1 | 2030 | 3723.9487 | 16.1252 | 17.2502 | 41.5239 | -93.3954 | 15.8066 | 3723.9487 | 1.0428 | 0.99147 | 3.3232 | 15.0118 | 4.1873 | 13.2798 | 4.2868 | 13.5461 | 1.1304 | 5.3751 | -93.3954 | 5.3751 | -93.3954 | 5.3751 | -93.3954 | 16.1252
REV | 400 | S4 | 1-phase | Min N-1 | 2030 | 3723.9487 | 16.1252 | 17.2502 | 41.5239 | -93.3954 | 15.8066 | 3723.9487 | 1.0428 | 0.99147 | 3.3232 | 15.0118 | 4.1873 | 13.2798 | 4.2868 | 13.5461 | 1.1304 | 5.3751 | -93.3954 | 5.3751 | -93.3954 | 5.3751 | -93.3954 | 16.1252
SVS | 400 | SFIK | 1-phase | Min N-1 | 2030 | 2842.3827 | 12.3079 | 15.7007 | 31.3095 | -97.3893 | 12.0294 | 2842.3827 | 0.95953 | 0.88741 | 1.8497 | 11.8875 | 6.6378 | 20.9811 | 6.7557 | 21.3701 | 0.56658 | 4.1026 | -97.3893 | 4.1026 | -97.3893 | 4.1026 | -97.3893 | 12.3079
TJE | 400 | S1 | 1-phase | Min N-1 | 2030 | 2823.5652 | 12.2264 | 16.6658 | 31.389 | -96.8711 | 12.0017 | 2823.5652 | 0.96011 | 0.83417 | 1.0733 | 9.2713 | 10.3706 | 22.0838 | 11.9952 | 23.0726 | 0.41982 | 4.0755 | -96.8711 | 4.0755 | -96.8711 | 4.0755 | -96.8711 | 12.2264
TJE | 400 | S2 | 1-phase | Min N-1 | 2030 | 2823.5652 | 12.2264 | 16.6658 | 31.389 | -96.8711 | 12.0017 | 2823.5652 | 0.96011 | 0.83417 | 1.0733 | 9.2713 | 10.3706 | 22.0838 | 11.9952 | 23.0726 | 0.41982 | 4.0755 | -96.8711 | 4.0755 | -96.8711 | 4.0755 | -96.8711 | 12.2264
TRI | 400 | S1 | 1-phase | Min N-1 | 2030 | 1524.5497 | 6.6015 | 14.8582 | 16.7553 | -104.6058 | 6.5437 | 1524.5497 | 0.92929 | 0.87149 | 2.1853 | 17.6223 | 11.9183 | 43.2728 | 14.4619 | 43.3882 | 0.40724 | 2.2005 | -104.6058 | 2.2005 | -104.6058 | 2.2005 | -104.6058 | 6.6015
TRI | 400 | S2 | 1-phase | Min N-1 | 2030 | 1524.5497 | 6.6015 | 14.8582 | 16.7553 | -104.6058 | 6.5437 | 1524.5497 | 0.92929 | 0.87149 | 2.1853 | 17.6223 | 11.9183 | 43.2728 | 14.4619 | 43.3882 | 0.40724 | 2.2005 | -104.6058 | 2.2005 | -104.6058 | 2.2005 | -104.6058 | 6.6015
ABS | 150 | WA1 | 1-phase | Min | 2031 | 1062.4392 | 11.1527 | 10.1387 | 26.7864 | -99.5173 | 11.0414 | 1062.4392 | 0.90908 | 0.97016 | 2.0333 | 5.4592 | 2.1211 | 8.7946 | 2.6489 | 8.7968 | 0.62074 | 3.7176 | -99.5173 | 3.7176 | -99.5173 | 3.7176 | -99.5173 | 11.1527
ABS | 150 | WA2 | 1-phase | Min | 2031 | 1062.4392 | 11.1527 | 10.1387 | 26.7864 | -99.5173 | 11.0414 | 1062.4392 | 0.90908 | 0.97016 | 2.0333 | 5.4592 | 2.1211 | 8.7946 | 2.6489 | 8.7968 | 0.62074 | 3.7176 | -99.5173 | 3.7176 | -99.5173 | 3.7176 | -99.5173 | 11.1527
ADL | 150 | S1 | 1-phase | Min | 2031 | 1831.6567 | 19.2274 | 13.5487 | 47.7908 | -99.2371 | 19.0224 | 1831.6567 | 0.88678 | 0.90467 | 0.8238 | 1.9549 | 2.0261 | 5.5314 | 2.208 | 5.5775 | 0.35342 | 6.4091 | -99.2371 | 6.4091 | -99.2371 | 6.4091 | -99.2371 | 19.2274
ADL | 150 | S2 | 1-phase | Min | 2031 | 1831.6567 | 19.2274 | 13.5487 | 47.7908 | -99.2371 | 19.0224 | 1831.6567 | 0.88678 | 0.90467 | 0.8238 | 1.9549 | 2.0261 | 5.5314 | 2.208 | 5.5775 | 0.35342 | 6.4091 | -99.2371 | 6.4091 | -99.2371 | 6.4091 | -99.2371 | 19.2274
ADL | 150 | S3 | 1-phase | Min | 2031 | 1831.6567 | 19.2274 | 13.5487 | 47.7908 | -99.2371 | 19.0224 | 1831.6567 | 0.88678 | 0.90467 | 0.8238 | 1.9549 | 2.0261 | 5.5314 | 2.208 | 5.5775 | 0.35342 | 6.4091 | -99.2371 | 6.4091 | -99.2371 | 6.4091 | -99.2371 | 19.2274
ALD | 150 | S1 | 1-phase | Min | 2031 | 1098.2248 | 11.5284 | 35.2647 | 30.8119 | -92.8485 | 11.4335 | 1098.2248 | 0.98544 | 1.2024 | 4.9286 | 8.8805 | 0.89087 | 6.2977 | 0.9005 | 6.2971 | 1.4101 | 3.8428 | -92.8485 | 3.8428 | -92.8485 | 3.8428 | -92.8485 | 11.5284
ALD | 150 | S2 | 1-phase | Min | 2031 | 1098.2248 | 11.5284 | 35.2647 | 30.8119 | -92.8485 | 11.4335 | 1098.2248 | 0.98544 | 1.2024 | 4.9286 | 8.8805 | 0.89087 | 6.2977 | 0.9005 | 6.2971 | 1.4101 | 3.8428 | -92.8485 | 3.8428 | -92.8485 | 3.8428 | -92.8485 | 11.5284
AND | 150 | S1 | 1-phase | Min | 2031 | 1196.4346 | 12.5593 | 10.4167 | 30.5018 | -100.7613 | 12.4485 | 1196.4346 | 0.90794 | 0.91994 | 0.86399 | 3.9053 | 1.5686 | 8.1205 | 2.0133 | 8.1389 | 0.48093 | 4.1864 | -100.7613 | 4.1864 | -100.7613 | 4.1864 | -100.7613 | 12.5593
AND | 150 | S2 | 1-phase | Min | 2031 | 1196.4346 | 12.5593 | 10.4167 | 30.5018 | -100.7613 | 12.4485 | 1196.4346 | 0.90794 | 0.91994 | 0.86399 | 3.9053 | 1.5686 | 8.1205 | 2.0133 | 8.1389 | 0.48093 | 4.1864 | -100.7613 | 4.1864 | -100.7613 | 4.1864 | -100.7613 | 12.5593
ASR | 150 | S2 | 1-phase | Min | 2031 | 1920.9478 | 20.1647 | 21.7433 | 51.9178 | -98.3362 | 19.9307 | 1920.9478 | 0.81105 | 0.96422 | 1.1646 | 1.4111 | 1.3896 | 5.551 | 1.4757 | 5.6199 | 0.25421 | 6.7216 | -98.3362 | 6.7216 | -98.3362 | 6.7216 | -98.3362 | 20.1647
BBR | 150 | S1 | 1-phase | Min | 2031 | 1045.7524 | 10.9776 | 16.2134 | 28.0969 | -101.3498 | 10.8894 | 1045.7524 | 0.90923 | 0.94594 | 1.197 | 5.0798 | 1.4181 | 9.0472 | 1.4963 | 9.0561 | 0.56147 | 3.6592 | -101.3498 | 3.6592 | -101.3498 | 3.6592 | -101.3498 | 10.9776
BBR | 150 | S2 | 1-phase | Min | 2031 | 1045.7524 | 10.9776 | 16.2134 | 28.0969 | -101.3498 | 10.8894 | 1045.7524 | 0.90923 | 0.94594 | 1.197 | 5.0798 | 1.4181 | 9.0472 | 1.4963 | 9.0561 | 0.56147 | 3.6592 | -101.3498 | 3.6592 | -101.3498 | 3.6592 | -101.3498 | 10.9776
BDK | 150 | S1 | 1-phase | Min | 2031 | 726.8908 | 7.6304 | 5.7195 | 16.8348 | -102.6947 | 7.5853 | 726.8908 | 0.9932 | 0.95615 | 2.8262 | 10.1231 | 4.1076 | 11.6623 | 4.7769 | 11.7528 | 0.86802 | 2.5435 | -102.6947 | 2.5435 | -102.6947 | 2.5435 | -102.6947 | 7.6304
BDK | 150 | S2 | 1-phase | Min | 2031 | 726.8908 | 7.6304 | 5.7195 | 16.8348 | -102.6947 | 7.5853 | 726.8908 | 0.9932 | 0.95615 | 2.8262 | 10.1231 | 4.1076 | 11.6623 | 4.7769 | 11.7528 | 0.86802 | 2.5435 | -102.6947 | 2.5435 | -102.6947 | 2.5435 | -102.6947 | 7.6304
BDR | 150 | S1 | 1-phase | Min | 2031 | 1204.6299 | 12.6453 | 15.2249 | 31.6364 | -102.2387 | 12.5342 | 1204.6299 | 0.9767 | 0.99149 | 1.2977 | 6.2374 | 1.253 | 6.9249 | 1.8198 | 6.9885 | 0.90072 | 4.2151 | -102.2387 | 4.2151 | -102.2387 | 4.2151 | -102.2387 | 12.6453
BDR | 150 | S2 | 1-phase | Min | 2031 | 1204.6299 | 12.6453 | 15.2249 | 31.6364 | -102.2387 | 12.5342 | 1204.6299 | 0.9767 | 0.99149 | 1.2977 | 6.2374 | 1.253 | 6.9249 | 1.8198 | 6.9885 | 0.90072 | 4.2151 | -102.2387 | 4.2151 | -102.2387 | 4.2151 | -102.2387 | 12.6453
BED | 150 | N | 1-phase | Min | 2031 | 1188.1777 | 12.4726 | 9.2639 | 30.1745 | -100.9 | 12.3767 | 1188.1777 | 0.832 | 0.9412 | 1.6457 | 2.3147 | 2.6832 | 9.0372 | 2.7983 | 9.1177 | 0.25613 | 4.1575 | -100.9 | 4.1575 | -100.9 | 4.1575 | -100.9 | 12.4726
BED | 150 | S | 1-phase | Min | 2031 | 1188.1777 | 12.4726 | 9.2639 | 30.1745 | -100.9 | 12.3767 | 1188.1777 | 0.832 | 0.9412 | 1.6457 | 2.3147 | 2.6832 | 9.0372 | 2.7983 | 9.1177 | 0.25613 | 4.1575 | -100.9 | 4.1575 | -100.9 | 4.1575 | -100.9 | 12.4726
BIL | 150 | S1 | 1-phase | Min | 2031 | 1360.2308 | 14.2787 | 10.4115 | 35.0107 | -99.4378 | 14.1581 | 1360.2308 | 0.83273 | 0.95593 | 1.6965 | 2.3275 | 2.3642 | 7.5943 | 2.5433 | 7.6683 | 0.30648 | 4.7596 | -99.4378 | 4.7596 | -99.4378 | 4.7596 | -99.4378 | 14.2787
BIL | 150 | S2 | 1-phase | Min | 2031 | 1360.2308 | 14.2787 | 10.4115 | 35.0107 | -99.4378 | 14.1581 | 1360.2308 | 0.83273 | 0.95593 | 1.6965 | 2.3275 | 2.3642 | 7.5943 | 2.5433 | 7.6683 | 0.30648 | 4.7596 | -99.4378 | 4.7596 | -99.4378 | 4.7596 | -99.4378 | 14.2787
BJH | 150 | S1 | 1-phase | Min | 2031 | 1310.608 | 13.7578 | 10.4374 | 33.5828 | -98.9341 | 13.6418 | 1310.608 | 0.84669 | 0.9885 | 2.3004 | 3.2779 | 2.3218 | 7.3572 | 2.4782 | 7.4308 | 0.44553 | 4.5859 | -98.9341 | 4.5859 | -98.9341 | 4.5859 | -98.9341 | 13.7578
BJH | 150 | S2 | 1-phase | Min | 2031 | 1310.608 | 13.7578 | 10.4374 | 33.5828 | -98.9341 | 13.6418 | 1310.608 | 0.84669 | 0.9885 | 2.3004 | 3.2779 | 2.3218 | 7.3572 | 2.4782 | 7.4308 | 0.44553 | 4.5859 | -98.9341 | 4.5859 | -98.9341 | 4.5859 | -98.9341 | 13.7578
DNF | 150 | S1 | 1-phase | Min | 2031 | 771.9168 | 8.103 | 8.1419 | 19.2483 | -100.8691 | 8.0404 | 771.9168 | 0.8896 | 0.93933 | 1.9943 | 6.241 | 2.6431 | 13.1502 | 3.2158 | 13.1183 | 0.47459 | 2.701 | -100.8691 | 2.701 | -100.8691 | 2.701 | -100.8691 | 8.103
DNF | 150 | S2 | 1-phase | Min | 2031 | 771.9168 | 8.103 | 8.1419 | 19.2483 | -100.8691 | 8.0404 | 771.9168 | 0.8896 | 0.93933 | 1.9943 | 6.241 | 2.6431 | 13.1502 | 3.2158 | 13.1183 | 0.47459 | 2.701 | -100.8691 | 2.701 | -100.8691 | 2.701 | -100.8691 | 8.103
DYB | 150 | SA | 1-phase | Min | 2031 | 573.5813 | 6.021 | 7.0762 | 13.7733 | -106.6196 | 5.9904 | 573.5813 | 1.0027 | 0.93485 | 2.4938 | 12.6392 | 4.928 | 14.9899 | 4.9247 | 15.0913 | 0.84318 | 2.007 | -106.6196 | 2.007 | -106.6196 | 2.007 | -106.6196 | 6.021
DYB | 150 | SB | 1-phase | Min | 2031 | 573.5813 | 6.021 | 7.0762 | 13.7733 | -106.6196 | 5.9904 | 573.5813 | 1.0027 | 0.93485 | 2.4938 | 12.6392 | 4.928 | 14.9899 | 4.9247 | 15.0913 | 0.84318 | 2.007 | -106.6196 | 2.007 | -106.6196 | 2.007 | -106.6196 | 6.021
EDR | 150 | SV | 1-phase | Min | 2031 | 1503.7136 | 15.7849 | 29.3313 | 42.2957 | -101.9861 | 15.6504 | 1503.7136 | 0.91357 | 0.92033 | 0.73091 | 3.3229 | 1.3553 | 6.6294 | 1.4146 | 6.6806 | 0.50123 | 5.2616 | -101.9861 | 5.2616 | -101.9861 | 5.2616 | -101.9861 | 15.7849
EDR | 150 | SØ | 1-phase | Min | 2031 | 1503.7136 | 15.7849 | 29.3313 | 42.2957 | -101.9861 | 15.6504 | 1503.7136 | 0.91357 | 0.92033 | 0.73091 | 3.3229 | 1.3553 | 6.6294 | 1.4146 | 6.6806 | 0.50123 | 5.2616 | -101.9861 | 5.2616 | -101.9861 | 5.2616 | -101.9861 | 15.7849
EDR | 150 | SØ2 | 1-phase | Min | 2031 | 797.7393 | 8.3741 | 33.3523 | 22.6172 | -104.2323 | 8.3251 | 797.7393 | 0.98013 | 1.019 | 1.6727 | 10.3151 | 0.97613 | 10.4262 | 1.0518 | 10.5941 | 0.98935 | 2.7914 | -104.2323 | 2.7914 | -104.2323 | 2.7914 | -104.2323 | 8.3741
ENB | 150 | WA1 | 1-phase | Min | 2031 | 828.5879 | 8.6979 | 13.0167 | 21.9276 | -99.1742 | 8.6431 | 828.5879 | 0.75272 | 1.0602 | 4.6263 | 4.0955 | 2.0924 | 12.3026 | 2.1969 | 12.4065 | 0.3329 | 2.8993 | -99.1742 | 2.8993 | -99.1742 | 2.8993 | -99.1742 | 8.6979
ENB | 150 | WA2 | 1-phase | Min | 2031 | 828.5879 | 8.6979 | 13.0167 | 21.9276 | -99.1742 | 8.6431 | 828.5879 | 0.75272 | 1.0602 | 4.6263 | 4.0955 | 2.0924 | 12.3026 | 2.1969 | 12.4065 | 0.3329 | 2.8993 | -99.1742 | 2.8993 | -99.1742 | 2.8993 | -99.1742 | 8.6979
EST | 150 | SFIK | 1-phase | Min | 2031 | 1196.8798 | 12.564 | 21.9912 | 33.1611 | -101.4803 | 12.4718 | 1196.8798 | 0.88752 | 0.94726 | 1.4015 | 4.0946 | 1.6861 | 8.3549 | 1.7464 | 8.4051 | 0.49008 | 4.188 | -101.4803 | 4.188 | -101.4803 | 4.188 | -101.4803 | 12.564
FER | 150 | S1 | 1-phase | Min | 2031 | 1819.8724 | 19.1037 | 15.9319 | 47.7218 | -99.1413 | 18.9006 | 1819.8724 | 0.88844 | 0.91917 | 0.97839 | 2.2026 | 1.9435 | 5.4392 | 2.1327 | 5.4866 | 0.40495 | 6.3679 | -99.1413 | 6.3679 | -99.1413 | 6.3679 | -99.1413 | 19.1037
FER | 150 | S2 | 1-phase | Min | 2031 | 1819.8724 | 19.1037 | 15.9319 | 47.7218 | -99.1413 | 18.9006 | 1819.8724 | 0.88844 | 0.91917 | 0.97839 | 2.2026 | 1.9435 | 5.4392 | 2.1327 | 5.4866 | 0.40495 | 6.3679 | -99.1413 | 6.3679 | -99.1413 | 6.3679 | -99.1413 | 19.1037
FGD | 150 | S1 | 1-phase | Min | 2031 | 1987.8887 | 20.8674 | 20.4901 | 52.9435 | -99.4576 | 20.4984 | 1987.8887 | 0.89854 | 0.87232 | 0.32087 | 1.5156 | 1.5841 | 5.2813 | 1.6821 | 5.3506 | 0.28697 | 6.9558 | -99.4576 | 6.9558 | -99.4576 | 6.9558 | -99.4576 | 20.8674
FGD | 150 | S2 | 1-phase | Min | 2031 | 1987.8887 | 20.8674 | 20.4901 | 52.9435 | -99.4576 | 20.4984 | 1987.8887 | 0.89854 | 0.87232 | 0.32087 | 1.5156 | 1.5841 | 5.2813 | 1.6821 | 5.3506 | 0.28697 | 6.9558 | -99.4576 | 6.9558 | -99.4576 | 6.9558 | -99.4576 | 20.8674
FGV | 150 | WA1 | 1-phase | Min | 2031 | 1939.7954 | 20.3626 | 19.6381 | 51.5072 | -99.1918 | 20.0095 | 1939.7954 | 0.89163 | 0.88138 | 0.4175 | 1.5743 | 1.6151 | 5.3941 | 1.7138 | 5.463 | 0.29185 | 6.7875 | -99.1918 | 6.7875 | -99.1918 | 6.7875 | -99.1918 | 20.3626
FGV | 150 | WA2 | 1-phase | Min | 2031 | 1939.7954 | 20.3626 | 19.6381 | 51.5072 | -99.1918 | 20.0095 | 1939.7954 | 0.89163 | 0.88138 | 0.4175 | 1.5743 | 1.6151 | 5.3941 | 1.7138 | 5.463 | 0.29185 | 6.7875 | -99.1918 | 6.7875 | -99.1918 | 6.7875 | -99.1918 | 20.3626
FOU | 150 | WA1 | 1-phase | Min | 2031 | 1931.9338 | 20.28 | 19.3864 | 51.1715 | -97.2644 | 20.0516 | 1931.9338 | 0.92318 | 0.96045 | 1.3817 | 2.9243 | 1.7774 | 4.5996 | 1.9329 | 4.6765 | 0.63578 | 6.76 | -97.2644 | 6.76 | -97.2644 | 6.76 | -97.2644 | 20.28
FOU | 150 | WA10 | 1-phase | Min | 2031 | 1931.9338 | 20.28 | 19.3864 | 51.1715 | -97.2644 | 20.0516 | 1931.9338 | 0.92318 | 0.96045 | 1.3817 | 2.9243 | 1.7774 | 4.5996 | 1.9329 | 4.6765 | 0.63578 | 6.76 | -97.2644 | 6.76 | -97.2644 | 6.76 | -97.2644 | 20.28
FOU | 150 | WA2 | 1-phase | Min | 2031 | 1931.9338 | 20.28 | 19.3864 | 51.1715 | -97.2644 | 20.0516 | 1931.9338 | 0.92318 | 0.96045 | 1.3817 | 2.9243 | 1.7774 | 4.5996 | 1.9329 | 4.6765 | 0.63578 | 6.76 | -97.2644 | 6.76 | -97.2644 | 6.76 | -97.2644 | 20.28
FOU | 150 | WA3 | 1-phase | Min | 2031 | 1931.9338 | 20.28 | 19.3864 | 51.1715 | -97.2644 | 20.0516 | 1931.9338 | 0.92318 | 0.96045 | 1.3817 | 2.9243 | 1.7774 | 4.5996 | 1.9329 | 4.6765 | 0.63578 | 6.76 | -97.2644 | 6.76 | -97.2644 | 6.76 | -97.2644 | 20.28
FOU | 150 | WA4 | 1-phase | Min | 2031 | 1931.9338 | 20.28 | 19.3864 | 51.1715 | -97.2644 | 20.0516 | 1931.9338 | 0.92318 | 0.96045 | 1.3817 | 2.9243 | 1.7774 | 4.5996 | 1.9329 | 4.6765 | 0.63578 | 6.76 | -97.2644 | 6.76 | -97.2644 | 6.76 | -97.2644 | 20.28
FOU | 150 | WA5 | 1-phase | Min | 2031 | 1931.9338 | 20.28 | 19.3864 | 51.1715 | -97.2644 | 20.0516 | 1931.9338 | 0.92318 | 0.96045 | 1.3817 | 2.9243 | 1.7774 | 4.5996 | 1.9329 | 4.6765 | 0.63578 | 6.76 | -97.2644 | 6.76 | -97.2644 | 6.76 | -97.2644 | 20.28
FOU | 150 | WA6 | 1-phase | Min | 2031 | 1931.9338 | 20.28 | 19.3864 | 51.1715 | -97.2644 | 20.0516 | 1931.9338 | 0.92318 | 0.96045 | 1.3817 | 2.9243 | 1.7774 | 4.5996 | 1.9329 | 4.6765 | 0.63578 | 6.76 | -97.2644 | 6.76 | -97.2644 | 6.76 | -97.2644 | 20.28
FOU | 150 | WA7 | 1-phase | Min | 2031 | 1931.9338 | 20.28 | 19.3864 | 51.1715 | -97.2644 | 20.0516 | 1931.9338 | 0.92318 | 0.96045 | 1.3817 | 2.9243 | 1.7774 | 4.5996 | 1.9329 | 4.6765 | 0.63578 | 6.76 | -97.2644 | 6.76 | -97.2644 | 6.76 | -97.2644 | 20.28
FOU | 150 | WA8 | 1-phase | Min | 2031 | 1931.9338 | 20.28 | 19.3864 | 51.1715 | -97.2644 | 20.0516 | 1931.9338 | 0.92318 | 0.96045 | 1.3817 | 2.9243 | 1.7774 | 4.5996 | 1.9329 | 4.6765 | 0.63578 | 6.76 | -97.2644 | 6.76 | -97.2644 | 6.76 | -97.2644 | 20.28
FOU | 150 | WA9 | 1-phase | Min | 2031 | 1931.9338 | 20.28 | 19.3864 | 51.1715 | -97.2644 | 20.0516 | 1931.9338 | 0.92318 | 0.96045 | 1.3817 | 2.9243 | 1.7774 | 4.5996 | 1.9329 | 4.6765 | 0.63578 | 6.76 | -97.2644 | 6.76 | -97.2644 | 6.76 | -97.2644 | 20.28
FRD | 150 | S1 | 1-phase | Min | 2031 | 1065.1633 | 11.1813 | 9.9832 | 26.2376 | -99.0667 | 11.098 | 1065.1633 | 0.89201 | 1.0064 | 3.1175 | 5.3986 | 2.6718 | 8.4268 | 3.2294 | 8.4997 | 0.64065 | 3.7271 | -99.0667 | 3.7271 | -99.0667 | 3.7271 | -99.0667 | 11.1813
FRD | 150 | S2 | 1-phase | Min | 2031 | 1065.1633 | 11.1813 | 9.9832 | 26.2376 | -99.0667 | 11.098 | 1065.1633 | 0.89201 | 1.0064 | 3.1175 | 5.3986 | 2.6718 | 8.4268 | 3.2294 | 8.4997 | 0.64065 | 3.7271 | -99.0667 | 3.7271 | -99.0667 | 3.7271 | -99.0667 | 11.1813
FRT | 150 | S1 | 1-phase | Min | 2031 | 1128.4756 | 11.8459 | 9.3855 | 28.4734 | -100.0403 | 11.7559 | 1128.4756 | 0.82391 | 0.97862 | 2.4641 | 3.1068 | 2.7493 | 9.111 | 2.9487 | 9.175 | 0.341 | 3.9486 | -100.0403 | 3.9486 | -100.0403 | 3.9486 | -100.0403 | 11.8459
FRT | 150 | S2 | 1-phase | Min | 2031 | 1128.4756 | 11.8459 | 9.3855 | 28.4734 | -100.0403 | 11.7559 | 1128.4756 | 0.82391 | 0.97862 | 2.4641 | 3.1068 | 2.7493 | 9.111 | 2.9487 | 9.175 | 0.341 | 3.9486 | -100.0403 | 3.9486 | -100.0403 | 3.9486 | -100.0403 | 11.8459
FVO | 150 | S1 | 1-phase | Min | 2031 | 1907.924 | 20.028 | 14.0921 | 49.9868 | -97.4149 | 19.6868 | 1907.924 | 0.86694 | 0.91279 | 0.76189 | 1.634 | 1.6954 | 5.4145 | 1.8052 | 5.4767 | 0.30178 | 6.676 | -97.4149 | 6.676 | -97.4149 | 6.676 | -97.4149 | 20.028
FVO | 150 | S2 | 1-phase | Min | 2031 | 1907.924 | 20.028 | 14.0921 | 49.9868 | -97.4149 | 19.6868 | 1907.924 | 0.86694 | 0.91279 | 0.76189 | 1.634 | 1.6954 | 5.4145 | 1.8052 | 5.4767 | 0.30178 | 6.676 | -97.4149 | 6.676 | -97.4149 | 6.676 | -97.4149 | 20.028
GRP | 150 | S1 | 1-phase | Min | 2031 | 1663.6822 | 17.4641 | 15.0714 | 43.6793 | -96.957 | 17.2181 | 1663.6822 | 0.79955 | 0.97519 | 1.4719 | 1.5332 | 1.6786 | 6.3372 | 1.7569 | 6.3956 | 0.24194 | 5.8214 | -96.957 | 5.8214 | -96.957 | 5.8214 | -96.957 | 17.4641
GRP | 150 | S2 | 1-phase | Min | 2031 | 1663.6822 | 17.4641 | 15.0714 | 43.6793 | -96.957 | 17.2181 | 1663.6822 | 0.79955 | 0.97519 | 1.4719 | 1.5332 | 1.6786 | 6.3372 | 1.7569 | 6.3956 | 0.24194 | 5.8214 | -96.957 | 5.8214 | -96.957 | 5.8214 | -96.957 | 17.4641
GYD | 150 | S1 | 1-phase | Min | 2031 | 921.5826 | 9.6741 | 7.7716 | 22.7616 | -99.6473 | 9.5905 | 921.5826 | 0.89673 | 0.93908 | 1.7368 | 5.3945 | 2.4151 | 10.8479 | 2.9932 | 10.8104 | 0.49729 | 3.2247 | -99.6473 | 3.2247 | -99.6473 | 3.2247 | -99.6473 | 9.6741
GYD | 150 | S2 | 1-phase | Min | 2031 | 921.5826 | 9.6741 | 7.7716 | 22.7616 | -99.6473 | 9.5905 | 921.5826 | 0.89673 | 0.93908 | 1.7368 | 5.3945 | 2.4151 | 10.8479 | 2.9932 | 10.8104 | 0.49729 | 3.2247 | -99.6473 | 3.2247 | -99.6473 | 3.2247 | -99.6473 | 9.6741
HAS | 150 | SK1 | 1-phase | Min | 2031 | 1337.4439 | 14.0395 | 12.158 | 34.6663 | -103.2919 | 13.9218 | 1337.4439 | 0.95391 | 0.92638 | 1.1326 | 4.4165 | 2.1208 | 6.7362 | 2.6477 | 6.759 | 0.65563 | 4.6798 | -103.2919 | 4.6798 | -103.2919 | 4.6798 | -103.2919 | 14.0395
HAS | 150 | SK2 | 1-phase | Min | 2031 | 1337.4439 | 14.0395 | 12.158 | 34.6663 | -103.2919 | 13.9218 | 1337.4439 | 0.95391 | 0.92638 | 1.1326 | 4.4165 | 2.1208 | 6.7362 | 2.6477 | 6.759 | 0.65563 | 4.6798 | -103.2919 | 4.6798 | -103.2919 | 4.6798 | -103.2919 | 14.0395
HAT | 150 | SK1 | 1-phase | Min | 2031 | 1345.7222 | 14.1264 | 11.6995 | 34.855 | -100.2041 | 13.9945 | 1345.7222 | 0.93015 | 0.99442 | 1.9156 | 4.7387 | 1.7277 | 6.337 | 2.1939 | 6.3627 | 0.74778 | 4.7088 | -100.2041 | 4.7088 | -100.2041 | 4.7088 | -100.2041 | 14.1264
HAT | 150 | SK2 | 1-phase | Min | 2031 | 1345.7222 | 14.1264 | 11.6995 | 34.855 | -100.2041 | 13.9945 | 1345.7222 | 0.93015 | 0.99442 | 1.9156 | 4.7387 | 1.7277 | 6.337 | 2.1939 | 6.3627 | 0.74778 | 4.7088 | -100.2041 | 4.7088 | -100.2041 | 4.7088 | -100.2041 | 14.1264
HESV | 150 | NORD | 1-phase | Min | 2031 | 1685.3934 | 17.692 | 14.6788 | 44.7699 | -96.9784 | 17.5106 | 1685.3934 | 0.84382 | 0.99962 | 1.8413 | 2.6614 | 1.6211 | 5.6916 | 1.6943 | 5.781 | 0.4676 | 5.8973 | -96.9784 | 5.8973 | -96.9784 | 5.8973 | -96.9784 | 17.692
HESV | 150 | SYD | 1-phase | Min | 2031 | 1685.3934 | 17.692 | 14.6788 | 44.7699 | -96.9784 | 17.5106 | 1685.3934 | 0.84382 | 0.99962 | 1.8413 | 2.6614 | 1.6211 | 5.6916 | 1.6943 | 5.781 | 0.4676 | 5.8973 | -96.9784 | 5.8973 | -96.9784 | 5.8973 | -96.9784 | 17.692
HNB | 150 | S1 | 1-phase | Min | 2031 | 1219.5355 | 12.8018 | 11.1781 | 31.3308 | -103.5516 | 12.702 | 1219.5355 | 0.95285 | 0.94441 | 1.4539 | 5.1185 | 2.2075 | 7.3213 | 2.8061 | 7.3474 | 0.69913 | 4.2673 | -103.5516 | 4.2673 | -103.5516 | 4.2673 | -103.5516 | 12.8018
HNB | 150 | S2 | 1-phase | Min | 2031 | 1219.5355 | 12.8018 | 11.1781 | 31.3308 | -103.5516 | 12.702 | 1219.5355 | 0.95285 | 0.94441 | 1.4539 | 5.1185 | 2.2075 | 7.3213 | 2.8061 | 7.3474 | 0.69913 | 4.2673 | -103.5516 | 4.2673 | -103.5516 | 4.2673 | -103.5516 | 12.8018
HOD | 150 | SØ | 1-phase | Min | 2031 | 1114.5439 | 11.6997 | 16.5405 | 30.2019 | -102.1386 | 11.6177 | 1114.5439 | 0.8881 | 0.91995 | 1.0913 | 3.8405 | 1.8885 | 9.344 | 1.9489 | 9.3951 | 0.41102 | 3.8999 | -102.1386 | 3.8999 | -102.1386 | 3.8999 | -102.1386 | 11.6997
HRA | 150 | S1 | 1-phase | Min | 2031 | 494.0146 | 5.1858 | 4.4908 | 11.1081 | -83.9597 | 5.1597 | 494.0146 | 0.9182 | 1.2388 | 16.9011 | 15.2934 | 4.577 | 14.6286 | 4.6699 | 14.7906 | 1.0454 | 1.7286 | -83.9597 | 1.7286 | -83.9597 | 1.7286 | -83.9597 | 5.1858
HRB | 150 | S1 | 1-phase | Min | 2031 | 389.8461 | 4.0923 | 3.7016 | 8.3954 | -90.9301 | 4.074 | 389.8461 | 0.91698 | 1.0242 | 9.1688 | 16.9908 | 6.9186 | 22.2199 | 6.9971 | 22.3938 | 0.76467 | 1.3641 | -90.9301 | 1.3641 | -90.9301 | 1.3641 | -90.9301 | 4.0923
HSK | 150 | S1 | 1-phase | Min | 2031 | 1305.4404 | 13.7036 | 12.1604 | 33.8801 | -103.5438 | 13.5903 | 1305.4404 | 0.94759 | 0.9278 | 1.1622 | 4.4396 | 2.1168 | 6.9611 | 2.6365 | 6.9846 | 0.63777 | 4.5679 | -103.5438 | 4.5679 | -103.5438 | 4.5679 | -103.5438 | 13.7036
HSK | 150 | S2 | 1-phase | Min | 2031 | 1305.4404 | 13.7036 | 12.1604 | 33.8801 | -103.5438 | 13.5903 | 1305.4404 | 0.94759 | 0.9278 | 1.1622 | 4.4396 | 2.1168 | 6.9611 | 2.6365 | 6.9846 | 0.63777 | 4.5679 | -103.5438 | 4.5679 | -103.5438 | 4.5679 | -103.5438 | 13.7036
HSTV | 150 | S1--$ | 1-phase | Min | 2031 | 1298.4531 | 13.6302 | 12.704 | 34.0035 | -99.9768 | 13.5038 | 1298.4531 | 0.89992 | 1.0007 | 2.1476 | 4.4603 | 1.7795 | 6.7372 | 2.0946 | 6.766 | 0.66205 | 4.5434 | -99.9768 | 4.5434 | -99.9768 | 4.5434 | -99.9768 | 13.6302
HSTV | 150 | S2--$ | 1-phase | Min | 2031 | 1298.4531 | 13.6302 | 12.704 | 34.0035 | -99.9768 | 13.5038 | 1298.4531 | 0.89992 | 1.0007 | 2.1476 | 4.4603 | 1.7795 | 6.7372 | 2.0946 | 6.766 | 0.66205 | 4.5434 | -99.9768 | 4.5434 | -99.9768 | 4.5434 | -99.9768 | 13.6302
HVO | 150 | S1 | 1-phase | Min | 2031 | 1480.9915 | 15.5464 | 10.5125 | 37.8086 | -101.0086 | 15.4064 | 1480.9915 | 0.94451 | 0.91363 | 1.0641 | 3.7044 | 2.2406 | 6.2712 | 2.5312 | 6.2932 | 0.5907 | 5.1821 | -101.0086 | 5.1821 | -101.0086 | 5.1821 | -101.0086 | 15.5464
HVO | 150 | S2 | 1-phase | Min | 2031 | 1480.9915 | 15.5464 | 10.5125 | 37.8086 | -101.0086 | 15.4064 | 1480.9915 | 0.94451 | 0.91363 | 1.0641 | 3.7044 | 2.2406 | 6.2712 | 2.5312 | 6.2932 | 0.5907 | 5.1821 | -101.0086 | 5.1821 | -101.0086 | 5.1821 | -101.0086 | 15.5464
HVV | 150 | S1 | 1-phase | Min | 2031 | 1755.875 | 18.4319 | 12.9942 | 45.6381 | -99.0912 | 18.2408 | 1755.875 | 0.87985 | 0.91763 | 1.0002 | 2.1068 | 2.0687 | 5.7339 | 2.2522 | 5.7809 | 0.36743 | 6.144 | -99.0912 | 6.144 | -99.0912 | 6.144 | -99.0912 | 18.4319
HVV | 150 | S2 | 1-phase | Min | 2031 | 1755.875 | 18.4319 | 12.9942 | 45.6381 | -99.0912 | 18.2408 | 1755.875 | 0.87985 | 0.91763 | 1.0002 | 2.1068 | 2.0687 | 5.7339 | 2.2522 | 5.7809 | 0.36743 | 6.144 | -99.0912 | 6.144 | -99.0912 | 6.144 | -99.0912 | 18.4319
HØN | 150 | S1 | 1-phase | Min | 2031 | 1149.9219 | 12.071 | 11.325 | 29.607 | -105.2724 | 11.9792 | 1149.9219 | 0.97806 | 0.93605 | 1.0545 | 5.8107 | 2.0163 | 7.6507 | 2.7081 | 7.6879 | 0.7595 | 4.0237 | -105.2724 | 4.0237 | -105.2724 | 4.0237 | -105.2724 | 12.071
HØN | 150 | S2 | 1-phase | Min | 2031 | 1149.9219 | 12.071 | 11.325 | 29.607 | -105.2724 | 11.9792 | 1149.9219 | 0.97806 | 0.93605 | 1.0545 | 5.8107 | 2.0163 | 7.6507 | 2.7081 | 7.6879 | 0.7595 | 4.0237 | -105.2724 | 4.0237 | -105.2724 | 4.0237 | -105.2724 | 12.071
IDU | 150 | N | 1-phase | Min | 2031 | 2064.1786 | 21.6683 | 20.9328 | 56.2427 | -99.8752 | 21.423 | 2064.1786 | 0.87445 | 0.90639 | 0.5938 | 1.5745 | 1.3915 | 5.052 | 1.4989 | 5.1592 | 0.31166 | 7.2228 | -99.8752 | 7.2228 | -99.8752 | 7.2228 | -99.8752 | 21.6683
IDU | 150 | N1 | 1-phase | Min | 2031 | 2064.1786 | 21.6683 | 20.9328 | 56.2427 | -99.8752 | 21.423 | 2064.1786 | 0.87445 | 0.90639 | 0.5938 | 1.5745 | 1.3915 | 5.052 | 1.4989 | 5.1592 | 0.31166 | 7.2228 | -99.8752 | 7.2228 | -99.8752 | 7.2228 | -99.8752 | 21.6683
IDU | 150 | S | 1-phase | Min | 2031 | 2064.1786 | 21.6683 | 20.9328 | 56.2427 | -99.8752 | 21.423 | 2064.1786 | 0.87445 | 0.90639 | 0.5938 | 1.5745 | 1.3915 | 5.052 | 1.4989 | 5.1592 | 0.31166 | 7.2228 | -99.8752 | 7.2228 | -99.8752 | 7.2228 | -99.8752 | 21.6683
IDU | 150 | S1 | 1-phase | Min | 2031 | 2064.1786 | 21.6683 | 20.9328 | 56.2427 | -99.8752 | 21.423 | 2064.1786 | 0.87445 | 0.90639 | 0.5938 | 1.5745 | 1.3915 | 5.052 | 1.4989 | 5.1592 | 0.31166 | 7.2228 | -99.8752 | 7.2228 | -99.8752 | 7.2228 | -99.8752 | 21.6683
KAE | 150 | N | 1-phase | Min | 2031 | 1212.8338 | 12.7315 | 21.9625 | 33.6001 | -102.0297 | 12.6375 | 1212.8338 | 0.89129 | 0.93242 | 1.1513 | 3.8589 | 1.6679 | 8.383 | 1.7281 | 8.4336 | 0.46033 | 4.2438 | -102.0297 | 4.2438 | -102.0297 | 4.2438 | -102.0297 | 12.7315
KAE | 150 | S | 1-phase | Min | 2031 | 1212.8338 | 12.7315 | 21.9625 | 33.6001 | -102.0297 | 12.6375 | 1212.8338 | 0.89129 | 0.93242 | 1.1513 | 3.8589 | 1.6679 | 8.383 | 1.7281 | 8.4336 | 0.46033 | 4.2438 | -102.0297 | 4.2438 | -102.0297 | 4.2438 | -102.0297 | 12.7315
KAG | 150 | S1 | 1-phase | Min | 2031 | 1375.1649 | 14.4355 | 12.7681 | 35.6168 | -99.8602 | 14.3104 | 1375.1649 | 0.9054 | 0.98759 | 2.1312 | 4.181 | 2.1124 | 6.5036 | 2.4009 | 6.5569 | 0.64288 | 4.8118 | -99.8602 | 4.8118 | -99.8602 | 4.8118 | -99.8602 | 14.4355
KAS | 150 | SA | 1-phase | Min | 2031 | 2346.8453 | 24.6355 | 28.3592 | 64.9505 | -99.8046 | 24.2769 | 2346.8453 | 0.98183 | 0.93859 | 0.32462 | 2.9398 | 0.72936 | 3.7965 | 0.73722 | 3.7913 | 0.77435 | 8.2118 | -99.8046 | 8.2118 | -99.8046 | 8.2118 | -99.8046 | 24.6355
KAS | 150 | SB | 1-phase | Min | 2031 | 2346.8453 | 24.6355 | 28.3592 | 64.9505 | -99.8046 | 24.2769 | 2346.8453 | 0.98183 | 0.93859 | 0.32462 | 2.9398 | 0.72936 | 3.7965 | 0.73722 | 3.7913 | 0.77435 | 8.2118 | -99.8046 | 8.2118 | -99.8046 | 8.2118 | -99.8046 | 24.6355
KAS | 150 | SC | 1-phase | Min | 2031 | 2346.8453 | 24.6355 | 28.3592 | 64.9505 | -99.8046 | 24.2769 | 2346.8453 | 0.98183 | 0.93859 | 0.32462 | 2.9398 | 0.72936 | 3.7965 | 0.73722 | 3.7913 | 0.77435 | 8.2118 | -99.8046 | 8.2118 | -99.8046 | 8.2118 | -99.8046 | 24.6355
KBB | 150 | SFIK | 1-phase | Min | 2031 | 1044.7789 | 10.9673 | 7.8216 | 25.455 | -96.0186 | 10.8841 | 1044.7789 | 0.88868 | 1.0694 | 4.535 | 5.9695 | 2.7509 | 8.0028 | 3.0399 | 8.0543 | 0.74593 | 3.6558 | -96.0186 | 3.6558 | -96.0186 | 3.6558 | -96.0186 | 10.9673
KIN | 150 | S1 | 1-phase | Min | 2031 | 1665.7897 | 17.4863 | 22.6799 | 43.8802 | -97.2847 | 17.2402 | 1665.7897 | 0.79349 | 0.97057 | 1.3764 | 1.2995 | 1.6538 | 6.4767 | 1.731 | 6.5363 | 0.20063 | 5.8288 | -97.2847 | 5.8288 | -97.2847 | 5.8288 | -97.2847 | 17.4863
KIN | 150 | S2 | 1-phase | Min | 2031 | 1665.7897 | 17.4863 | 22.6799 | 43.8802 | -97.2847 | 17.2402 | 1665.7897 | 0.79349 | 0.97057 | 1.3764 | 1.2995 | 1.6538 | 6.4767 | 1.731 | 6.5363 | 0.20063 | 5.8288 | -97.2847 | 5.8288 | -97.2847 | 5.8288 | -97.2847 | 17.4863
KLF | 150 | WA1 | 1-phase | Min | 2031 | 1366.5588 | 14.3451 | 10.9997 | 34.7895 | -99.9613 | 14.2216 | 1366.5588 | 0.85854 | 0.94736 | 1.6522 | 2.7931 | 2.4326 | 7.4021 | 2.6947 | 7.4605 | 0.37734 | 4.7817 | -99.9613 | 4.7817 | -99.9613 | 4.7817 | -99.9613 | 14.3451
KLF | 150 | WA2 | 1-phase | Min | 2031 | 1366.5588 | 14.3451 | 10.9997 | 34.7895 | -99.9613 | 14.2216 | 1366.5588 | 0.85854 | 0.94736 | 1.6522 | 2.7931 | 2.4326 | 7.4021 | 2.6947 | 7.4605 | 0.37734 | 4.7817 | -99.9613 | 4.7817 | -99.9613 | 4.7817 | -99.9613 | 14.3451
KNA | 150 | S1 | 1-phase | Min | 2031 | 1506.6749 | 15.816 | 12.898 | 39.3822 | -96.8109 | 15.6523 | 1506.6749 | 0.89496 | 1.044 | 2.409 | 4.2387 | 1.4514 | 5.7127 | 1.7804 | 5.7585 | 0.74198 | 5.272 | -96.8109 | 5.272 | -96.8109 | 5.272 | -96.8109 | 15.816
KNA | 150 | S2 | 1-phase | Min | 2031 | 1506.6749 | 15.816 | 12.898 | 39.3822 | -96.8109 | 15.6523 | 1506.6749 | 0.89496 | 1.044 | 2.409 | 4.2387 | 1.4514 | 5.7127 | 1.7804 | 5.7585 | 0.74198 | 5.272 | -96.8109 | 5.272 | -96.8109 | 5.272 | -96.8109 | 15.816
LAG | 150 | S1 | 1-phase | Min | 2031 | 1889.4889 | 19.8345 | 24.1358 | 50.9342 | -101.8412 | 19.5946 | 1889.4889 | 0.93453 | 0.90417 | 0.42306 | 2.6583 | 1.1509 | 5.0622 | 1.3209 | 5.1292 | 0.52511 | 6.6115 | -101.8412 | 6.6115 | -101.8412 | 6.6115 | -101.8412 | 19.8345
LAG | 150 | S2 | 1-phase | Min | 2031 | 1554.7303 | 16.3204 | 26.2365 | 42.5766 | -102.6468 | 16.1455 | 1554.7303 | 0.95748 | 0.95288 | 0.92159 | 4.1143 | 1.3027 | 5.5897 | 1.4024 | 5.6471 | 0.73606 | 5.4401 | -102.6468 | 5.4401 | -102.6468 | 5.4401 | -102.6468 | 16.3204
LKR | 150 | S2 | 1-phase | Min | 2031 | 1282.3084 | 13.4607 | 14.2805 | 34.073 | -98.8277 | 13.3494 | 1282.3084 | 0.85722 | 1.013 | 2.3719 | 4.0639 | 1.6382 | 7.3186 | 1.7162 | 7.4237 | 0.55528 | 4.4869 | -98.8277 | 4.4869 | -98.8277 | 4.4869 | -98.8277 | 13.4607
LKR | 150 | SØ | 1-phase | Min | 2031 | 1282.3084 | 13.4607 | 14.2805 | 34.073 | -98.8277 | 13.3494 | 1282.3084 | 0.85722 | 1.013 | 2.3719 | 4.0639 | 1.6382 | 7.3186 | 1.7162 | 7.4237 | 0.55528 | 4.4869 | -98.8277 | 4.4869 | -98.8277 | 4.4869 | -98.8277 | 13.4607
LOL | 150 | S1- | 1-phase | Min | 2031 | 1309.6893 | 13.7482 | 11.2517 | 33.6934 | -97.7419 | 13.6316 | 1309.6893 | 0.85436 | 1.0282 | 2.8579 | 3.9487 | 2.1009 | 7.0061 | 2.5103 | 7.0502 | 0.5636 | 4.5827 | -97.7419 | 4.5827 | -97.7419 | 4.5827 | -97.7419 | 13.7482
LOL | 150 | S2- | 1-phase | Min | 2031 | 1309.6893 | 13.7482 | 11.2517 | 33.6934 | -97.7419 | 13.6316 | 1309.6893 | 0.85436 | 1.0282 | 2.8579 | 3.9487 | 2.1009 | 7.0061 | 2.5103 | 7.0502 | 0.5636 | 4.5827 | -97.7419 | 4.5827 | -97.7419 | 4.5827 | -97.7419 | 13.7482
LYK | 150 | NORD | 1-phase | Min | 2031 | 1293.6544 | 13.5798 | 23.418 | 35.9704 | -101.8288 | 13.4754 | 1293.6544 | 0.89847 | 0.92947 | 1.0405 | 3.7078 | 1.6115 | 7.7863 | 1.6717 | 7.8368 | 0.4762 | 4.5266 | -101.8288 | 4.5266 | -101.8288 | 4.5266 | -101.8288 | 13.5798
LYK | 150 | SYD | 1-phase | Min | 2031 | 1293.6544 | 13.5798 | 23.418 | 35.9704 | -101.8288 | 13.4754 | 1293.6544 | 0.89847 | 0.92947 | 1.0405 | 3.7078 | 1.6115 | 7.7863 | 1.6717 | 7.8368 | 0.4762 | 4.5266 | -101.8288 | 4.5266 | -101.8288 | 4.5266 | -101.8288 | 13.5798
MAG | 150 | NORD | 1-phase | Min | 2031 | 842.776 | 8.8469 | 8.188 | 21.161 | -100.029 | 8.779 | 842.776 | 0.99128 | 1.0132 | 2.0373 | 9.6033 | 1.6503 | 9.5446 | 2.4454 | 9.4957 | 1.0062 | 2.949 | -100.029 | 2.949 | -100.029 | 2.949 | -100.029 | 8.8469
MAG | 150 | SYD | 1-phase | Min | 2031 | 842.776 | 8.8469 | 8.188 | 21.161 | -100.029 | 8.779 | 842.776 | 0.99128 | 1.0132 | 2.0373 | 9.6033 | 1.6503 | 9.5446 | 2.4454 | 9.4957 | 1.0062 | 2.949 | -100.029 | 2.949 | -100.029 | 2.949 | -100.029 | 8.8469
MAL | 150 | S1 | 1-phase | Min | 2031 | 1438.9483 | 15.105 | 15.8675 | 37.9102 | -103.0165 | 14.9675 | 1438.9483 | 0.9804 | 0.9533 | 1.1579 | 4.8192 | 1.7346 | 5.918 | 2.1595 | 5.9807 | 0.81433 | 5.035 | -103.0165 | 5.035 | -103.0165 | 5.035 | -103.0165 | 15.105
MAL | 150 | S2 | 1-phase | Min | 2031 | 1438.9483 | 15.105 | 15.8675 | 37.9102 | -103.0165 | 14.9675 | 1438.9483 | 0.9804 | 0.9533 | 1.1579 | 4.8192 | 1.7346 | 5.918 | 2.1595 | 5.9807 | 0.81433 | 5.035 | -103.0165 | 5.035 | -103.0165 | 5.035 | -103.0165 | 15.105
MES | 150 | SK1 | 1-phase | Min | 2031 | 917.9627 | 9.6361 | 5.7556 | 21.27 | -103.1925 | 9.5718 | 917.9627 | 0.92535 | 0.85398 | 0.56577 | 3.7674 | 4.1578 | 11.1979 | 4.4434 | 11.2742 | 0.33644 | 3.212 | -103.1925 | 3.212 | -103.1925 | 3.212 | -103.1925 | 9.6361
MES | 150 | SK2 | 1-phase | Min | 2031 | 917.9627 | 9.6361 | 5.7556 | 21.27 | -103.1925 | 9.5718 | 917.9627 | 0.92535 | 0.85398 | 0.56577 | 3.7674 | 4.1578 | 11.1979 | 4.4434 | 11.2742 | 0.33644 | 3.212 | -103.1925 | 3.212 | -103.1925 | 3.212 | -103.1925 | 9.6361
MKS | 150 | S1 | 1-phase | Min | 2031 | 1433.5274 | 15.0481 | 12.8107 | 37.1411 | -104.3162 | 14.9189 | 1433.5274 | 0.96766 | 0.88148 | 0.50401 | 3.7683 | 2.1123 | 6.5191 | 2.6354 | 6.5579 | 0.57804 | 5.016 | -104.3162 | 5.016 | -104.3162 | 5.016 | -104.3162 | 15.0481
MKS | 150 | S2 | 1-phase | Min | 2031 | 1433.5274 | 15.0481 | 12.8107 | 37.1411 | -104.3162 | 14.9189 | 1433.5274 | 0.96766 | 0.88148 | 0.50401 | 3.7683 | 2.1123 | 6.5191 | 2.6354 | 6.5579 | 0.57804 | 5.016 | -104.3162 | 5.016 | -104.3162 | 5.016 | -104.3162 | 15.0481
MLP | 150 | S1 | 1-phase | Min | 2031 | 1273.9594 | 13.3731 | 11.9538 | 32.9228 | -104.3874 | 13.266 | 1273.9594 | 0.97692 | 0.92716 | 1.0378 | 5.0799 | 2.1046 | 6.9169 | 2.7267 | 6.9592 | 0.73442 | 4.4577 | -104.3874 | 4.4577 | -104.3874 | 4.4577 | -104.3874 | 13.3731
MLP | 150 | S2 | 1-phase | Min | 2031 | 1273.9594 | 13.3731 | 11.9538 | 32.9228 | -104.3874 | 13.266 | 1273.9594 | 0.97692 | 0.92716 | 1.0378 | 5.0799 | 2.1046 | 6.9169 | 2.7267 | 6.9592 | 0.73442 | 4.4577 | -104.3874 | 4.4577 | -104.3874 | 4.4577 | -104.3874 | 13.3731
MLU | 150 | S1 | 1-phase | Min | 2031 | 1135.5232 | 11.9199 | 11.2041 | 29.2211 | -104.1706 | 11.8315 | 1135.5232 | 0.94435 | 0.94769 | 1.5778 | 5.385 | 2.2684 | 7.9302 | 2.903 | 7.9548 | 0.67906 | 3.9733 | -104.1706 | 3.9733 | -104.1706 | 3.9733 | -104.1706 | 11.9199
MOS | 150 | S1 | 1-phase | Min | 2031 | 1669.0385 | 17.5204 | 12.2334 | 42.6025 | -98.1138 | 17.3436 | 1669.0385 | 0.87253 | 0.93645 | 1.3003 | 2.3425 | 2.181 | 5.9283 | 2.4444 | 5.9933 | 0.39515 | 5.8401 | -98.1138 | 5.8401 | -98.1138 | 5.8401 | -98.1138 | 17.5204
MOS | 150 | S2 | 1-phase | Min | 2031 | 1669.0385 | 17.5204 | 12.2334 | 42.6025 | -98.1138 | 17.3436 | 1669.0385 | 0.87253 | 0.93645 | 1.3003 | 2.3425 | 2.181 | 5.9283 | 2.4444 | 5.9933 | 0.39515 | 5.8401 | -98.1138 | 5.8401 | -98.1138 | 5.8401 | -98.1138 | 17.5204
NOR | 150 | S1 | 1-phase | Min | 2031 | 1066.5661 | 11.196 | 8.8248 | 26.8228 | -100.6145 | 11.1145 | 1066.5661 | 0.82632 | 0.96761 | 2.3848 | 3.1156 | 2.9289 | 9.7758 | 3.0864 | 9.8437 | 0.31871 | 3.732 | -100.6145 | 3.732 | -100.6145 | 3.732 | -100.6145 | 11.196
NSP | 150 | SA | 1-phase | Min | 2031 | 1028.5992 | 10.7975 | 7.2599 | 25.0069 | -101.3572 | 10.7203 | 1028.5992 | 0.89922 | 0.92945 | 1.8625 | 4.4808 | 3.1963 | 9.445 | 3.5043 | 9.4613 | 0.47441 | 3.5992 | -101.3572 | 3.5992 | -101.3572 | 3.5992 | -101.3572 | 10.7975
NSP | 150 | SB | 1-phase | Min | 2031 | 1028.5992 | 10.7975 | 7.2599 | 25.0069 | -101.3572 | 10.7203 | 1028.5992 | 0.89922 | 0.92945 | 1.8625 | 4.4808 | 3.1963 | 9.445 | 3.5043 | 9.4613 | 0.47441 | 3.5992 | -101.3572 | 3.5992 | -101.3572 | 3.5992 | -101.3572 | 10.7975
NVV | 150 | S1 | 1-phase | Min | 2031 | 1840.691 | 19.3222 | 16.373 | 48.9224 | -100.2684 | 19.1181 | 1840.691 | 0.9354 | 0.89833 | 0.7423 | 2.6676 | 1.902 | 5.1646 | 2.0955 | 5.2027 | 0.51651 | 6.4407 | -100.2684 | 6.4407 | -100.2684 | 6.4407 | -100.2684 | 19.3222
NVV | 150 | S2 | 1-phase | Min | 2031 | 1840.691 | 19.3222 | 16.373 | 48.9224 | -100.2684 | 19.1181 | 1840.691 | 0.9354 | 0.89833 | 0.7423 | 2.6676 | 1.902 | 5.1646 | 2.0955 | 5.2027 | 0.51651 | 6.4407 | -100.2684 | 6.4407 | -100.2684 | 6.4407 | -100.2684 | 19.3222
OSØ | 150 | S1 | 1-phase | Min | 2031 | 1789.0782 | 18.7805 | 17.9617 | 46.8095 | -97.9162 | 18.4752 | 1789.0782 | 0.88668 | 0.91269 | 0.81944 | 2.1269 | 1.7422 | 5.5996 | 1.8463 | 5.6673 | 0.37983 | 6.2602 | -97.9162 | 6.2602 | -97.9162 | 6.2602 | -97.9162 | 18.7805
OSØ | 150 | S2 | 1-phase | Min | 2031 | 1789.0782 | 18.7805 | 17.9617 | 46.8095 | -97.9162 | 18.4752 | 1789.0782 | 0.88668 | 0.91269 | 0.81944 | 2.1269 | 1.7422 | 5.5996 | 1.8463 | 5.6673 | 0.37983 | 6.2602 | -97.9162 | 6.2602 | -97.9162 | 6.2602 | -97.9162 | 18.7805
OVE | 150 | S1--$ | 1-phase | Min | 2031 | 1677.7062 | 17.6113 | 20.6842 | 43.989 | -97.2678 | 17.3441 | 1677.7062 | 0.81749 | 0.95696 | 1.268 | 1.622 | 1.6463 | 6.3672 | 1.8655 | 6.4367 | 0.25475 | 5.8704 | -97.2678 | 5.8704 | -97.2678 | 5.8704 | -97.2678 | 17.6113
OVE | 150 | S2--$ | 1-phase | Min | 2031 | 1677.7062 | 17.6113 | 20.6842 | 43.989 | -97.2678 | 17.3441 | 1677.7062 | 0.81749 | 0.95696 | 1.268 | 1.622 | 1.6463 | 6.3672 | 1.8655 | 6.4367 | 0.25475 | 5.8704 | -97.2678 | 5.8704 | -97.2678 | 5.8704 | -97.2678 | 17.6113
RAM | 150 | S1 | 1-phase | Min | 2031 | 1001.8301 | 10.5165 | 6.5862 | 24.0274 | -93.5429 | 10.439 | 1001.8301 | 0.80677 | 1.0631 | 4.477 | 4.4662 | 2.7875 | 9.3761 | 2.8915 | 9.481 | 0.47633 | 3.5055 | -93.5429 | 3.5055 | -93.5429 | 3.5055 | -93.5429 | 10.5165
RIB | 150 | S1 | 1-phase | Min | 2031 | 951.1305 | 9.9843 | 17.2238 | 25.9073 | -100.4986 | 9.9197 | 951.1305 | 0.85738 | 0.98632 | 2.5929 | 5.2241 | 2.0103 | 10.5449 | 2.0719 | 10.5958 | 0.49542 | 3.3281 | -100.4986 | 3.3281 | -100.4986 | 3.3281 | -100.4986 | 9.9843
RIB | 150 | S2 | 1-phase | Min | 2031 | 955.2681 | 10.0277 | 12.6025 | 25.0413 | -98.9805 | 9.9493 | 955.2681 | 0.85074 | 0.99442 | 2.4853 | 5.007 | 1.6112 | 10.034 | 1.8242 | 10.0484 | 0.49901 | 3.3426 | -98.9805 | 3.3426 | -98.9805 | 3.3426 | -98.9805 | 10.0277
RSL | 150 | S1 | 1-phase | Min | 2031 | 1076.4662 | 11.3 | 8.8666 | 27.2147 | -100.8425 | 11.2183 | 1076.4662 | 0.82347 | 0.95966 | 2.1428 | 2.7912 | 2.8192 | 9.8073 | 2.9629 | 9.8842 | 0.2846 | 3.7667 | -100.8425 | 3.7667 | -100.8425 | 3.7667 | -100.8425 | 11.3
RSL | 150 | S2 | 1-phase | Min | 2031 | 1076.4662 | 11.3 | 8.8666 | 27.2147 | -100.8425 | 11.2183 | 1076.4662 | 0.82347 | 0.95966 | 2.1428 | 2.7912 | 2.8192 | 9.8073 | 2.9629 | 9.8842 | 0.2846 | 3.7667 | -100.8425 | 3.7667 | -100.8425 | 3.7667 | -100.8425 | 11.3
RYT | 150 | S1 | 1-phase | Min | 2031 | 1539.5749 | 16.1613 | 15.7265 | 41.0943 | -101.5478 | 15.9891 | 1539.5749 | 0.92068 | 0.93506 | 1.0102 | 3.368 | 1.5931 | 5.9486 | 1.75 | 5.9861 | 0.56617 | 5.3871 | -101.5478 | 5.3871 | -101.5478 | 5.3871 | -101.5478 | 16.1613
RYT | 150 | S2 | 1-phase | Min | 2031 | 1539.5749 | 16.1613 | 15.7265 | 41.0943 | -101.5478 | 15.9891 | 1539.5749 | 0.92068 | 0.93506 | 1.0102 | 3.368 | 1.5931 | 5.9486 | 1.75 | 5.9861 | 0.56617 | 5.3871 | -101.5478 | 5.3871 | -101.5478 | 5.3871 | -101.5478 | 16.1613
SBA | 150 | S1 | 1-phase | Min | 2031 | 545.7663 | 5.7291 | 6.0569 | 12.5823 | -105.4178 | 5.7003 | 545.7663 | 1.0033 | 0.90106 | 2.0825 | 12.1893 | 6.0601 | 16.0311 | 6.3151 | 16.1676 | 0.76035 | 1.9097 | -105.4178 | 1.9097 | -105.4178 | 1.9097 | -105.4178 | 5.7291
SBA | 150 | S2 | 1-phase | Min | 2031 | 545.7663 | 5.7291 | 6.0569 | 12.5823 | -105.4178 | 5.7003 | 545.7663 | 1.0033 | 0.90106 | 2.0825 | 12.1893 | 6.0601 | 16.0311 | 6.3151 | 16.1676 | 0.76035 | 1.9097 | -105.4178 | 1.9097 | -105.4178 | 1.9097 | -105.4178 | 5.7291
SFE | 150 | SEK1 | 1-phase | Min | 2031 | 1462.7555 | 15.355 | 15.8539 | 39.2804 | -96.6967 | 15.2128 | 1462.7555 | 0.85963 | 1.0504 | 2.6239 | 3.9602 | 1.4633 | 6.173 | 1.5406 | 6.2787 | 0.64154 | 5.1183 | -96.6967 | 5.1183 | -96.6967 | 5.1183 | -96.6967 | 15.355
SFE | 150 | SEK2 | 1-phase | Min | 2031 | 1462.7555 | 15.355 | 15.8539 | 39.2804 | -96.6967 | 15.2128 | 1462.7555 | 0.85963 | 1.0504 | 2.6239 | 3.9602 | 1.4633 | 6.173 | 1.5406 | 6.2787 | 0.64154 | 5.1183 | -96.6967 | 5.1183 | -96.6967 | 5.1183 | -96.6967 | 15.355
SHE | 150 | SV1 | 1-phase | Min | 2031 | 1911.1386 | 20.0618 | 19.4578 | 51.7835 | -98.7677 | 19.8094 | 1911.1386 | 0.93295 | 0.94976 | 0.71627 | 3.1646 | 0.93779 | 4.8826 | 0.95745 | 4.883 | 0.64813 | 6.6873 | -98.7677 | 6.6873 | -98.7677 | 6.6873 | -98.7677 | 20.0618
SHE | 150 | SV2 | 1-phase | Min | 2031 | 1911.1386 | 20.0618 | 19.4578 | 51.7835 | -98.7677 | 19.8094 | 1911.1386 | 0.93295 | 0.94976 | 0.71627 | 3.1646 | 0.93779 | 4.8826 | 0.95745 | 4.883 | 0.64813 | 6.6873 | -98.7677 | 6.6873 | -98.7677 | 6.6873 | -98.7677 | 20.0618
SHE | 150 | SØ1 | 1-phase | Min | 2031 | 1911.1386 | 20.0618 | 19.4578 | 51.7835 | -98.7677 | 19.8094 | 1911.1386 | 0.93295 | 0.94976 | 0.71627 | 3.1646 | 0.93779 | 4.8826 | 0.95745 | 4.883 | 0.64813 | 6.6873 | -98.7677 | 6.6873 | -98.7677 | 6.6873 | -98.7677 | 20.0618
SHE | 150 | SØ2 | 1-phase | Min | 2031 | 1911.1386 | 20.0618 | 19.4578 | 51.7835 | -98.7677 | 19.8094 | 1911.1386 | 0.93295 | 0.94976 | 0.71627 | 3.1646 | 0.93779 | 4.8826 | 0.95745 | 4.883 | 0.64813 | 6.6873 | -98.7677 | 6.6873 | -98.7677 | 6.6873 | -98.7677 | 20.0618
SIN | 150 | WA1 | 1-phase | Min | 2031 | 1046.2889 | 10.9832 | 8.5881 | 26.3464 | -101.1501 | 10.9054 | 1046.2889 | 0.82354 | 0.95516 | 2.1007 | 2.7459 | 2.8966 | 10.1559 | 3.0216 | 10.2341 | 0.27037 | 3.6611 | -101.1501 | 3.6611 | -101.1501 | 3.6611 | -101.1501 | 10.9832
SIN | 150 | WA2 | 1-phase | Min | 2031 | 1046.2889 | 10.9832 | 8.5881 | 26.3464 | -101.1501 | 10.9054 | 1046.2889 | 0.82354 | 0.95516 | 2.1007 | 2.7459 | 2.8966 | 10.1559 | 3.0216 | 10.2341 | 0.27037 | 3.6611 | -101.1501 | 3.6611 | -101.1501 | 3.6611 | -101.1501 | 10.9832
SKA | 150 | SFIK | 1-phase | Min | 2031 | 1265.5269 | 13.2846 | 8.2457 | 31.344 | -101.0035 | 13.1763 | 1265.5269 | 0.92178 | 0.92157 | 1.3771 | 3.9994 | 2.5892 | 7.5091 | 2.8796 | 7.5312 | 0.5326 | 4.4282 | -101.0035 | 4.4282 | -101.0035 | 4.4282 | -101.0035 | 13.2846
STR | 150 | SV | 1-phase | Min | 2031 | 1649.3615 | 17.3138 | 16.9962 | 44.3284 | -99.7443 | 17.1469 | 1649.3615 | 0.84045 | 0.94958 | 1.2184 | 2.0302 | 1.6156 | 6.2936 | 1.7198 | 6.3977 | 0.32259 | 5.7713 | -99.7443 | 5.7713 | -99.7443 | 5.7713 | -99.7443 | 17.3138
STR | 150 | SØ | 1-phase | Min | 2031 | 1649.3615 | 17.3138 | 16.9962 | 44.3284 | -99.7443 | 17.1469 | 1649.3615 | 0.84045 | 0.94958 | 1.2184 | 2.0302 | 1.6156 | 6.2936 | 1.7198 | 6.3977 | 0.32259 | 5.7713 | -99.7443 | 5.7713 | -99.7443 | 5.7713 | -99.7443 | 17.3138
STSV | 150 | N | 1-phase | Min | 2031 | 1825.584 | 19.1637 | 22.2803 | 50.0723 | -96.3845 | 18.958 | 1825.584 | 0.91751 | 1.0413 | 1.8932 | 3.7653 | 1.1667 | 4.6317 | 1.2524 | 4.7485 | 0.81295 | 6.3879 | -96.3845 | 6.3879 | -96.3845 | 6.3879 | -96.3845 | 19.1637
STSV | 150 | N1 | 1-phase | Min | 2031 | 1825.584 | 19.1637 | 22.2803 | 50.0723 | -96.3845 | 18.958 | 1825.584 | 0.91751 | 1.0413 | 1.8932 | 3.7653 | 1.1667 | 4.6317 | 1.2524 | 4.7485 | 0.81295 | 6.3879 | -96.3845 | 6.3879 | -96.3845 | 6.3879 | -96.3845 | 19.1637
STSV | 150 | S | 1-phase | Min | 2031 | 1825.584 | 19.1637 | 22.2803 | 50.0723 | -96.3845 | 18.958 | 1825.584 | 0.91751 | 1.0413 | 1.8932 | 3.7653 | 1.1667 | 4.6317 | 1.2524 | 4.7485 | 0.81295 | 6.3879 | -96.3845 | 6.3879 | -96.3845 | 6.3879 | -96.3845 | 19.1637
STSV | 150 | S1 | 1-phase | Min | 2031 | 1825.584 | 19.1637 | 22.2803 | 50.0723 | -96.3845 | 18.958 | 1825.584 | 0.91751 | 1.0413 | 1.8932 | 3.7653 | 1.1667 | 4.6317 | 1.2524 | 4.7485 | 0.81295 | 6.3879 | -96.3845 | 6.3879 | -96.3845 | 6.3879 | -96.3845 | 19.1637
SVB | 150 | S1 | 1-phase | Min | 2031 | 866.4317 | 9.0952 | 9.2868 | 21.8256 | -103.9422 | 9.0165 | 866.4317 | 0.91597 | 0.86726 | 0.43566 | 4.1354 | 3.0088 | 12.1814 | 3.3126 | 12.2337 | 0.33948 | 3.0317 | -103.9422 | 3.0317 | -103.9422 | 3.0317 | -103.9422 | 9.0952
SVB | 150 | S2 | 1-phase | Min | 2031 | 866.4317 | 9.0952 | 9.2868 | 21.8256 | -103.9422 | 9.0165 | 866.4317 | 0.91597 | 0.86726 | 0.43566 | 4.1354 | 3.0088 | 12.1814 | 3.3126 | 12.2337 | 0.33948 | 3.0317 | -103.9422 | 3.0317 | -103.9422 | 3.0317 | -103.9422 | 9.0952
SVG | 150 | WA1 | 1-phase | Min | 2031 | 717.0688 | 7.5273 | 13.2011 | 19.0457 | -97.0958 | 7.4823 | 717.0688 | 0.7596 | 1.102 | 6.4706 | 6.2012 | 2.0303 | 13.7045 | 2.1167 | 13.8221 | 0.45249 | 2.5091 | -97.0958 | 2.5091 | -97.0958 | 2.5091 | -97.0958 | 7.5273
SVG | 150 | WA2 | 1-phase | Min | 2031 | 717.0688 | 7.5273 | 13.2011 | 19.0457 | -97.0958 | 7.4823 | 717.0688 | 0.7596 | 1.102 | 6.4706 | 6.2012 | 2.0303 | 13.7045 | 2.1167 | 13.8221 | 0.45249 | 2.5091 | -97.0958 | 2.5091 | -97.0958 | 2.5091 | -97.0958 | 7.5273
SVS | 150 | S1 | 1-phase | Min | 2031 | 1202.2957 | 12.6208 | 16.1523 | 32.0657 | -102.9128 | 12.5079 | 1202.2957 | 0.97924 | 0.99488 | 1.5537 | 6.2123 | 1.4977 | 6.7751 | 1.7767 | 6.8149 | 0.91692 | 4.2069 | -102.9128 | 4.2069 | -102.9128 | 4.2069 | -102.9128 | 12.6208
SVS | 150 | S2 | 1-phase | Min | 2031 | 1202.2957 | 12.6208 | 16.1523 | 32.0657 | -102.9128 | 12.5079 | 1202.2957 | 0.97924 | 0.99488 | 1.5537 | 6.2123 | 1.4977 | 6.7751 | 1.7767 | 6.8149 | 0.91692 | 4.2069 | -102.9128 | 4.2069 | -102.9128 | 4.2069 | -102.9128 | 12.6208
SØN | 150 | VEST | 1-phase | Min | 2031 | 937.4603 | 9.8408 | 7.9817 | 23.2754 | -99.0148 | 9.7558 | 937.4603 | 0.89874 | 0.95463 | 1.9309 | 5.6985 | 2.2256 | 10.4076 | 2.8697 | 10.3455 | 0.54753 | 3.2803 | -99.0148 | 3.2803 | -99.0148 | 3.2803 | -99.0148 | 9.8408
SØN | 150 | ØST | 1-phase | Min | 2031 | 937.4603 | 9.8408 | 7.9817 | 23.2754 | -99.0148 | 9.7558 | 937.4603 | 0.89874 | 0.95463 | 1.9309 | 5.6985 | 2.2256 | 10.4076 | 2.8697 | 10.3455 | 0.54753 | 3.2803 | -99.0148 | 3.2803 | -99.0148 | 3.2803 | -99.0148 | 9.8408
TAN | 150 | SK1 | 1-phase | Min | 2031 | 1697.2167 | 17.8162 | 13.2273 | 44.0713 | -98.1391 | 17.6348 | 1697.2167 | 0.89148 | 0.96124 | 1.5533 | 2.8974 | 1.9824 | 5.4779 | 2.2078 | 5.5489 | 0.52892 | 5.9387 | -98.1391 | 5.9387 | -98.1391 | 5.9387 | -98.1391 | 17.8162
TAN | 150 | SK2 | 1-phase | Min | 2031 | 1697.2167 | 17.8162 | 13.2273 | 44.0713 | -98.1391 | 17.6348 | 1697.2167 | 0.89148 | 0.96124 | 1.5533 | 2.8974 | 1.9824 | 5.4779 | 2.2078 | 5.5489 | 0.52892 | 5.9387 | -98.1391 | 5.9387 | -98.1391 | 5.9387 | -98.1391 | 17.8162
THY | 150 | S1 | 1-phase | Min | 2031 | 1747.2035 | 18.3409 | 16.76 | 46.6424 | -97.8521 | 18.1396 | 1747.2035 | 0.81008 | 0.98373 | 1.5165 | 1.8535 | 1.4849 | 5.9304 | 1.595 | 5.9946 | 0.31254 | 6.1136 | -97.8521 | 6.1136 | -97.8521 | 6.1136 | -97.8521 | 18.3409
THY | 150 | S2 | 1-phase | Min | 2031 | 1747.2035 | 18.3409 | 16.76 | 46.6424 | -97.8521 | 18.1396 | 1747.2035 | 0.81008 | 0.98373 | 1.5165 | 1.8535 | 1.4849 | 5.9304 | 1.595 | 5.9946 | 0.31254 | 6.1136 | -97.8521 | 6.1136 | -97.8521 | 6.1136 | -97.8521 | 18.3409
THØ | 150 | S1 | 1-phase | Min | 2031 | 1292.8687 | 13.5716 | 9.9107 | 32.7684 | -99.8261 | 13.4584 | 1292.8687 | 0.91326 | 0.98579 | 2.2408 | 4.5627 | 2.2651 | 6.8613 | 2.5645 | 6.9131 | 0.665 | 4.5239 | -99.8261 | 4.5239 | -99.8261 | 4.5239 | -99.8261 | 13.5716
TJE | 150 | S1 | 1-phase | Min | 2031 | 1949.1479 | 20.4607 | 19.8744 | 51.6987 | -97.2194 | 20.2286 | 1949.1479 | 0.92044 | 0.95934 | 1.3615 | 2.8556 | 1.7685 | 4.579 | 1.9225 | 4.6556 | 0.62362 | 6.8202 | -97.2194 | 6.8202 | -97.2194 | 6.8202 | -97.2194 | 20.4607
TJE | 150 | S11 | 1-phase | Min | 2031 | 1240.4012 | 13.0208 | 30.6255 | 35.0132 | -107.8005 | 12.9172 | 1240.4012 | 0.92101 | 0.87441 | 0.10025 | 3.3468 | 1.3393 | 8.8066 | 1.4402 | 8.8825 | 0.38003 | 4.3403 | -107.8005 | 4.3403 | -107.8005 | 4.3403 | -107.8005 | 13.0208
TJE | 150 | S12 | 1-phase | Min | 2031 | 1240.4012 | 13.0208 | 30.6255 | 35.0132 | -107.8005 | 12.9172 | 1240.4012 | 0.92101 | 0.87441 | 0.10025 | 3.3468 | 1.3393 | 8.8066 | 1.4402 | 8.8825 | 0.38003 | 4.3403 | -107.8005 | 4.3403 | -107.8005 | 4.3403 | -107.8005 | 13.0208
TJE | 150 | S13 | 1-phase | Min | 2031 | 1240.4012 | 13.0208 | 30.6255 | 35.0132 | -107.8005 | 12.9172 | 1240.4012 | 0.92101 | 0.87441 | 0.10025 | 3.3468 | 1.3393 | 8.8066 | 1.4402 | 8.8825 | 0.38003 | 4.3403 | -107.8005 | 4.3403 | -107.8005 | 4.3403 | -107.8005 | 13.0208
TJE | 150 | S2 | 1-phase | Min | 2031 | 1949.1479 | 20.4607 | 19.8744 | 51.6987 | -97.2194 | 20.2286 | 1949.1479 | 0.92044 | 0.95934 | 1.3615 | 2.8556 | 1.7685 | 4.579 | 1.9225 | 4.6556 | 0.62362 | 6.8202 | -97.2194 | 6.8202 | -97.2194 | 6.8202 | -97.2194 | 20.4607
TJE | 150 | S3 | 1-phase | Min | 2031 | 1949.1479 | 20.4607 | 19.8744 | 51.6987 | -97.2194 | 20.2286 | 1949.1479 | 0.92044 | 0.95934 | 1.3615 | 2.8556 | 1.7685 | 4.579 | 1.9225 | 4.6556 | 0.62362 | 6.8202 | -97.2194 | 6.8202 | -97.2194 | 6.8202 | -97.2194 | 20.4607
TRI | 150 | S1 | 1-phase | Min | 2031 | 1902.5541 | 19.9716 | 15.1996 | 49.9042 | -101.2095 | 19.7549 | 1902.5541 | 0.92574 | 0.85613 | 0.29974 | 1.8383 | 1.9924 | 5.3096 | 2.2779 | 5.3565 | 0.34623 | 6.6572 | -101.2095 | 6.6572 | -101.2095 | 6.6572 | -101.2095 | 19.9716
TRI | 150 | S2 | 1-phase | Min | 2031 | 1902.5541 | 19.9716 | 15.1996 | 49.9042 | -101.2095 | 19.7549 | 1902.5541 | 0.92574 | 0.85613 | 0.29974 | 1.8383 | 1.9924 | 5.3096 | 2.2779 | 5.3565 | 0.34623 | 6.6572 | -101.2095 | 6.6572 | -101.2095 | 6.6572 | -101.2095 | 19.9716
TUP | 150 | WA1 | 1-phase | Min | 2031 | 1400.8675 | 14.7053 | 17.5059 | 37.5637 | -103.5712 | 14.5609 | 1400.8675 | 0.95609 | 0.9273 | 0.78563 | 4.2211 | 1.5594 | 6.3679 | 1.7081 | 6.411 | 0.66287 | 4.9018 | -103.5712 | 4.9018 | -103.5712 | 4.9018 | -103.5712 | 14.7053
TUP | 150 | WA2 | 1-phase | Min | 2031 | 1400.8675 | 14.7053 | 17.5059 | 37.5637 | -103.5712 | 14.5609 | 1400.8675 | 0.95609 | 0.9273 | 0.78563 | 4.2211 | 1.5594 | 6.3679 | 1.7081 | 6.411 | 0.66287 | 4.9018 | -103.5712 | 4.9018 | -103.5712 | 4.9018 | -103.5712 | 14.7053
VHA | 150 | S1- | 1-phase | Min | 2031 | 1642.8881 | 17.2459 | 16.2266 | 43.1825 | -98.2452 | 17.0736 | 1642.8881 | 0.8789 | 0.96547 | 1.6244 | 2.8564 | 1.9919 | 5.7487 | 2.1734 | 5.7825 | 0.49687 | 5.7486 | -98.2452 | 5.7486 | -98.2452 | 5.7486 | -98.2452 | 17.2459
VHA | 150 | S2- | 1-phase | Min | 2031 | 1642.8881 | 17.2459 | 16.2266 | 43.1825 | -98.2452 | 17.0736 | 1642.8881 | 0.8789 | 0.96547 | 1.6244 | 2.8564 | 1.9919 | 5.7487 | 2.1734 | 5.7825 | 0.49687 | 5.7486 | -98.2452 | 5.7486 | -98.2452 | 5.7486 | -98.2452 | 17.2459
VID | 150 | N | 1-phase | Min | 2031 | 1261.0186 | 13.2373 | 12.8419 | 33.2185 | -99.3063 | 13.129 | 1261.0186 | 0.85406 | 0.99938 | 2.2581 | 3.853 | 1.7808 | 7.5534 | 1.8545 | 7.6504 | 0.51011 | 4.4124 | -99.3063 | 4.4124 | -99.3063 | 4.4124 | -99.3063 | 13.2373
VID | 150 | S | 1-phase | Min | 2031 | 1261.0186 | 13.2373 | 12.8419 | 33.2185 | -99.3063 | 13.129 | 1261.0186 | 0.85406 | 0.99938 | 2.2581 | 3.853 | 1.7808 | 7.5534 | 1.8545 | 7.6504 | 0.51011 | 4.4124 | -99.3063 | 4.4124 | -99.3063 | 4.4124 | -99.3063 | 13.2373
VIL | 150 | S1 | 1-phase | Min | 2031 | 1214.7706 | 12.7518 | 11.5758 | 31.205 | -100.9834 | 12.6506 | 1214.7706 | 0.85338 | 0.9644 | 2.065 | 3.3878 | 2.4829 | 8.2804 | 2.7301 | 8.34 | 0.40913 | 4.2506 | -100.9834 | 4.2506 | -100.9834 | 4.2506 | -100.9834 | 12.7518
VIL | 150 | S2 | 1-phase | Min | 2031 | 1214.7706 | 12.7518 | 11.5758 | 31.205 | -100.9834 | 12.6506 | 1214.7706 | 0.85338 | 0.9644 | 2.065 | 3.3878 | 2.4829 | 8.2804 | 2.7301 | 8.34 | 0.40913 | 4.2506 | -100.9834 | 4.2506 | -100.9834 | 4.2506 | -100.9834 | 12.7518
VKE | 150 | S1 | 1-phase | Min | 2031 | 1051.3509 | 11.0363 | 19.6628 | 28.9168 | -102.509 | 10.9622 | 1051.3509 | 0.93939 | 0.96487 | 1.545 | 6.227 | 1.7352 | 8.7801 | 1.758 | 8.8431 | 0.70922 | 3.6788 | -102.509 | 3.6788 | -102.509 | 3.6788 | -102.509 | 11.0363
ÅBØ | 150 | S1 | 1-phase | Min | 2031 | 1832.003 | 19.231 | 14.9226 | 48.4423 | -99.2749 | 19.0263 | 1832.003 | 0.90856 | 0.91536 | 0.94711 | 2.4599 | 1.9308 | 5.2559 | 2.1149 | 5.2926 | 0.46803 | 6.4103 | -99.2749 | 6.4103 | -99.2749 | 6.4103 | -99.2749 | 19.231
ÅBØ | 150 | S2 | 1-phase | Min | 2031 | 1832.003 | 19.231 | 14.9226 | 48.4423 | -99.2749 | 19.0263 | 1832.003 | 0.90856 | 0.91536 | 0.94711 | 2.4599 | 1.9308 | 5.2559 | 2.1149 | 5.2926 | 0.46803 | 6.4103 | -99.2749 | 6.4103 | -99.2749 | 6.4103 | -99.2749 | 19.231
ÅSP | 150 | S1 | 1-phase | Min | 2031 | 806.8836 | 8.4701 | 5.0213 | 18.2546 | -99.165 | 8.4151 | 806.8836 | 0.87572 | 0.95532 | 3.169 | 5.4019 | 4.3708 | 11.802 | 4.9087 | 11.8178 | 0.45771 | 2.8234 | -99.165 | 2.8234 | -99.165 | 2.8234 | -99.165 | 8.4701
ÅSP | 150 | S2 | 1-phase | Min | 2031 | 806.8836 | 8.4701 | 5.0213 | 18.2546 | -99.165 | 8.4151 | 806.8836 | 0.87572 | 0.95532 | 3.169 | 5.4019 | 4.3708 | 11.802 | 4.9087 | 11.8178 | 0.45771 | 2.8234 | -99.165 | 2.8234 | -99.165 | 2.8234 | -99.165 | 8.4701
AHA | 220 | S1 | 1-phase | Min | 2031 | 667.9883 | 4.987 | 9.753 | 12.243 | -106.6244 | 4.9576 | 667.9883 | 0.87967 | 0.90346 | 2.6498 | 10.77 | 5.8287 | 33.1568 | 6.0802 | 33.2721 | 0.32482 | 1.6623 | -106.6244 | 1.6623 | -106.6244 | 1.6623 | -106.6244 | 4.987
EDR | 220 | S1 | 1-phase | Min | 2031 | 969.6537 | 7.2392 | 48.7649 | 19.8184 | -103.8354 | 7.1924 | 969.6537 | 0.87658 | 0.96863 | 3.1319 | 10.9133 | 1.7722 | 20.824 | 1.8783 | 20.9312 | 0.52407 | 2.4131 | -103.8354 | 2.4131 | -103.8354 | 2.4131 | -103.8354 | 7.2392
HR3 | 220 | S1 | 1-phase | Min | 2031 | 641.9876 | 4.7929 | 11.7111 | 12.0203 | -103.0034 | 4.7671 | 641.9876 | 0.86891 | 0.90094 | 2.2706 | 9.6386 | 4.6051 | 35.4385 | 4.7496 | 35.778 | 0.27198 | 1.5976 | -103.0034 | 1.5976 | -103.0034 | 1.5976 | -103.0034 | 4.7929
IDU | 220 | WA1 | 1-phase | Min | 2031 | 1881.6886 | 14.0482 | 21.5142 | 36.9598 | -100.543 | 13.8972 | 1881.6886 | 0.89213 | 0.93989 | 1.7032 | 5.2759 | 2.2848 | 10.8907 | 2.5433 | 11.142 | 0.48444 | 4.6827 | -100.543 | 4.6827 | -100.543 | 4.6827 | -100.543 | 14.0482
IDU | 220 | WA2 | 1-phase | Min | 2031 | 1881.6886 | 14.0482 | 21.5142 | 36.9598 | -100.543 | 13.8972 | 1881.6886 | 0.89213 | 0.93989 | 1.7032 | 5.2759 | 2.2848 | 10.8907 | 2.5433 | 11.142 | 0.48444 | 4.6827 | -100.543 | 4.6827 | -100.543 | 4.6827 | -100.543 | 14.0482
IDU | 220 | WA3 | 1-phase | Min | 2031 | 1881.6886 | 14.0482 | 21.5142 | 36.9598 | -100.543 | 13.8972 | 1881.6886 | 0.89213 | 0.93989 | 1.7032 | 5.2759 | 2.2848 | 10.8907 | 2.5433 | 11.142 | 0.48444 | 4.6827 | -100.543 | 4.6827 | -100.543 | 4.6827 | -100.543 | 14.0482
IDU | 220 | WA4 | 1-phase | Min | 2031 | 1881.6886 | 14.0482 | 21.5142 | 36.9598 | -100.543 | 13.8972 | 1881.6886 | 0.89213 | 0.93989 | 1.7032 | 5.2759 | 2.2848 | 10.8907 | 2.5433 | 11.142 | 0.48444 | 4.6827 | -100.543 | 4.6827 | -100.543 | 4.6827 | -100.543 | 14.0482
TRI | 220 | S1 | 1-phase | Min | 2031 | 1112.0579 | 8.3023 | 22.0109 | 21.9429 | -104.6861 | 8.2379 | 1112.0579 | 0.9327 | 1.0037 | 3.9558 | 12.6787 | 2.8249 | 16.087 | 3.1111 | 16.178 | 0.78813 | 2.7674 | -104.6861 | 2.7674 | -104.6861 | 2.7674 | -104.6861 | 8.3023
VMA | 220 | WA1 | 1-phase | Min | 2031 | 1610.5051 | 12.0236 | 18.421 | 31.326 | -101.5455 | 11.9082 | 1610.5051 | 0.8677 | 0.92805 | 1.7564 | 4.9111 | 2.5689 | 13.5489 | 2.8241 | 13.806 | 0.36247 | 4.0079 | -101.5455 | 4.0079 | -101.5455 | 4.0079 | -101.5455 | 12.0236
VMA | 220 | WA2 | 1-phase | Min | 2031 | 1610.5051 | 12.0236 | 18.421 | 31.326 | -101.5455 | 11.9082 | 1610.5051 | 0.8677 | 0.92805 | 1.7564 | 4.9111 | 2.5689 | 13.5489 | 2.8241 | 13.806 | 0.36247 | 4.0079 | -101.5455 | 4.0079 | -101.5455 | 4.0079 | -101.5455 | 12.0236
VMA | 220 | WA3 | 1-phase | Min | 2031 | 1610.5051 | 12.0236 | 18.421 | 31.326 | -101.5455 | 11.9082 | 1610.5051 | 0.8677 | 0.92805 | 1.7564 | 4.9111 | 2.5689 | 13.5489 | 2.8241 | 13.806 | 0.36247 | 4.0079 | -101.5455 | 4.0079 | -101.5455 | 4.0079 | -101.5455 | 12.0236
VMA | 220 | WA4 | 1-phase | Min | 2031 | 1610.5051 | 12.0236 | 18.421 | 31.326 | -101.5455 | 11.9082 | 1610.5051 | 0.8677 | 0.92805 | 1.7564 | 4.9111 | 2.5689 | 13.5489 | 2.8241 | 13.806 | 0.36247 | 4.0079 | -101.5455 | 4.0079 | -101.5455 | 4.0079 | -101.5455 | 12.0236
ASR | 400 | S1 | 1-phase | Min | 2031 | 2617.1224 | 11.3325 | 17.303 | 29.2489 | -98.3202 | 11.1688 | 2617.1224 | 1.0498 | 0.97426 | 3.8998 | 21.7138 | 6.2096 | 19.5817 | 6.4134 | 19.9159 | 1.1089 | 3.7775 | -98.3202 | 3.7775 | -98.3202 | 3.7775 | -98.3202 | 11.3325
ASR | 400 | S2 | 1-phase | Min | 2031 | 2617.1224 | 11.3325 | 17.303 | 29.2489 | -98.3202 | 11.1688 | 2617.1224 | 1.0498 | 0.97426 | 3.8998 | 21.7138 | 6.2096 | 19.5817 | 6.4134 | 19.9159 | 1.1089 | 3.7775 | -98.3202 | 3.7775 | -98.3202 | 3.7775 | -98.3202 | 11.3325
EDR | 400 | S1 | 1-phase | Min | 2031 | 3766.4802 | 16.3093 | 17.5356 | 41.8701 | -94.1861 | 16.008 | 3766.4802 | 0.97566 | 0.91524 | 2.2631 | 10.8339 | 5.1634 | 15.47 | 5.4806 | 15.7949 | 0.70032 | 5.4364 | -94.1861 | 5.4364 | -94.1861 | 5.4364 | -94.1861 | 16.3093
EDR | 400 | S2 | 1-phase | Min | 2031 | 3766.4802 | 16.3093 | 17.5356 | 41.8701 | -94.1861 | 16.008 | 3766.4802 | 0.97566 | 0.91524 | 2.2631 | 10.8339 | 5.1634 | 15.47 | 5.4806 | 15.7949 | 0.70032 | 5.4364 | -94.1861 | 5.4364 | -94.1861 | 5.4364 | -94.1861 | 16.3093
FER | 400 | S1 | 1-phase | Min | 2031 | 2925.6559 | 12.6685 | 14.1638 | 32.0874 | -97.2919 | 12.4685 | 2925.6559 | 0.92972 | 0.8476 | 0.97471 | 7.7016 | 8.9064 | 23.1792 | 10.1276 | 23.4534 | 0.33226 | 4.2228 | -97.2919 | 4.2228 | -97.2919 | 4.2228 | -97.2919 | 12.6685
FER | 400 | S2 | 1-phase | Min | 2031 | 2925.6559 | 12.6685 | 14.1638 | 32.0874 | -97.2919 | 12.4685 | 2925.6559 | 0.92972 | 0.8476 | 0.97471 | 7.7016 | 8.9064 | 23.1792 | 10.1276 | 23.4534 | 0.33226 | 4.2228 | -97.2919 | 4.2228 | -97.2919 | 4.2228 | -97.2919 | 12.6685
FGD | 400 | S1 | 1-phase | Min | 2031 | 2987.2925 | 12.9354 | 17.3841 | 32.8023 | -97.4098 | 12.5736 | 2987.2925 | 0.93556 | 0.86453 | 1.039 | 8.9818 | 6.6452 | 21.9355 | 7.1826 | 22.5692 | 0.40947 | 4.3118 | -97.4098 | 4.3118 | -97.4098 | 4.3118 | -97.4098 | 12.9354
FGD | 400 | S2 | 1-phase | Min | 2031 | 2987.2925 | 12.9354 | 17.3841 | 32.8023 | -97.4098 | 12.5736 | 2987.2925 | 0.93556 | 0.86453 | 1.039 | 8.9818 | 6.6452 | 21.9355 | 7.1826 | 22.5692 | 0.40947 | 4.3118 | -97.4098 | 4.3118 | -97.4098 | 4.3118 | -97.4098 | 12.9354
FVO | 400 | SFIK | 1-phase | Min | 2031 | 2390.8353 | 10.3526 | 15.671 | 26.1168 | -99.3434 | 10.1177 | 2390.8353 | 0.95263 | 0.88582 | 1.6158 | 14.0674 | 6.9689 | 26.3312 | 7.7275 | 27.0273 | 0.53425 | 3.4509 | -99.3434 | 3.4509 | -99.3434 | 3.4509 | -99.3434 | 10.3526
IDU | 400 | S1 | 1-phase | Min | 2031 | 3056.8203 | 13.2364 | 14.9221 | 33.6904 | -95.6383 | 13.0272 | 3056.8203 | 0.94015 | 0.90856 | 2.9743 | 11.1799 | 6.7488 | 19.9313 | 7.5237 | 20.6573 | 0.56092 | 4.4121 | -95.6383 | 4.4121 | -95.6383 | 4.4121 | -95.6383 | 13.2364
IDU | 400 | S2 | 1-phase | Min | 2031 | 3056.8203 | 13.2364 | 14.9221 | 33.6904 | -95.6383 | 13.0272 | 3056.8203 | 0.94015 | 0.90856 | 2.9743 | 11.1799 | 6.7488 | 19.9313 | 7.5237 | 20.6573 | 0.56092 | 4.4121 | -95.6383 | 4.4121 | -95.6383 | 4.4121 | -95.6383 | 13.2364
KAS | 400 | S1 | 1-phase | Min | 2031 | 4996.8661 | 21.6371 | 17.1238 | 55.4193 | -92.2539 | 21.0957 | 4996.8661 | 1.0293 | 0.96256 | 2.0934 | 10.5149 | 3.3741 | 10.4452 | 3.2605 | 10.3688 | 1.0067 | 7.2124 | -92.2539 | 7.2124 | -92.2539 | 7.2124 | -92.2539 | 21.6371
KAS | 400 | S2 | 1-phase | Min | 2031 | 4996.8661 | 21.6371 | 17.1238 | 55.4193 | -92.2539 | 21.0957 | 4996.8661 | 1.0293 | 0.96256 | 2.0934 | 10.5149 | 3.3741 | 10.4452 | 3.2605 | 10.3688 | 1.0067 | 7.2124 | -92.2539 | 7.2124 | -92.2539 | 7.2124 | -92.2539 | 21.6371
KAS | 400 | S3 | 1-phase | Min | 2031 | 4996.8661 | 21.6371 | 17.1238 | 55.4193 | -92.2539 | 21.0957 | 4996.8661 | 1.0293 | 0.96256 | 2.0934 | 10.5149 | 3.3741 | 10.4452 | 3.2605 | 10.3688 | 1.0067 | 7.2124 | -92.2539 | 7.2124 | -92.2539 | 7.2124 | -92.2539 | 21.6371
KAS | 400 | S4 | 1-phase | Min | 2031 | 4996.8661 | 21.6371 | 17.1238 | 55.4193 | -92.2539 | 21.0957 | 4996.8661 | 1.0293 | 0.96256 | 2.0934 | 10.5149 | 3.3741 | 10.4452 | 3.2605 | 10.3688 | 1.0067 | 7.2124 | -92.2539 | 7.2124 | -92.2539 | 7.2124 | -92.2539 | 21.6371
KIN | 400 | S1 | 1-phase | Min | 2031 | 2749.168 | 11.9042 | 14.742 | 29.9438 | -96.1691 | 11.6547 | 2749.168 | 0.97614 | 0.94602 | 4.0305 | 16.0308 | 6.3831 | 20.5021 | 7.0576 | 20.9477 | 0.78191 | 3.9681 | -96.1691 | 3.9681 | -96.1691 | 3.9681 | -96.1691 | 11.9042
KIN | 400 | S2 | 1-phase | Min | 2031 | 2749.168 | 11.9042 | 14.742 | 29.9438 | -96.1691 | 11.6547 | 2749.168 | 0.97614 | 0.94602 | 4.0305 | 16.0308 | 6.3831 | 20.5021 | 7.0576 | 20.9477 | 0.78191 | 3.9681 | -96.1691 | 3.9681 | -96.1691 | 3.9681 | -96.1691 | 11.9042
LAG | 400 | S1 | 1-phase | Min | 2031 | 4141.2632 | 17.9322 | 16.0689 | 45.6405 | -93.9093 | 17.4718 | 4141.2632 | 0.95397 | 0.86973 | 1.288 | 7.4479 | 5.6399 | 14.8911 | 5.8012 | 15.1833 | 0.50016 | 5.9774 | -93.9093 | 5.9774 | -93.9093 | 5.9774 | -93.9093 | 17.9322
LAG | 400 | S2 | 1-phase | Min | 2031 | 4141.2632 | 17.9322 | 16.0689 | 45.6405 | -93.9093 | 17.4718 | 4141.2632 | 0.95397 | 0.86973 | 1.288 | 7.4479 | 5.6399 | 14.8911 | 5.8012 | 15.1833 | 0.50016 | 5.9774 | -93.9093 | 5.9774 | -93.9093 | 5.9774 | -93.9093 | 17.9322
MAL | 400 | S1 | 1-phase | Min | 2031 | 2299.4371 | 9.9569 | 12.9646 | 25.1541 | -99.5476 | 9.8204 | 2299.4371 | 0.98808 | 0.92106 | 3.7499 | 18.8916 | 8.2999 | 24.9335 | 8.9166 | 25.4147 | 0.75768 | 3.319 | -99.5476 | 3.319 | -99.5476 | 3.319 | -99.5476 | 9.9569
MAL | 400 | S2 | 1-phase | Min | 2031 | 2299.4371 | 9.9569 | 12.9646 | 25.1541 | -99.5476 | 9.8204 | 2299.4371 | 0.98808 | 0.92106 | 3.7499 | 18.8916 | 8.2999 | 24.9335 | 8.9166 | 25.4147 | 0.75768 | 3.319 | -99.5476 | 3.319 | -99.5476 | 3.319 | -99.5476 | 9.9569
MKS | 400 | SFIK | 1-phase | Min | 2031 | 2117.9287 | 9.1709 | 12.8496 | 23.121 | -101.9659 | 9.0585 | 2117.9287 | 0.96461 | 0.87484 | 1.5038 | 16.195 | 8.7243 | 29.7176 | 10.4143 | 30.1145 | 0.54496 | 3.057 | -101.9659 | 3.057 | -101.9659 | 3.057 | -101.9659 | 9.1709
NVV | 400 | S1 | 1-phase | Min | 2031 | 2715.2001 | 11.7572 | 13.4789 | 29.6467 | -98.2091 | 11.584 | 2715.2001 | 0.92637 | 0.84383 | 0.76535 | 7.7035 | 9.5446 | 25.5047 | 10.8898 | 25.737 | 0.30204 | 3.9191 | -98.2091 | 3.9191 | -98.2091 | 3.9191 | -98.2091 | 11.7572
NVV | 400 | S2 | 1-phase | Min | 2031 | 2715.2001 | 11.7572 | 13.4789 | 29.6467 | -98.2091 | 11.584 | 2715.2001 | 0.92637 | 0.84383 | 0.76535 | 7.7035 | 9.5446 | 25.5047 | 10.8898 | 25.737 | 0.30204 | 3.9191 | -98.2091 | 3.9191 | -98.2091 | 3.9191 | -98.2091 | 11.7572
OVE | 400 | S1 | 1-phase | Min | 2031 | 2637.7995 | 11.422 | 16.2994 | 28.9187 | -97.3865 | 11.1644 | 2637.7995 | 0.96895 | 0.92482 | 3.1896 | 15.5152 | 6.539 | 22.132 | 7.2267 | 22.6949 | 0.70103 | 3.8073 | -97.3865 | 3.8073 | -97.3865 | 3.8073 | -97.3865 | 11.422
OVE | 400 | S2 | 1-phase | Min | 2031 | 2637.7995 | 11.422 | 16.2994 | 28.9187 | -97.3865 | 11.1644 | 2637.7995 | 0.96895 | 0.92482 | 3.1896 | 15.5152 | 6.539 | 22.132 | 7.2267 | 22.6949 | 0.70103 | 3.8073 | -97.3865 | 3.8073 | -97.3865 | 3.8073 | -97.3865 | 11.422
REV | 400 | S1- | 1-phase | Min | 2031 | 4538.0244 | 19.6502 | 17.374 | 50.5027 | -92.8271 | 19.1835 | 4538.0244 | 0.99198 | 0.90695 | 1.8447 | 9.1839 | 4.6808 | 12.4552 | 4.7854 | 12.7114 | 0.73735 | 6.5501 | -92.8271 | 6.5501 | -92.8271 | 6.5501 | -92.8271 | 19.6502
REV | 400 | S2 | 1-phase | Min | 2031 | 4538.0244 | 19.6502 | 17.374 | 50.5027 | -92.8271 | 19.1835 | 4538.0244 | 0.99198 | 0.90695 | 1.8447 | 9.1839 | 4.6808 | 12.4552 | 4.7854 | 12.7114 | 0.73735 | 6.5501 | -92.8271 | 6.5501 | -92.8271 | 6.5501 | -92.8271 | 19.6502
REV | 400 | S3 | 1-phase | Min | 2031 | 4538.0244 | 19.6502 | 17.374 | 50.5027 | -92.8271 | 19.1835 | 4538.0244 | 0.99198 | 0.90695 | 1.8447 | 9.1839 | 4.6808 | 12.4552 | 4.7854 | 12.7114 | 0.73735 | 6.5501 | -92.8271 | 6.5501 | -92.8271 | 6.5501 | -92.8271 | 19.6502
REV | 400 | S4 | 1-phase | Min | 2031 | 4538.0244 | 19.6502 | 17.374 | 50.5027 | -92.8271 | 19.1835 | 4538.0244 | 0.99198 | 0.90695 | 1.8447 | 9.1839 | 4.6808 | 12.4552 | 4.7854 | 12.7114 | 0.73735 | 6.5501 | -92.8271 | 6.5501 | -92.8271 | 6.5501 | -92.8271 | 19.6502
STSV | 400 | S1 | 1-phase | Min | 2031 | 3166.2426 | 13.7102 | 15.9921 | 35.0291 | -94.4299 | 13.4917 | 3166.2426 | 0.97185 | 0.94875 | 3.9494 | 13.8058 | 5.9274 | 17.8093 | 6.5591 | 18.2859 | 0.7752 | 4.5701 | -94.4299 | 4.5701 | -94.4299 | 4.5701 | -94.4299 | 13.7102
SVS | 400 | SFIK | 1-phase | Min | 2031 | 3503.889 | 15.1723 | 15.2347 | 38.554 | -95.9294 | 14.8394 | 3503.889 | 0.96743 | 0.88665 | 1.6747 | 10.1968 | 5.8779 | 17.1697 | 5.9086 | 17.4978 | 0.59389 | 5.0574 | -95.9294 | 5.0574 | -95.9294 | 5.0574 | -95.9294 | 15.1723
TJE | 400 | S1 | 1-phase | Min | 2031 | 3335.8836 | 14.4448 | 16.1168 | 36.9778 | -96.2735 | 14.1899 | 3335.8836 | 0.95932 | 0.8535 | 1.1347 | 9.04 | 7.5356 | 19.188 | 8.1635 | 19.6341 | 0.47113 | 4.8149 | -96.2735 | 4.8149 | -96.2735 | 4.8149 | -96.2735 | 14.4448
TJE | 400 | S2 | 1-phase | Min | 2031 | 3335.8836 | 14.4448 | 16.1168 | 36.9778 | -96.2735 | 14.1899 | 3335.8836 | 0.95932 | 0.8535 | 1.1347 | 9.04 | 7.5356 | 19.188 | 8.1635 | 19.6341 | 0.47113 | 4.8149 | -96.2735 | 4.8149 | -96.2735 | 4.8149 | -96.2735 | 14.4448
TRI | 400 | S1 | 1-phase | Min | 2031 | 2428.5647 | 10.516 | 13.1878 | 26.5561 | -100.005 | 10.3702 | 2428.5647 | 0.95507 | 0.87165 | 1.8082 | 13.1769 | 8.7262 | 26.0431 | 9.7276 | 26.4145 | 0.50597 | 3.5053 | -100.005 | 3.5053 | -100.005 | 3.5053 | -100.005 | 10.516
TRI | 400 | S2 | 1-phase | Min | 2031 | 2428.5647 | 10.516 | 13.1878 | 26.5561 | -100.005 | 10.3702 | 2428.5647 | 0.95507 | 0.87165 | 1.8082 | 13.1769 | 8.7262 | 26.0431 | 9.7276 | 26.4145 | 0.50597 | 3.5053 | -100.005 | 3.5053 | -100.005 | 3.5053 | -100.005 | 10.516
VHA | 400 | S1 | 1-phase | Min | 2031 | 2678.4494 | 11.598 | 13.4905 | 29.2514 | -98.3363 | 11.4291 | 2678.4494 | 0.92819 | 0.84673 | 0.91487 | 8.2478 | 9.5087 | 25.6728 | 10.9328 | 25.9125 | 0.32127 | 3.866 | -98.3363 | 3.866 | -98.3363 | 3.866 | -98.3363 | 11.598
VHA | 400 | S2 | 1-phase | Min | 2031 | 2678.4494 | 11.598 | 13.4905 | 29.2514 | -98.3363 | 11.4291 | 2678.4494 | 0.92819 | 0.84673 | 0.91487 | 8.2478 | 9.5087 | 25.6728 | 10.9328 | 25.9125 | 0.32127 | 3.866 | -98.3363 | 3.866 | -98.3363 | 3.866 | -98.3363 | 11.598
ALD | 150 | S1 | 1-phase | Min N-1 | 2031 | 128.2105 | 1.3459 | 40.3083 | 3.6618 | -104.9026 | 1.3404 | 128.2105 | 1.6364 | 1.6316 | 10.1684 | 174.9099 | 0.73517 | 7.2001 | 0.72418 | 7.1958 | 24.2929 | 0.44862 | -104.9026 | 0.44862 | -104.9026 | 0.44862 | -104.9026 | 1.3459
ALD | 150 | S2 | 1-phase | Min N-1 | 2031 | 128.2105 | 1.3459 | 40.3083 | 3.6618 | -104.9026 | 1.3404 | 128.2105 | 1.6364 | 1.6316 | 10.1684 | 174.9099 | 0.73517 | 7.2001 | 0.72418 | 7.1958 | 24.2929 | 0.44862 | -104.9026 | 0.44862 | -104.9026 | 0.44862 | -104.9026 | 1.3459
KAS | 150 | SA | 1-phase | Min N-1 | 2031 | 1795.3508 | 18.8463 | 31.6646 | 49.4043 | -101.1894 | 18.5973 | 1795.3508 | 0.94914 | 0.91573 | 0.36106 | 3.2478 | 0.96704 | 5.3661 | 1.0085 | 5.3571 | 0.60524 | 6.2821 | -101.1894 | 6.2821 | -101.1894 | 6.2821 | -101.1894 | 18.8463
KAS | 150 | SB | 1-phase | Min N-1 | 2031 | 1795.3508 | 18.8463 | 31.6646 | 49.4043 | -101.1894 | 18.5973 | 1795.3508 | 0.94914 | 0.91573 | 0.36106 | 3.2478 | 0.96704 | 5.3661 | 1.0085 | 5.3571 | 0.60524 | 6.2821 | -101.1894 | 6.2821 | -101.1894 | 6.2821 | -101.1894 | 18.8463
KAS | 150 | SC | 1-phase | Min N-1 | 2031 | 1795.3508 | 18.8463 | 31.6646 | 49.4043 | -101.1894 | 18.5973 | 1795.3508 | 0.94914 | 0.91573 | 0.36106 | 3.2478 | 0.96704 | 5.3661 | 1.0085 | 5.3571 | 0.60524 | 6.2821 | -101.1894 | 6.2821 | -101.1894 | 6.2821 | -101.1894 | 18.8463
SHE | 150 | SV1 | 1-phase | Min N-1 | 2031 | 1554.2382 | 16.3153 | 22.5627 | 42.0759 | -100.2818 | 16.1218 | 1554.2382 | 0.9185 | 0.92949 | 0.72987 | 3.4554 | 1.1875 | 6.3459 | 1.2443 | 6.3429 | 0.54451 | 5.4384 | -100.2818 | 5.4384 | -100.2818 | 5.4384 | -100.2818 | 16.3153
SHE | 150 | SV2 | 1-phase | Min N-1 | 2031 | 1554.2382 | 16.3153 | 22.5627 | 42.0759 | -100.2818 | 16.1218 | 1554.2382 | 0.9185 | 0.92949 | 0.72987 | 3.4554 | 1.1875 | 6.3459 | 1.2443 | 6.3429 | 0.54451 | 5.4384 | -100.2818 | 5.4384 | -100.2818 | 5.4384 | -100.2818 | 16.3153
SHE | 150 | SØ1 | 1-phase | Min N-1 | 2031 | 1554.2382 | 16.3153 | 22.5627 | 42.0759 | -100.2818 | 16.1218 | 1554.2382 | 0.9185 | 0.92949 | 0.72987 | 3.4554 | 1.1875 | 6.3459 | 1.2443 | 6.3429 | 0.54451 | 5.4384 | -100.2818 | 5.4384 | -100.2818 | 5.4384 | -100.2818 | 16.3153
SHE | 150 | SØ2 | 1-phase | Min N-1 | 2031 | 1554.2382 | 16.3153 | 22.5627 | 42.0759 | -100.2818 | 16.1218 | 1554.2382 | 0.9185 | 0.92949 | 0.72987 | 3.4554 | 1.1875 | 6.3459 | 1.2443 | 6.3429 | 0.54451 | 5.4384 | -100.2818 | 5.4384 | -100.2818 | 5.4384 | -100.2818 | 16.3153
KAS | 400 | S1 | 1-phase | Min N-1 | 2031 | 4697.3221 | 20.34 | 16.9331 | 52.0787 | -92.559 | 19.8505 | 4697.3221 | 1.0481 | 0.99102 | 2.4153 | 12.1408 | 3.202 | 10.5857 | 3.075 | 10.4601 | 1.1469 | 6.78 | -92.559 | 6.78 | -92.559 | 6.78 | -92.559 | 20.34
KAS | 400 | S2 | 1-phase | Min N-1 | 2031 | 4697.3221 | 20.34 | 16.9331 | 52.0787 | -92.559 | 19.8505 | 4697.3221 | 1.0481 | 0.99102 | 2.4153 | 12.1408 | 3.202 | 10.5857 | 3.075 | 10.4601 | 1.1469 | 6.78 | -92.559 | 6.78 | -92.559 | 6.78 | -92.559 | 20.34
KAS | 400 | S3 | 1-phase | Min N-1 | 2031 | 4697.3221 | 20.34 | 16.9331 | 52.0787 | -92.559 | 19.8505 | 4697.3221 | 1.0481 | 0.99102 | 2.4153 | 12.1408 | 3.202 | 10.5857 | 3.075 | 10.4601 | 1.1469 | 6.78 | -92.559 | 6.78 | -92.559 | 6.78 | -92.559 | 20.34
KAS | 400 | S4 | 1-phase | Min N-1 | 2031 | 4697.3221 | 20.34 | 16.9331 | 52.0787 | -92.559 | 19.8505 | 4697.3221 | 1.0481 | 0.99102 | 2.4153 | 12.1408 | 3.202 | 10.5857 | 3.075 | 10.4601 | 1.1469 | 6.78 | -92.559 | 6.78 | -92.559 | 6.78 | -92.559 | 20.34
ADL | 150 | S1 | 1-phase | Min N-1 | 2031 | 1407.6273 | 14.7763 | 14.5348 | 36.2604 | -101.7587 | 14.6469 | 1407.6273 | 0.88505 | 0.91067 | 1.0422 | 2.6734 | 2.2947 | 7.2834 | 2.5298 | 7.3481 | 0.36705 | 4.9254 | -101.7587 | 4.9254 | -101.7587 | 4.9254 | -101.7587 | 14.7763
ADL | 150 | S2 | 1-phase | Min N-1 | 2031 | 1407.6273 | 14.7763 | 14.5348 | 36.2604 | -101.7587 | 14.6469 | 1407.6273 | 0.88505 | 0.91067 | 1.0422 | 2.6734 | 2.2947 | 7.2834 | 2.5298 | 7.3481 | 0.36705 | 4.9254 | -101.7587 | 4.9254 | -101.7587 | 4.9254 | -101.7587 | 14.7763
ADL | 150 | S3 | 1-phase | Min N-1 | 2031 | 1407.6273 | 14.7763 | 14.5348 | 36.2604 | -101.7587 | 14.6469 | 1407.6273 | 0.88505 | 0.91067 | 1.0422 | 2.6734 | 2.2947 | 7.2834 | 2.5298 | 7.3481 | 0.36705 | 4.9254 | -101.7587 | 4.9254 | -101.7587 | 4.9254 | -101.7587 | 14.7763
BDK | 150 | S1 | 1-phase | Min N-1 | 2031 | 459.3294 | 4.8217 | 5.61 | 10.7738 | -106.4493 | 4.7986 | 459.3294 | 0.99094 | 0.93909 | 3.4468 | 15.4418 | 6.1625 | 18.9592 | 6.3575 | 19.0366 | 0.81448 | 1.6072 | -106.4493 | 1.6072 | -106.4493 | 1.6072 | -106.4493 | 4.8217
BDK | 150 | S2 | 1-phase | Min N-1 | 2031 | 459.3294 | 4.8217 | 5.61 | 10.7738 | -106.4493 | 4.7986 | 459.3294 | 0.99094 | 0.93909 | 3.4468 | 15.4418 | 6.1625 | 18.9592 | 6.3575 | 19.0366 | 0.81448 | 1.6072 | -106.4493 | 1.6072 | -106.4493 | 1.6072 | -106.4493 | 4.8217
DYB | 150 | SA | 1-phase | Min N-1 | 2031 | 270.8406 | 2.8431 | 3.7788 | 5.848 | -105.2054 | 2.8368 | 270.8406 | 0.9758 | 0.85406 | 2.932 | 18.2331 | 15.3479 | 33.6608 | 15.941 | 33.6203 | 0.54167 | 0.9477 | -105.2054 | 0.9477 | -105.2054 | 0.9477 | -105.2054 | 2.8431
DYB | 150 | SB | 1-phase | Min N-1 | 2031 | 270.8406 | 2.8431 | 3.7788 | 5.848 | -105.2054 | 2.8368 | 270.8406 | 0.9758 | 0.85406 | 2.932 | 18.2331 | 15.3479 | 33.6608 | 15.941 | 33.6203 | 0.54167 | 0.9477 | -105.2054 | 0.9477 | -105.2054 | 0.9477 | -105.2054 | 2.8431
EDR | 150 | SV | 1-phase | Min N-1 | 2031 | 919.3909 | 9.6511 | 34.0409 | 26.0898 | -104.7184 | 9.5922 | 919.3909 | 0.91828 | 0.90765 | 1.0447 | 5.3619 | 2.4578 | 11.1776 | 2.5225 | 11.2232 | 0.4797 | 3.217 | -104.7184 | 3.217 | -104.7184 | 3.217 | -104.7184 | 9.6511
EDR | 150 | SØ | 1-phase | Min N-1 | 2031 | 919.3909 | 9.6511 | 34.0409 | 26.0898 | -104.7184 | 9.5922 | 919.3909 | 0.91828 | 0.90765 | 1.0447 | 5.3619 | 2.4578 | 11.1776 | 2.5225 | 11.2232 | 0.4797 | 3.217 | -104.7184 | 3.217 | -104.7184 | 3.217 | -104.7184 | 9.6511
EDR | 150 | SØ2 | 1-phase | Min N-1 | 2031 | 736.249 | 7.7286 | 32.2996 | 20.8239 | -111.2041 | 7.6732 | 736.249 | 0.97895 | 0.98618 | 1.7364 | 10.5157 | 1.7872 | 11.7578 | 2.114 | 11.8816 | 0.89436 | 2.5762 | -111.2041 | 2.5762 | -111.2041 | 2.5762 | -111.2041 | 7.7286
EST | 150 | SFIK | 1-phase | Min N-1 | 2031 | 805.0974 | 8.4513 | 26.5547 | 22.5892 | -104.493 | 8.4021 | 805.0974 | 0.9055 | 0.91476 | 1.4338 | 5.8393 | 2.8523 | 12.7898 | 2.9646 | 12.9454 | 0.45656 | 2.8171 | -104.493 | 2.8171 | -104.493 | 2.8171 | -104.493 | 8.4513
FER | 150 | S1 | 1-phase | Min N-1 | 2031 | 1487.3201 | 15.6128 | 17.9585 | 39.2203 | -100.9711 | 15.4702 | 1487.3201 | 0.90055 | 0.95395 | 1.478 | 3.4554 | 1.9127 | 6.3262 | 2.122 | 6.3818 | 0.54621 | 5.2043 | -100.9711 | 5.2043 | -100.9711 | 5.2043 | -100.9711 | 15.6128
FER | 150 | S2 | 1-phase | Min N-1 | 2031 | 1487.3201 | 15.6128 | 17.9585 | 39.2203 | -100.9711 | 15.4702 | 1487.3201 | 0.90055 | 0.95395 | 1.478 | 3.4554 | 1.9127 | 6.3262 | 2.122 | 6.3818 | 0.54621 | 5.2043 | -100.9711 | 5.2043 | -100.9711 | 5.2043 | -100.9711 | 15.6128
FRD | 150 | S1 | 1-phase | Min N-1 | 2031 | 585.1537 | 6.1425 | 4.8394 | 13.2477 | -103.406 | 6.1089 | 585.1537 | 1.0516 | 1.0294 | 3.8193 | 15.606 | 3.5238 | 12.3664 | 5.0931 | 12.4711 | 1.262 | 2.0475 | -103.406 | 2.0475 | -103.406 | 2.0475 | -103.406 | 6.1425
FRD | 150 | S2 | 1-phase | Min N-1 | 2031 | 585.1537 | 6.1425 | 4.8394 | 13.2477 | -103.406 | 6.1089 | 585.1537 | 1.0516 | 1.0294 | 3.8193 | 15.606 | 3.5238 | 12.3664 | 5.0931 | 12.4711 | 1.262 | 2.0475 | -103.406 | 2.0475 | -103.406 | 2.0475 | -103.406 | 6.1425
HOD | 150 | SØ | 1-phase | Min N-1 | 2031 | 580.6512 | 6.0953 | 13.8337 | 15.5545 | -104.8122 | 6.0647 | 580.6512 | 0.87604 | 0.90721 | 1.7076 | 6.1081 | 3.5256 | 18.8788 | 3.6312 | 19.0402 | 0.32354 | 2.0318 | -104.8122 | 2.0318 | -104.8122 | 2.0318 | -104.8122 | 6.0953
HSK | 150 | S1 | 1-phase | Min N-1 | 2031 | 750.6746 | 7.88 | 11.4124 | 19.3141 | -106.5364 | 7.8319 | 750.6746 | 0.93603 | 0.9568 | 1.9334 | 8.2204 | 2.3493 | 12.1413 | 3.4527 | 12.1646 | 0.67707 | 2.6267 | -106.5364 | 2.6267 | -106.5364 | 2.6267 | -106.5364 | 7.88
HSK | 150 | S2 | 1-phase | Min N-1 | 2031 | 750.6746 | 7.88 | 11.4124 | 19.3141 | -106.5364 | 7.8319 | 750.6746 | 0.93603 | 0.9568 | 1.9334 | 8.2204 | 2.3493 | 12.1413 | 3.4527 | 12.1646 | 0.67707 | 2.6267 | -106.5364 | 2.6267 | -106.5364 | 2.6267 | -106.5364 | 7.88
HVO | 150 | S1 | 1-phase | Min N-1 | 2031 | 1305.2996 | 13.7021 | 8.868 | 32.6689 | -101.827 | 13.5895 | 1305.2996 | 0.93629 | 0.90835 | 1.1066 | 3.979 | 2.4973 | 7.274 | 2.8931 | 7.2873 | 0.54702 | 4.5674 | -101.827 | 4.5674 | -101.827 | 4.5674 | -101.827 | 13.7021
HVO | 150 | S2 | 1-phase | Min N-1 | 2031 | 1305.2996 | 13.7021 | 8.868 | 32.6689 | -101.827 | 13.5895 | 1305.2996 | 0.93629 | 0.90835 | 1.1066 | 3.979 | 2.4973 | 7.274 | 2.8931 | 7.2873 | 0.54702 | 4.5674 | -101.827 | 4.5674 | -101.827 | 4.5674 | -101.827 | 13.7021
HVV | 150 | S1 | 1-phase | Min N-1 | 2031 | 783.6195 | 8.2259 | 8.9514 | 19.532 | -102.4572 | 8.1749 | 783.6195 | 0.85396 | 0.98761 | 3.6589 | 6.0672 | 3.3755 | 12.7429 | 3.6848 | 12.8167 | 0.47612 | 2.742 | -102.4572 | 2.742 | -102.4572 | 2.742 | -102.4572 | 8.2259
HVV | 150 | S2 | 1-phase | Min N-1 | 2031 | 783.6195 | 8.2259 | 8.9514 | 19.532 | -102.4572 | 8.1749 | 783.6195 | 0.85396 | 0.98761 | 3.6589 | 6.0672 | 3.3755 | 12.7429 | 3.6848 | 12.8167 | 0.47612 | 2.742 | -102.4572 | 2.742 | -102.4572 | 2.742 | -102.4572 | 8.2259
KAE | 150 | N | 1-phase | Min N-1 | 2031 | 815.1782 | 8.5572 | 26.5314 | 22.8709 | -104.9542 | 8.5071 | 815.1782 | 0.90849 | 0.90169 | 1.1113 | 5.4799 | 2.8238 | 12.8404 | 2.9359 | 12.997 | 0.42677 | 2.8524 | -104.9542 | 2.8524 | -104.9542 | 2.8524 | -104.9542 | 8.5572
KAE | 150 | S | 1-phase | Min N-1 | 2031 | 815.1782 | 8.5572 | 26.5314 | 22.8709 | -104.9542 | 8.5071 | 815.1782 | 0.90849 | 0.90169 | 1.1113 | 5.4799 | 2.8238 | 12.8404 | 2.9359 | 12.997 | 0.42677 | 2.8524 | -104.9542 | 2.8524 | -104.9542 | 2.8524 | -104.9542 | 8.5572
LOL | 150 | S1- | 1-phase | Min N-1 | 2031 | 600.3633 | 6.3022 | 8.868 | 15.2166 | -101.9836 | 6.2697 | 600.3633 | 0.79626 | 0.99281 | 4.7863 | 4.9671 | 4.6389 | 17.4597 | 4.758 | 17.5471 | 0.28449 | 2.1007 | -101.9836 | 2.1007 | -101.9836 | 2.1007 | -101.9836 | 6.3022
LOL | 150 | S2- | 1-phase | Min N-1 | 2031 | 600.3633 | 6.3022 | 8.868 | 15.2166 | -101.9836 | 6.2697 | 600.3633 | 0.79626 | 0.99281 | 4.7863 | 4.9671 | 4.6389 | 17.4597 | 4.758 | 17.5471 | 0.28449 | 2.1007 | -101.9836 | 2.1007 | -101.9836 | 2.1007 | -101.9836 | 6.3022
LYK | 150 | NORD | 1-phase | Min N-1 | 2031 | 846.1294 | 8.8821 | 28.1904 | 23.8107 | -104.7156 | 8.829 | 846.1294 | 0.91342 | 0.9028 | 1.0951 | 5.4765 | 2.7633 | 12.2261 | 2.8752 | 12.3822 | 0.44793 | 2.9607 | -104.7156 | 2.9607 | -104.7156 | 2.9607 | -104.7156 | 8.8821
LYK | 150 | SYD | 1-phase | Min N-1 | 2031 | 846.1294 | 8.8821 | 28.1904 | 23.8107 | -104.7156 | 8.829 | 846.1294 | 0.91342 | 0.9028 | 1.0951 | 5.4765 | 2.7633 | 12.2261 | 2.8752 | 12.3822 | 0.44793 | 2.9607 | -104.7156 | 2.9607 | -104.7156 | 2.9607 | -104.7156 | 8.8821
MOS | 150 | S1 | 1-phase | Min N-1 | 2031 | 1423.3625 | 14.9414 | 12.9293 | 37.1404 | -100.6643 | 14.809 | 1423.3625 | 0.856 | 0.9383 | 1.4358 | 2.478 | 2.3358 | 7.2596 | 2.5076 | 7.2986 | 0.34134 | 4.9805 | -100.6643 | 4.9805 | -100.6643 | 4.9805 | -100.6643 | 14.9414
MOS | 150 | S2 | 1-phase | Min N-1 | 2031 | 1423.3625 | 14.9414 | 12.9293 | 37.1404 | -100.6643 | 14.809 | 1423.3625 | 0.856 | 0.9383 | 1.4358 | 2.478 | 2.3358 | 7.2596 | 2.5076 | 7.2986 | 0.34134 | 4.9805 | -100.6643 | 4.9805 | -100.6643 | 4.9805 | -100.6643 | 14.9414
NSP | 150 | SA | 1-phase | Min N-1 | 2031 | 386.4487 | 4.0567 | 3.8696 | 8.3707 | -104.4677 | 4.0382 | 386.4487 | 0.95472 | 0.86333 | 1.9065 | 11.8834 | 9.5295 | 24.542 | 10.7264 | 24.3871 | 0.48421 | 1.3522 | -104.4677 | 1.3522 | -104.4677 | 1.3522 | -104.4677 | 4.0567
NSP | 150 | SB | 1-phase | Min N-1 | 2031 | 386.4487 | 4.0567 | 3.8696 | 8.3707 | -104.4677 | 4.0382 | 386.4487 | 0.95472 | 0.86333 | 1.9065 | 11.8834 | 9.5295 | 24.542 | 10.7264 | 24.3871 | 0.48421 | 1.3522 | -104.4677 | 1.3522 | -104.4677 | 1.3522 | -104.4677 | 4.0567
RIB | 150 | S1 | 1-phase | Min N-1 | 2031 | 640.6902 | 6.7255 | 12.63 | 16.9983 | -99.0949 | 6.6883 | 640.6902 | 0.82738 | 1.0295 | 5.0982 | 7.6802 | 2.7428 | 15.2132 | 2.8366 | 15.3723 | 0.50484 | 2.2418 | -99.0949 | 2.2418 | -99.0949 | 2.2418 | -99.0949 | 6.7255
RIB | 150 | S2 | 1-phase | Min N-1 | 2031 | 490.3794 | 5.1476 | 14.9525 | 13.2429 | -99.9139 | 5.1166 | 490.3794 | 0.85426 | 0.98848 | 3.9648 | 9.5329 | 2.0976 | 18.9636 | 2.0869 | 18.9532 | 0.5027 | 1.7159 | -99.9139 | 1.7159 | -99.9139 | 1.7159 | -99.9139 | 5.1476
SBA | 150 | S1 | 1-phase | Min N-1 | 2031 | 328.8384 | 3.4519 | 6.8066 | 7.9778 | -109.1583 | 3.4438 | 328.8384 | 0.9673 | 0.86725 | 1.9394 | 15.5686 | 10.2951 | 28.9276 | 9.706 | 29.3141 | 0.53819 | 1.1506 | -109.1583 | 1.1506 | -109.1583 | 1.1506 | -109.1583 | 3.4519
SBA | 150 | S2 | 1-phase | Min N-1 | 2031 | 328.8384 | 3.4519 | 6.8066 | 7.9778 | -109.1583 | 3.4438 | 328.8384 | 0.9673 | 0.86725 | 1.9394 | 15.5686 | 10.2951 | 28.9276 | 9.706 | 29.3141 | 0.53819 | 1.1506 | -109.1583 | 1.1506 | -109.1583 | 1.1506 | -109.1583 | 3.4519
SKA | 150 | SFIK | 1-phase | Min N-1 | 2031 | 1135.5888 | 11.9206 | 7.4572 | 27.7539 | -101.7759 | 11.8305 | 1135.5888 | 0.91739 | 0.91592 | 1.4125 | 4.2681 | 2.8478 | 8.5123 | 3.2431 | 8.5258 | 0.5014 | 3.9735 | -101.7759 | 3.9735 | -101.7759 | 3.9735 | -101.7759 | 11.9206
STSV | 150 | N | 1-phase | Min N-1 | 2031 | 1318.4865 | 13.8405 | 24.9082 | 36.1982 | -94.6666 | 13.7184 | 1318.4865 | 0.90699 | 1.1362 | 4.0793 | 5.7807 | 1.4064 | 6.0485 | 1.4833 | 6.1553 | 0.95574 | 4.6135 | -94.6666 | 4.6135 | -94.6666 | 4.6135 | -94.6666 | 13.8405
STSV | 150 | N1 | 1-phase | Min N-1 | 2031 | 1318.4865 | 13.8405 | 24.9082 | 36.1982 | -94.6666 | 13.7184 | 1318.4865 | 0.90699 | 1.1362 | 4.0793 | 5.7807 | 1.4064 | 6.0485 | 1.4833 | 6.1553 | 0.95574 | 4.6135 | -94.6666 | 4.6135 | -94.6666 | 4.6135 | -94.6666 | 13.8405
STSV | 150 | S | 1-phase | Min N-1 | 2031 | 1318.4865 | 13.8405 | 24.9082 | 36.1982 | -94.6666 | 13.7184 | 1318.4865 | 0.90699 | 1.1362 | 4.0793 | 5.7807 | 1.4064 | 6.0485 | 1.4833 | 6.1553 | 0.95574 | 4.6135 | -94.6666 | 4.6135 | -94.6666 | 4.6135 | -94.6666 | 13.8405
STSV | 150 | S1 | 1-phase | Min N-1 | 2031 | 1318.4865 | 13.8405 | 24.9082 | 36.1982 | -94.6666 | 13.7184 | 1318.4865 | 0.90699 | 1.1362 | 4.0793 | 5.7807 | 1.4064 | 6.0485 | 1.4833 | 6.1553 | 0.95574 | 4.6135 | -94.6666 | 4.6135 | -94.6666 | 4.6135 | -94.6666 | 13.8405
VHA | 150 | S1- | 1-phase | Min N-1 | 2031 | 654.2319 | 6.8677 | 27.6555 | 17.9504 | -110.329 | 6.8309 | 654.2319 | 1.1205 | 1.0699 | 1.8364 | 17.0016 | 2.0376 | 10.3853 | 2.2448 | 10.416 | 1.6371 | 2.2892 | -110.329 | 2.2892 | -110.329 | 2.2892 | -110.329 | 6.8677
VHA | 150 | S2- | 1-phase | Min N-1 | 2031 | 654.2319 | 6.8677 | 27.6555 | 17.9504 | -110.329 | 6.8309 | 654.2319 | 1.1205 | 1.0699 | 1.8364 | 17.0016 | 2.0376 | 10.3853 | 2.2448 | 10.416 | 1.6371 | 2.2892 | -110.329 | 2.2892 | -110.329 | 2.2892 | -110.329 | 6.8677
VKE | 150 | S1 | 1-phase | Min N-1 | 2031 | 741.5493 | 7.7842 | 24.1148 | 20.6959 | -105.3603 | 7.7421 | 741.5493 | 0.93502 | 0.92473 | 1.5474 | 7.8084 | 2.9345 | 13.3299 | 2.9625 | 13.3867 | 0.58578 | 2.5947 | -105.3603 | 2.5947 | -105.3603 | 2.5947 | -105.3603 | 7.7842
ÅBØ | 150 | S1 | 1-phase | Min N-1 | 2031 | 1413.297 | 14.8358 | 15.5167 | 37.006 | -100.5818 | 14.7051 | 1413.297 | 0.89087 | 0.95705 | 1.6671 | 3.4929 | 2.1233 | 6.7191 | 2.2986 | 6.7596 | 0.51985 | 4.9453 | -100.5818 | 4.9453 | -100.5818 | 4.9453 | -100.5818 | 14.8358
ÅBØ | 150 | S2 | 1-phase | Min N-1 | 2031 | 1413.297 | 14.8358 | 15.5167 | 37.006 | -100.5818 | 14.7051 | 1413.297 | 0.89087 | 0.95705 | 1.6671 | 3.4929 | 2.1233 | 6.7191 | 2.2986 | 6.7596 | 0.51985 | 4.9453 | -100.5818 | 4.9453 | -100.5818 | 4.9453 | -100.5818 | 14.8358
ÅSP | 150 | S1 | 1-phase | Min N-1 | 2031 | 448.5636 | 4.7087 | 4.0839 | 9.7689 | -103.4198 | 4.6855 | 448.5636 | 0.98182 | 0.95733 | 4.0404 | 15.3938 | 5.7564 | 18.5425 | 7.5644 | 18.6736 | 0.83019 | 1.5696 | -103.4198 | 1.5696 | -103.4198 | 1.5696 | -103.4198 | 4.7087
ÅSP | 150 | S2 | 1-phase | Min N-1 | 2031 | 448.5636 | 4.7087 | 4.0839 | 9.7689 | -103.4198 | 4.6855 | 448.5636 | 0.98182 | 0.95733 | 4.0404 | 15.3938 | 5.7564 | 18.5425 | 7.5644 | 18.6736 | 0.83019 | 1.5696 | -103.4198 | 1.5696 | -103.4198 | 1.5696 | -103.4198 | 4.7087
EDR | 220 | S1 | 1-phase | Min N-1 | 2031 | 836.7814 | 6.2472 | 48.7649 | 17.1026 | -106.5101 | 6.2085 | 836.7814 | 0.99424 | 0.98522 | 1.1479 | 18.2551 | 1.5303 | 19.4257 | 1.6274 | 19.5257 | 0.93974 | 2.0824 | -106.5101 | 2.0824 | -106.5101 | 2.0824 | -106.5101 | 6.2472
EDR | 400 | S1 | 1-phase | Min N-1 | 2031 | 2590.1613 | 11.2157 | 19.8356 | 29.1049 | -98.0234 | 11.0237 | 2590.1613 | 0.96314 | 0.8689 | 2.6123 | 12.4508 | 10.1859 | 23.1846 | 12.1427 | 23.9092 | 0.53703 | 3.7386 | -98.0234 | 3.7386 | -98.0234 | 3.7386 | -98.0234 | 11.2157
EDR | 400 | S2 | 1-phase | Min N-1 | 2031 | 2590.1613 | 11.2157 | 19.8356 | 29.1049 | -98.0234 | 11.0237 | 2590.1613 | 0.96314 | 0.8689 | 2.6123 | 12.4508 | 10.1859 | 23.1846 | 12.1427 | 23.9092 | 0.53703 | 3.7386 | -98.0234 | 3.7386 | -98.0234 | 3.7386 | -98.0234 | 11.2157
FER | 400 | S1 | 1-phase | Min N-1 | 2031 | 2576.0526 | 11.1546 | 14.7103 | 28.3405 | -97.9367 | 10.961 | 2576.0526 | 0.93507 | 0.83216 | 0.97581 | 7.7005 | 12.4192 | 25.2605 | 14.6919 | 25.9061 | 0.30484 | 3.7182 | -97.9367 | 3.7182 | -97.9367 | 3.7182 | -97.9367 | 11.1546
FER | 400 | S2 | 1-phase | Min N-1 | 2031 | 2576.0526 | 11.1546 | 14.7103 | 28.3405 | -97.9367 | 10.961 | 2576.0526 | 0.93507 | 0.83216 | 0.97581 | 7.7005 | 12.4192 | 25.2605 | 14.6919 | 25.9061 | 0.30484 | 3.7182 | -97.9367 | 3.7182 | -97.9367 | 3.7182 | -97.9367 | 11.1546
STSV | 400 | S1 | 1-phase | Min N-1 | 2031 | 2427.5046 | 10.5114 | 17.8273 | 27.087 | -97.7813 | 10.3408 | 2427.5046 | 0.96054 | 0.89145 | 4.0321 | 14.2191 | 10.7256 | 24.0109 | 12.8558 | 24.8469 | 0.59219 | 3.5038 | -97.7813 | 3.5038 | -97.7813 | 3.5038 | -97.7813 | 10.5114
VHA | 400 | S1 | 1-phase | Min N-1 | 2031 | 2280.9632 | 9.8769 | 13.4391 | 24.907 | -100.2314 | 9.7515 | 2280.9632 | 0.94189 | 0.86639 | 1.7463 | 12.8379 | 9.5687 | 29.0991 | 11.3716 | 29.3867 | 0.44118 | 3.2923 | -100.2314 | 3.2923 | -100.2314 | 3.2923 | -100.2314 | 9.8769
VHA | 400 | S2 | 1-phase | Min N-1 | 2031 | 2280.9632 | 9.8769 | 13.4391 | 24.907 | -100.2314 | 9.7515 | 2280.9632 | 0.94189 | 0.86639 | 1.7463 | 12.8379 | 9.5687 | 29.0991 | 11.3716 | 29.3867 | 0.44118 | 3.2923 | -100.2314 | 3.2923 | -100.2314 | 3.2923 | -100.2314 | 9.8769
ABS | 150 | WA1 | 1-phase | Min N-1 | 2031 | 623.4059 | 6.5441 | 7.1705 | 15.2719 | -100.4341 | 6.4996 | 623.4059 | 0.88692 | 0.94531 | 2.9484 | 7.6406 | 3.8889 | 15.9254 | 4.6348 | 15.8385 | 0.47977 | 2.1814 | -100.4341 | 2.1814 | -100.4341 | 2.1814 | -100.4341 | 6.5441
ABS | 150 | WA2 | 1-phase | Min N-1 | 2031 | 623.4059 | 6.5441 | 7.1705 | 15.2719 | -100.4341 | 6.4996 | 623.4059 | 0.88692 | 0.94531 | 2.9484 | 7.6406 | 3.8889 | 15.9254 | 4.6348 | 15.8385 | 0.47977 | 2.1814 | -100.4341 | 2.1814 | -100.4341 | 2.1814 | -100.4341 | 6.5441
AND | 150 | S1 | 1-phase | Min N-1 | 2031 | 749.4336 | 7.867 | 10.7479 | 19.1336 | -100.2103 | 7.8111 | 749.4336 | 0.8841 | 0.90158 | 1.0242 | 4.61 | 2.3598 | 13.7355 | 2.7896 | 13.7093 | 0.33563 | 2.6223 | -100.2103 | 2.6223 | -100.2103 | 2.6223 | -100.2103 | 7.867
AND | 150 | S2 | 1-phase | Min N-1 | 2031 | 749.4336 | 7.867 | 10.7479 | 19.1336 | -100.2103 | 7.8111 | 749.4336 | 0.8841 | 0.90158 | 1.0242 | 4.61 | 2.3598 | 13.7355 | 2.7896 | 13.7093 | 0.33563 | 2.6223 | -100.2103 | 2.6223 | -100.2103 | 2.6223 | -100.2103 | 7.867
ASR | 150 | S2 | 1-phase | Min N-1 | 2031 | 1215.3093 | 12.7574 | 11.8221 | 31.8116 | -100.9104 | 12.6509 | 1215.3093 | 0.86278 | 0.9777 | 2.0738 | 3.896 | 2.0041 | 8.0603 | 2.1986 | 8.1302 | 0.48336 | 4.2525 | -100.9104 | 4.2525 | -100.9104 | 4.2525 | -100.9104 | 12.7574
BBR | 150 | S1 | 1-phase | Min N-1 | 2031 | 442.8714 | 4.6489 | 9.6075 | 11.3533 | -105.3888 | 4.6229 | 442.8714 | 0.8727 | 0.88408 | 1.2163 | 5.1679 | 4.5587 | 24.0153 | 5.2154 | 23.9555 | 0.21519 | 1.5496 | -105.3888 | 1.5496 | -105.3888 | 1.5496 | -105.3888 | 4.6489
BBR | 150 | S2 | 1-phase | Min N-1 | 2031 | 442.8714 | 4.6489 | 9.6075 | 11.3533 | -105.3888 | 4.6229 | 442.8714 | 0.8727 | 0.88408 | 1.2163 | 5.1679 | 4.5587 | 24.0153 | 5.2154 | 23.9555 | 0.21519 | 1.5496 | -105.3888 | 1.5496 | -105.3888 | 1.5496 | -105.3888 | 4.6489
BDR | 150 | S1 | 1-phase | Min N-1 | 2031 | 444.639 | 4.6675 | 8.1478 | 11.0198 | -100.8995 | 4.6411 | 444.639 | 0.92011 | 0.92396 | 2.3911 | 11.2948 | 4.2977 | 21.157 | 5.7833 | 21.0368 | 0.53386 | 1.5558 | -100.8995 | 1.5558 | -100.8995 | 1.5558 | -100.8995 | 4.6675
BDR | 150 | S2 | 1-phase | Min N-1 | 2031 | 444.639 | 4.6675 | 8.1478 | 11.0198 | -100.8995 | 4.6411 | 444.639 | 0.92011 | 0.92396 | 2.3911 | 11.2948 | 4.2977 | 21.157 | 5.7833 | 21.0368 | 0.53386 | 1.5558 | -100.8995 | 1.5558 | -100.8995 | 1.5558 | -100.8995 | 4.6675
BED | 150 | N | 1-phase | Min N-1 | 2031 | 855.947 | 8.9851 | 8.002 | 21.2937 | -103.5199 | 8.9279 | 855.947 | 0.84113 | 0.93118 | 2.039 | 3.2222 | 3.6851 | 12.4294 | 3.8408 | 12.4794 | 0.25924 | 2.995 | -103.5199 | 2.995 | -103.5199 | 2.995 | -103.5199 | 8.9851
BED | 150 | S | 1-phase | Min N-1 | 2031 | 855.947 | 8.9851 | 8.002 | 21.2937 | -103.5199 | 8.9279 | 855.947 | 0.84113 | 0.93118 | 2.039 | 3.2222 | 3.6851 | 12.4294 | 3.8408 | 12.4794 | 0.25924 | 2.995 | -103.5199 | 2.995 | -103.5199 | 2.995 | -103.5199 | 8.9851
BIL | 150 | S1 | 1-phase | Min N-1 | 2031 | 931.6238 | 9.7795 | 9.2534 | 23.5346 | -102.7102 | 9.7137 | 931.6238 | 0.8565 | 0.94775 | 2.3632 | 4.0203 | 3.4286 | 10.8097 | 3.7747 | 10.8218 | 0.37192 | 3.2598 | -102.7102 | 3.2598 | -102.7102 | 3.2598 | -102.7102 | 9.7795
BIL | 150 | S2 | 1-phase | Min N-1 | 2031 | 931.6238 | 9.7795 | 9.2534 | 23.5346 | -102.7102 | 9.7137 | 931.6238 | 0.8565 | 0.94775 | 2.3632 | 4.0203 | 3.4286 | 10.8097 | 3.7747 | 10.8218 | 0.37192 | 3.2598 | -102.7102 | 3.2598 | -102.7102 | 3.2598 | -102.7102 | 9.7795
BJH | 150 | S1 | 1-phase | Min N-1 | 2031 | 573.8183 | 6.0235 | 8.711 | 14.5236 | -101.3016 | 5.9918 | 573.8183 | 0.85184 | 0.98434 | 4.6025 | 7.63 | 4.3503 | 16.5537 | 4.4338 | 16.6343 | 0.46093 | 2.0078 | -101.3016 | 2.0078 | -101.3016 | 2.0078 | -101.3016 | 6.0235
BJH | 150 | S2 | 1-phase | Min N-1 | 2031 | 573.8183 | 6.0235 | 8.711 | 14.5236 | -101.3016 | 5.9918 | 573.8183 | 0.85184 | 0.98434 | 4.6025 | 7.63 | 4.3503 | 16.5537 | 4.4338 | 16.6343 | 0.46093 | 2.0078 | -101.3016 | 2.0078 | -101.3016 | 2.0078 | -101.3016 | 6.0235
DNF | 150 | S1 | 1-phase | Min N-1 | 2031 | 448.6793 | 4.7099 | 7.8893 | 11.0643 | -105.1332 | 4.6802 | 448.6793 | 0.8862 | 0.90937 | 2.4407 | 8.9694 | 5.0555 | 24.2579 | 5.862 | 24.3099 | 0.36975 | 1.57 | -105.1332 | 1.57 | -105.1332 | 1.57 | -105.1332 | 4.7099
DNF | 150 | S2 | 1-phase | Min N-1 | 2031 | 448.6793 | 4.7099 | 7.8893 | 11.0643 | -105.1332 | 4.6802 | 448.6793 | 0.8862 | 0.90937 | 2.4407 | 8.9694 | 5.0555 | 24.2579 | 5.862 | 24.3099 | 0.36975 | 1.57 | -105.1332 | 1.57 | -105.1332 | 1.57 | -105.1332 | 4.7099
ENB | 150 | WA1 | 1-phase | Min N-1 | 2031 | 779.7603 | 8.1854 | 13.6398 | 20.6685 | -100.3337 | 8.1354 | 779.7603 | 0.76212 | 1.0519 | 4.7425 | 4.4924 | 2.2631 | 13.0782 | 2.3674 | 13.1775 | 0.3435 | 2.7285 | -100.3337 | 2.7285 | -100.3337 | 2.7285 | -100.3337 | 8.1854
ENB | 150 | WA2 | 1-phase | Min N-1 | 2031 | 779.7603 | 8.1854 | 13.6398 | 20.6685 | -100.3337 | 8.1354 | 779.7603 | 0.76212 | 1.0519 | 4.7425 | 4.4924 | 2.2631 | 13.0782 | 2.3674 | 13.1775 | 0.3435 | 2.7285 | -100.3337 | 2.7285 | -100.3337 | 2.7285 | -100.3337 | 8.1854
FGD | 150 | S1 | 1-phase | Min N-1 | 2031 | 1715.0877 | 18.0038 | 19.9024 | 45.2131 | -100.0985 | 17.7352 | 1715.0877 | 0.89521 | 0.87153 | 0.37533 | 1.658 | 1.9133 | 6.1642 | 2.0281 | 6.2192 | 0.26897 | 6.0013 | -100.0985 | 6.0013 | -100.0985 | 6.0013 | -100.0985 | 18.0038
FGD | 150 | S2 | 1-phase | Min N-1 | 2031 | 1715.0877 | 18.0038 | 19.9024 | 45.2131 | -100.0985 | 17.7352 | 1715.0877 | 0.89521 | 0.87153 | 0.37533 | 1.658 | 1.9133 | 6.1642 | 2.0281 | 6.2192 | 0.26897 | 6.0013 | -100.0985 | 6.0013 | -100.0985 | 6.0013 | -100.0985 | 18.0038
FGV | 150 | WA1 | 1-phase | Min N-1 | 2031 | 1685.7993 | 17.6963 | 19.2519 | 44.3462 | -99.8641 | 17.4357 | 1685.7993 | 0.88931 | 0.87902 | 0.46633 | 1.7036 | 1.9393 | 6.2548 | 2.055 | 6.3094 | 0.27236 | 5.8988 | -99.8641 | 5.8988 | -99.8641 | 5.8988 | -99.8641 | 17.6963
FGV | 150 | WA2 | 1-phase | Min N-1 | 2031 | 1685.7993 | 17.6963 | 19.2519 | 44.3462 | -99.8641 | 17.4357 | 1685.7993 | 0.88931 | 0.87902 | 0.46633 | 1.7036 | 1.9393 | 6.2548 | 2.055 | 6.3094 | 0.27236 | 5.8988 | -99.8641 | 5.8988 | -99.8641 | 5.8988 | -99.8641 | 17.6963
FOU | 150 | WA1 | 1-phase | Min N-1 | 2031 | 1529.1569 | 16.052 | 9.9357 | 38.8153 | -98.4262 | 15.9022 | 1529.1569 | 0.90192 | 0.95437 | 1.7356 | 3.2123 | 2.4018 | 5.8892 | 2.6993 | 5.929 | 0.54546 | 5.3507 | -98.4262 | 5.3507 | -98.4262 | 5.3507 | -98.4262 | 16.052
FOU | 150 | WA10 | 1-phase | Min N-1 | 2031 | 1529.1569 | 16.052 | 9.9357 | 38.8153 | -98.4262 | 15.9022 | 1529.1569 | 0.90192 | 0.95437 | 1.7356 | 3.2123 | 2.4018 | 5.8892 | 2.6993 | 5.929 | 0.54546 | 5.3507 | -98.4262 | 5.3507 | -98.4262 | 5.3507 | -98.4262 | 16.052
FOU | 150 | WA2 | 1-phase | Min N-1 | 2031 | 1529.1569 | 16.052 | 9.9357 | 38.8153 | -98.4262 | 15.9022 | 1529.1569 | 0.90192 | 0.95437 | 1.7356 | 3.2123 | 2.4018 | 5.8892 | 2.6993 | 5.929 | 0.54546 | 5.3507 | -98.4262 | 5.3507 | -98.4262 | 5.3507 | -98.4262 | 16.052
FOU | 150 | WA3 | 1-phase | Min N-1 | 2031 | 1529.1569 | 16.052 | 9.9357 | 38.8153 | -98.4262 | 15.9022 | 1529.1569 | 0.90192 | 0.95437 | 1.7356 | 3.2123 | 2.4018 | 5.8892 | 2.6993 | 5.929 | 0.54546 | 5.3507 | -98.4262 | 5.3507 | -98.4262 | 5.3507 | -98.4262 | 16.052
FOU | 150 | WA4 | 1-phase | Min N-1 | 2031 | 1529.1569 | 16.052 | 9.9357 | 38.8153 | -98.4262 | 15.9022 | 1529.1569 | 0.90192 | 0.95437 | 1.7356 | 3.2123 | 2.4018 | 5.8892 | 2.6993 | 5.929 | 0.54546 | 5.3507 | -98.4262 | 5.3507 | -98.4262 | 5.3507 | -98.4262 | 16.052
FOU | 150 | WA5 | 1-phase | Min N-1 | 2031 | 1529.1569 | 16.052 | 9.9357 | 38.8153 | -98.4262 | 15.9022 | 1529.1569 | 0.90192 | 0.95437 | 1.7356 | 3.2123 | 2.4018 | 5.8892 | 2.6993 | 5.929 | 0.54546 | 5.3507 | -98.4262 | 5.3507 | -98.4262 | 5.3507 | -98.4262 | 16.052
FOU | 150 | WA6 | 1-phase | Min N-1 | 2031 | 1529.1569 | 16.052 | 9.9357 | 38.8153 | -98.4262 | 15.9022 | 1529.1569 | 0.90192 | 0.95437 | 1.7356 | 3.2123 | 2.4018 | 5.8892 | 2.6993 | 5.929 | 0.54546 | 5.3507 | -98.4262 | 5.3507 | -98.4262 | 5.3507 | -98.4262 | 16.052
FOU | 150 | WA7 | 1-phase | Min N-1 | 2031 | 1529.1569 | 16.052 | 9.9357 | 38.8153 | -98.4262 | 15.9022 | 1529.1569 | 0.90192 | 0.95437 | 1.7356 | 3.2123 | 2.4018 | 5.8892 | 2.6993 | 5.929 | 0.54546 | 5.3507 | -98.4262 | 5.3507 | -98.4262 | 5.3507 | -98.4262 | 16.052
FOU | 150 | WA8 | 1-phase | Min N-1 | 2031 | 1529.1569 | 16.052 | 9.9357 | 38.8153 | -98.4262 | 15.9022 | 1529.1569 | 0.90192 | 0.95437 | 1.7356 | 3.2123 | 2.4018 | 5.8892 | 2.6993 | 5.929 | 0.54546 | 5.3507 | -98.4262 | 5.3507 | -98.4262 | 5.3507 | -98.4262 | 16.052
FOU | 150 | WA9 | 1-phase | Min N-1 | 2031 | 1529.1569 | 16.052 | 9.9357 | 38.8153 | -98.4262 | 15.9022 | 1529.1569 | 0.90192 | 0.95437 | 1.7356 | 3.2123 | 2.4018 | 5.8892 | 2.6993 | 5.929 | 0.54546 | 5.3507 | -98.4262 | 5.3507 | -98.4262 | 5.3507 | -98.4262 | 16.052
FRT | 150 | S1 | 1-phase | Min N-1 | 2031 | 466.731 | 4.8994 | 7.5555 | 11.5708 | -102.0474 | 4.876 | 466.731 | 0.8087 | 1.0052 | 6.5901 | 8.0424 | 5.2456 | 21.8018 | 5.3942 | 21.8904 | 0.36889 | 1.6331 | -102.0474 | 1.6331 | -102.0474 | 1.6331 | -102.0474 | 4.8994
FRT | 150 | S2 | 1-phase | Min N-1 | 2031 | 466.731 | 4.8994 | 7.5555 | 11.5708 | -102.0474 | 4.876 | 466.731 | 0.8087 | 1.0052 | 6.5901 | 8.0424 | 5.2456 | 21.8018 | 5.3942 | 21.8904 | 0.36889 | 1.6331 | -102.0474 | 1.6331 | -102.0474 | 1.6331 | -102.0474 | 4.8994
FVO | 150 | S1 | 1-phase | Min N-1 | 2031 | 1606.5182 | 16.8641 | 14.6011 | 42.3167 | -99.3098 | 16.6016 | 1606.5182 | 0.88775 | 0.89772 | 0.68717 | 2.1374 | 1.8577 | 6.3798 | 2.002 | 6.4458 | 0.33503 | 5.6214 | -99.3098 | 5.6214 | -99.3098 | 5.6214 | -99.3098 | 16.8641
FVO | 150 | S2 | 1-phase | Min N-1 | 2031 | 1606.5182 | 16.8641 | 14.6011 | 42.3167 | -99.3098 | 16.6016 | 1606.5182 | 0.88775 | 0.89772 | 0.68717 | 2.1374 | 1.8577 | 6.3798 | 2.002 | 6.4458 | 0.33503 | 5.6214 | -99.3098 | 5.6214 | -99.3098 | 5.6214 | -99.3098 | 16.8641
GRP | 150 | S1 | 1-phase | Min N-1 | 2031 | 1107.8984 | 11.6299 | 10.647 | 28.1558 | -98.9097 | 11.5103 | 1107.8984 | 0.83579 | 0.97469 | 2.3094 | 3.3735 | 2.498 | 8.9543 | 2.6062 | 9.0032 | 0.37675 | 3.8766 | -98.9097 | 3.8766 | -98.9097 | 3.8766 | -98.9097 | 11.6299
GRP | 150 | S2 | 1-phase | Min N-1 | 2031 | 1107.8984 | 11.6299 | 10.647 | 28.1558 | -98.9097 | 11.5103 | 1107.8984 | 0.83579 | 0.97469 | 2.3094 | 3.3735 | 2.498 | 8.9543 | 2.6062 | 9.0032 | 0.37675 | 3.8766 | -98.9097 | 3.8766 | -98.9097 | 3.8766 | -98.9097 | 11.6299
GYD | 150 | S1 | 1-phase | Min N-1 | 2031 | 489.2037 | 5.1353 | 7.6933 | 11.9931 | -103.9681 | 5.1011 | 489.2037 | 0.88018 | 0.92258 | 2.8509 | 8.5466 | 4.8177 | 21.9295 | 5.6314 | 21.9736 | 0.38973 | 1.7118 | -103.9681 | 1.7118 | -103.9681 | 1.7118 | -103.9681 | 5.1353
GYD | 150 | S2 | 1-phase | Min N-1 | 2031 | 489.2037 | 5.1353 | 7.6933 | 11.9931 | -103.9681 | 5.1011 | 489.2037 | 0.88018 | 0.92258 | 2.8509 | 8.5466 | 4.8177 | 21.9295 | 5.6314 | 21.9736 | 0.38973 | 1.7118 | -103.9681 | 1.7118 | -103.9681 | 1.7118 | -103.9681 | 5.1353
HAS | 150 | SK1 | 1-phase | Min N-1 | 2031 | 969.9507 | 10.1818 | 11.6267 | 24.8868 | -105.8492 | 10.1143 | 969.9507 | 0.99474 | 0.96702 | 1.7357 | 7.6982 | 2.3825 | 8.5774 | 3.2267 | 8.5881 | 0.8975 | 3.3939 | -105.8492 | 3.3939 | -105.8492 | 3.3939 | -105.8492 | 10.1818
HAS | 150 | SK2 | 1-phase | Min N-1 | 2031 | 969.9507 | 10.1818 | 11.6267 | 24.8868 | -105.8492 | 10.1143 | 969.9507 | 0.99474 | 0.96702 | 1.7357 | 7.6982 | 2.3825 | 8.5774 | 3.2267 | 8.5881 | 0.8975 | 3.3939 | -105.8492 | 3.3939 | -105.8492 | 3.3939 | -105.8492 | 10.1818
HAT | 150 | SK1 | 1-phase | Min N-1 | 2031 | 904.3513 | 9.4932 | 9.4825 | 22.9522 | -104.562 | 9.4291 | 904.3513 | 1.0043 | 0.98982 | 1.9374 | 8.6472 | 2.1925 | 8.7509 | 3.2109 | 8.7125 | 0.98815 | 3.1644 | -104.562 | 3.1644 | -104.562 | 3.1644 | -104.562 | 9.4932
HAT | 150 | SK2 | 1-phase | Min N-1 | 2031 | 904.3513 | 9.4932 | 9.4825 | 22.9522 | -104.562 | 9.4291 | 904.3513 | 1.0043 | 0.98982 | 1.9374 | 8.6472 | 2.1925 | 8.7509 | 3.2109 | 8.7125 | 0.98815 | 3.1644 | -104.562 | 3.1644 | -104.562 | 3.1644 | -104.562 | 9.4932
HESV | 150 | NORD | 1-phase | Min N-1 | 2031 | 1196.5055 | 12.5601 | 13.5538 | 31.5734 | -99.3993 | 12.4615 | 1196.5055 | 0.87277 | 1.0023 | 2.4572 | 4.4062 | 1.988 | 7.6548 | 2.0977 | 7.7632 | 0.57561 | 4.1867 | -99.3993 | 4.1867 | -99.3993 | 4.1867 | -99.3993 | 12.5601
HESV | 150 | SYD | 1-phase | Min N-1 | 2031 | 1196.5055 | 12.5601 | 13.5538 | 31.5734 | -99.3993 | 12.4615 | 1196.5055 | 0.87277 | 1.0023 | 2.4572 | 4.4062 | 1.988 | 7.6548 | 2.0977 | 7.7632 | 0.57561 | 4.1867 | -99.3993 | 4.1867 | -99.3993 | 4.1867 | -99.3993 | 12.5601
HNB | 150 | S1 | 1-phase | Min N-1 | 2031 | 917.4645 | 9.6309 | 10.6978 | 23.4086 | -105.4662 | 9.5698 | 917.4645 | 0.93602 | 0.94174 | 1.7438 | 6.4171 | 2.6211 | 10.094 | 3.5586 | 10.0857 | 0.63574 | 3.2103 | -105.4662 | 3.2103 | -105.4662 | 3.2103 | -105.4662 | 9.6309
HNB | 150 | S2 | 1-phase | Min N-1 | 2031 | 917.4645 | 9.6309 | 10.6978 | 23.4086 | -105.4662 | 9.5698 | 917.4645 | 0.93602 | 0.94174 | 1.7438 | 6.4171 | 2.6211 | 10.094 | 3.5586 | 10.0857 | 0.63574 | 3.2103 | -105.4662 | 3.2103 | -105.4662 | 3.2103 | -105.4662 | 9.6309
HRA | 150 | S1 | 1-phase | Min N-1 | 2031 | 419.1536 | 4.4 | 5.6355 | 9.892 | -90.1534 | 4.3794 | 419.1536 | 0.88227 | 1.1773 | 16.8737 | 16.9277 | 5.7736 | 19.1991 | 5.8861 | 19.3558 | 0.88169 | 1.4667 | -90.1534 | 1.4667 | -90.1534 | 1.4667 | -90.1534 | 4.4
HRB | 150 | S1 | 1-phase | Min N-1 | 2031 | 374.7954 | 3.9343 | 3.8893 | 8.1571 | -98.8414 | 3.9148 | 374.7954 | 0.91688 | 1.0111 | 9.1226 | 17.1153 | 7.6697 | 23.3236 | 8.1166 | 23.7193 | 0.73382 | 1.3114 | -98.8414 | 1.3114 | -98.8414 | 1.3114 | -98.8414 | 3.9343
HSTV | 150 | S1--$ | 1-phase | Min N-1 | 2031 | 702.9662 | 7.3792 | 9.7116 | 17.9564 | -103.8815 | 7.335 | 702.9662 | 0.95743 | 1.031 | 3.8761 | 10.5615 | 2.5803 | 11.3449 | 3.5866 | 11.2933 | 0.93095 | 2.4597 | -103.8815 | 2.4597 | -103.8815 | 2.4597 | -103.8815 | 7.3792
HSTV | 150 | S2--$ | 1-phase | Min N-1 | 2031 | 702.9662 | 7.3792 | 9.7116 | 17.9564 | -103.8815 | 7.335 | 702.9662 | 0.95743 | 1.031 | 3.8761 | 10.5615 | 2.5803 | 11.3449 | 3.5866 | 11.2933 | 0.93095 | 2.4597 | -103.8815 | 2.4597 | -103.8815 | 2.4597 | -103.8815 | 7.3792
HØN | 150 | S1 | 1-phase | Min N-1 | 2031 | 616.5516 | 6.4721 | 9.2896 | 15.5638 | -108.9507 | 6.4382 | 616.5516 | 0.96508 | 0.95607 | 2.0766 | 11.1248 | 2.9503 | 14.4669 | 4.576 | 14.4535 | 0.76899 | 2.1574 | -108.9507 | 2.1574 | -108.9507 | 2.1574 | -108.9507 | 6.4721
HØN | 150 | S2 | 1-phase | Min N-1 | 2031 | 616.5516 | 6.4721 | 9.2896 | 15.5638 | -108.9507 | 6.4382 | 616.5516 | 0.96508 | 0.95607 | 2.0766 | 11.1248 | 2.9503 | 14.4669 | 4.576 | 14.4535 | 0.76899 | 2.1574 | -108.9507 | 2.1574 | -108.9507 | 2.1574 | -108.9507 | 6.4721
IDU | 150 | N | 1-phase | Min N-1 | 2031 | 1776.1686 | 18.6449 | 22.3001 | 48.3806 | -101.2806 | 18.4579 | 1776.1686 | 0.87875 | 0.90852 | 0.70375 | 1.9695 | 1.5667 | 5.8517 | 1.6739 | 5.9543 | 0.33657 | 6.215 | -101.2806 | 6.215 | -101.2806 | 6.215 | -101.2806 | 18.6449
IDU | 150 | N1 | 1-phase | Min N-1 | 2031 | 1776.1686 | 18.6449 | 22.3001 | 48.3806 | -101.2806 | 18.4579 | 1776.1686 | 0.87875 | 0.90852 | 0.70375 | 1.9695 | 1.5667 | 5.8517 | 1.6739 | 5.9543 | 0.33657 | 6.215 | -101.2806 | 6.215 | -101.2806 | 6.215 | -101.2806 | 18.6449
IDU | 150 | S | 1-phase | Min N-1 | 2031 | 1776.1686 | 18.6449 | 22.3001 | 48.3806 | -101.2806 | 18.4579 | 1776.1686 | 0.87875 | 0.90852 | 0.70375 | 1.9695 | 1.5667 | 5.8517 | 1.6739 | 5.9543 | 0.33657 | 6.215 | -101.2806 | 6.215 | -101.2806 | 6.215 | -101.2806 | 18.6449
IDU | 150 | S1 | 1-phase | Min N-1 | 2031 | 1776.1686 | 18.6449 | 22.3001 | 48.3806 | -101.2806 | 18.4579 | 1776.1686 | 0.87875 | 0.90852 | 0.70375 | 1.9695 | 1.5667 | 5.8517 | 1.6739 | 5.9543 | 0.33657 | 6.215 | -101.2806 | 6.215 | -101.2806 | 6.215 | -101.2806 | 18.6449
KAG | 150 | S1 | 1-phase | Min N-1 | 2031 | 877.0558 | 9.2067 | 8.2581 | 21.7348 | -103.7268 | 9.1463 | 877.0558 | 0.96549 | 0.9897 | 2.6324 | 8.0455 | 2.6329 | 9.4022 | 3.4391 | 9.4091 | 0.8557 | 3.0689 | -103.7268 | 3.0689 | -103.7268 | 3.0689 | -103.7268 | 9.2067
KBB | 150 | SFIK | 1-phase | Min N-1 | 2031 | 728.5594 | 7.6479 | 6.5078 | 17.3988 | -100.4267 | 7.6006 | 728.5594 | 0.94274 | 1.0467 | 5.0454 | 9.8392 | 3.2917 | 10.8989 | 4.0984 | 10.9008 | 0.90277 | 2.5493 | -100.4267 | 2.5493 | -100.4267 | 2.5493 | -100.4267 | 7.6479
KIN | 150 | S1 | 1-phase | Min N-1 | 2031 | 983.6479 | 10.3256 | 33.5395 | 27.8582 | -102.4734 | 10.2292 | 983.6479 | 0.76552 | 0.98637 | 2.2249 | 1.823 | 1.0873 | 11.4609 | 1.1644 | 11.5265 | 0.15906 | 3.4419 | -102.4734 | 3.4419 | -102.4734 | 3.4419 | -102.4734 | 10.3256
KIN | 150 | S2 | 1-phase | Min N-1 | 2031 | 983.6479 | 10.3256 | 33.5395 | 27.8582 | -102.4734 | 10.2292 | 983.6479 | 0.76552 | 0.98637 | 2.2249 | 1.823 | 1.0873 | 11.4609 | 1.1644 | 11.5265 | 0.15906 | 3.4419 | -102.4734 | 3.4419 | -102.4734 | 3.4419 | -102.4734 | 10.3256
KLF | 150 | WA1 | 1-phase | Min N-1 | 2031 | 1134.8736 | 11.9131 | 11.2558 | 28.7611 | -101.6587 | 11.8214 | 1134.8736 | 0.87305 | 0.95041 | 1.9188 | 3.8557 | 2.5699 | 8.7318 | 2.9695 | 8.7854 | 0.44157 | 3.971 | -101.6587 | 3.971 | -101.6587 | 3.971 | -101.6587 | 11.9131
KLF | 150 | WA2 | 1-phase | Min N-1 | 2031 | 1134.8736 | 11.9131 | 11.2558 | 28.7611 | -101.6587 | 11.8214 | 1134.8736 | 0.87305 | 0.95041 | 1.9188 | 3.8557 | 2.5699 | 8.7318 | 2.9695 | 8.7854 | 0.44157 | 3.971 | -101.6587 | 3.971 | -101.6587 | 3.971 | -101.6587 | 11.9131
KNA | 150 | S1 | 1-phase | Min N-1 | 2031 | 956.7728 | 10.0435 | 10.3341 | 24.5562 | -102.3671 | 9.9629 | 956.7728 | 1.0321 | 1.0507 | 2.2918 | 9.541 | 1.587 | 7.6551 | 2.344 | 7.7026 | 1.2464 | 3.3478 | -102.3671 | 3.3478 | -102.3671 | 3.3478 | -102.3671 | 10.0435
KNA | 150 | S2 | 1-phase | Min N-1 | 2031 | 956.7728 | 10.0435 | 10.3341 | 24.5562 | -102.3671 | 9.9629 | 956.7728 | 1.0321 | 1.0507 | 2.2918 | 9.541 | 1.587 | 7.6551 | 2.344 | 7.7026 | 1.2464 | 3.3478 | -102.3671 | 3.3478 | -102.3671 | 3.3478 | -102.3671 | 10.0435
LAG | 150 | S1 | 1-phase | Min N-1 | 2031 | 1065.1204 | 11.1809 | 9.3371 | 26.9208 | -104.3881 | 11.0969 | 1065.1204 | 0.92395 | 0.887 | 0.5099 | 4.0713 | 2.0241 | 9.3511 | 2.736 | 9.3901 | 0.43538 | 3.727 | -104.3881 | 3.727 | -104.3881 | 3.727 | -104.3881 | 11.1809
LAG | 150 | S2 | 1-phase | Min N-1 | 2031 | 694.7368 | 7.2928 | 10.6079 | 17.9222 | -107.7333 | 7.2498 | 694.7368 | 0.95968 | 0.94585 | 2.0227 | 8.8206 | 3.1256 | 12.1668 | 3.6381 | 12.1723 | 0.72497 | 2.4309 | -107.7333 | 2.4309 | -107.7333 | 2.4309 | -107.7333 | 7.2928
LKR | 150 | S2 | 1-phase | Min N-1 | 2031 | 679.2746 | 7.1305 | 9.5793 | 17.3611 | -102.3251 | 7.0887 | 679.2746 | 0.8307 | 0.99039 | 3.7904 | 5.9182 | 3.0594 | 14.3769 | 3.1294 | 14.4521 | 0.41165 | 2.3768 | -102.3251 | 2.3768 | -102.3251 | 2.3768 | -102.3251 | 7.1305
LKR | 150 | SØ | 1-phase | Min N-1 | 2031 | 679.2746 | 7.1305 | 9.5793 | 17.3611 | -102.3251 | 7.0887 | 679.2746 | 0.8307 | 0.99039 | 3.7904 | 5.9182 | 3.0594 | 14.3769 | 3.1294 | 14.4521 | 0.41165 | 2.3768 | -102.3251 | 2.3768 | -102.3251 | 2.3768 | -102.3251 | 7.1305
MAG | 150 | NORD | 1-phase | Min N-1 | 2031 | 430.3111 | 4.5171 | 6.7759 | 10.4156 | -103.1658 | 4.4932 | 430.3111 | 0.95617 | 0.94492 | 3.2378 | 14.6862 | 5.0199 | 20.6634 | 5.8101 | 20.6901 | 0.71073 | 1.5057 | -103.1658 | 1.5057 | -103.1658 | 1.5057 | -103.1658 | 4.5171
MAG | 150 | SYD | 1-phase | Min N-1 | 2031 | 430.3111 | 4.5171 | 6.7759 | 10.4156 | -103.1658 | 4.4932 | 430.3111 | 0.95617 | 0.94492 | 3.2378 | 14.6862 | 5.0199 | 20.6634 | 5.8101 | 20.6901 | 0.71073 | 1.5057 | -103.1658 | 1.5057 | -103.1658 | 1.5057 | -103.1658 | 4.5171
MAL | 150 | S1 | 1-phase | Min N-1 | 2031 | 1063.621 | 11.1651 | 10.4987 | 27.1976 | -104.8935 | 11.0848 | 1063.621 | 0.97403 | 0.96165 | 1.6784 | 6.5018 | 2.254 | 7.9849 | 3.1227 | 7.9466 | 0.81426 | 3.7217 | -104.8935 | 3.7217 | -104.8935 | 3.7217 | -104.8935 | 11.1651
MAL | 150 | S2 | 1-phase | Min N-1 | 2031 | 1063.621 | 11.1651 | 10.4987 | 27.1976 | -104.8935 | 11.0848 | 1063.621 | 0.97403 | 0.96165 | 1.6784 | 6.5018 | 2.254 | 7.9849 | 3.1227 | 7.9466 | 0.81426 | 3.7217 | -104.8935 | 3.7217 | -104.8935 | 3.7217 | -104.8935 | 11.1651
MES | 150 | SK1 | 1-phase | Min N-1 | 2031 | 485.0923 | 5.0921 | 3.4954 | 10.1961 | -101.4958 | 5.0665 | 485.0923 | 0.90543 | 0.84388 | 0.57716 | 4.374 | 9.4173 | 22.1339 | 10.8916 | 21.9895 | 0.19761 | 1.6974 | -101.4958 | 1.6974 | -101.4958 | 1.6974 | -101.4958 | 5.0921
MES | 150 | SK2 | 1-phase | Min N-1 | 2031 | 485.0923 | 5.0921 | 3.4954 | 10.1961 | -101.4958 | 5.0665 | 485.0923 | 0.90543 | 0.84388 | 0.57716 | 4.374 | 9.4173 | 22.1339 | 10.8916 | 21.9895 | 0.19761 | 1.6974 | -101.4958 | 1.6974 | -101.4958 | 1.6974 | -101.4958 | 5.0921
MKS | 150 | S1 | 1-phase | Min N-1 | 2031 | 1006.4713 | 10.5652 | 11.5808 | 25.8917 | -106.8641 | 10.494 | 1006.4713 | 1.0342 | 0.97426 | 1.3376 | 8.3047 | 2.1309 | 7.915 | 3.0897 | 7.9788 | 1.0492 | 3.5217 | -106.8641 | 3.5217 | -106.8641 | 3.5217 | -106.8641 | 10.5652
MKS | 150 | S2 | 1-phase | Min N-1 | 2031 | 1006.4713 | 10.5652 | 11.5808 | 25.8917 | -106.8641 | 10.494 | 1006.4713 | 1.0342 | 0.97426 | 1.3376 | 8.3047 | 2.1309 | 7.915 | 3.0897 | 7.9788 | 1.0492 | 3.5217 | -106.8641 | 3.5217 | -106.8641 | 3.5217 | -106.8641 | 10.5652
MLP | 150 | S1 | 1-phase | Min N-1 | 2031 | 814.3314 | 8.5483 | 10.024 | 20.7797 | -107.0553 | 8.4963 | 814.3314 | 0.98241 | 0.96773 | 1.9052 | 8.9566 | 2.5119 | 10.4505 | 3.6386 | 10.4552 | 0.85705 | 2.8494 | -107.0553 | 2.8494 | -107.0553 | 2.8494 | -107.0553 | 8.5483
MLP | 150 | S2 | 1-phase | Min N-1 | 2031 | 814.3314 | 8.5483 | 10.024 | 20.7797 | -107.0553 | 8.4963 | 814.3314 | 0.98241 | 0.96773 | 1.9052 | 8.9566 | 2.5119 | 10.4505 | 3.6386 | 10.4552 | 0.85705 | 2.8494 | -107.0553 | 2.8494 | -107.0553 | 2.8494 | -107.0553 | 8.5483
MLU | 150 | S1 | 1-phase | Min N-1 | 2031 | 697.4001 | 7.3208 | 9.4184 | 17.6153 | -107.9887 | 7.2798 | 697.4001 | 0.9769 | 0.96962 | 2.0285 | 10.28 | 2.5711 | 12.1877 | 4.03 | 12.2185 | 0.84347 | 2.4403 | -107.9887 | 2.4403 | -107.9887 | 2.4403 | -107.9887 | 7.3208
NOR | 150 | S1 | 1-phase | Min N-1 | 2031 | 570.3844 | 5.9875 | 8.0106 | 14.2568 | -103.3297 | 5.9568 | 570.3844 | 0.82418 | 0.95204 | 3.5825 | 5.0224 | 4.7577 | 18.866 | 4.9081 | 18.9552 | 0.26621 | 1.9958 | -103.3297 | 1.9958 | -103.3297 | 1.9958 | -103.3297 | 5.9875
NVV | 150 | S1 | 1-phase | Min N-1 | 2031 | 1462.61 | 15.3534 | 18.836 | 39.1902 | -103.3403 | 15.219 | 1462.61 | 0.97695 | 0.92117 | 0.90958 | 4.407 | 1.9593 | 6.1246 | 2.1845 | 6.1704 | 0.71956 | 5.1178 | -103.3403 | 5.1178 | -103.3403 | 5.1178 | -103.3403 | 15.3534
NVV | 150 | S2 | 1-phase | Min N-1 | 2031 | 1462.61 | 15.3534 | 18.836 | 39.1902 | -103.3403 | 15.219 | 1462.61 | 0.97695 | 0.92117 | 0.90958 | 4.407 | 1.9593 | 6.1246 | 2.1845 | 6.1704 | 0.71956 | 5.1178 | -103.3403 | 5.1178 | -103.3403 | 5.1178 | -103.3403 | 15.3534
OSØ | 150 | S1 | 1-phase | Min N-1 | 2031 | 1194.393 | 12.5379 | 7.3618 | 28.7859 | -99.525 | 12.3941 | 1194.393 | 1.0631 | 0.9743 | 1.4544 | 7.3876 | 2.2887 | 6.3547 | 2.4034 | 6.4116 | 1.1625 | 4.1793 | -99.525 | 4.1793 | -99.525 | 4.1793 | -99.525 | 12.5379
OSØ | 150 | S2 | 1-phase | Min N-1 | 2031 | 1556.3565 | 16.3375 | 19.0718 | 41.3639 | -99.4466 | 16.0985 | 1556.3565 | 0.86444 | 0.92921 | 1.0408 | 2.2879 | 1.7241 | 6.5486 | 1.8184 | 6.6185 | 0.34938 | 5.4458 | -99.4466 | 5.4458 | -99.4466 | 5.4458 | -99.4466 | 16.3375
OVE | 150 | S1--$ | 1-phase | Min N-1 | 2031 | 1055.7583 | 11.0826 | 8.9277 | 26.439 | -100.4315 | 10.9727 | 1055.7583 | 0.9382 | 0.95596 | 1.7826 | 5.7772 | 2.308 | 8.4958 | 2.7973 | 8.5094 | 0.68001 | 3.6942 | -100.4315 | 3.6942 | -100.4315 | 3.6942 | -100.4315 | 11.0826
OVE | 150 | S2--$ | 1-phase | Min N-1 | 2031 | 1055.7583 | 11.0826 | 8.9277 | 26.439 | -100.4315 | 10.9727 | 1055.7583 | 0.9382 | 0.95596 | 1.7826 | 5.7772 | 2.308 | 8.4958 | 2.7973 | 8.5094 | 0.68001 | 3.6942 | -100.4315 | 3.6942 | -100.4315 | 3.6942 | -100.4315 | 11.0826
RAM | 150 | S1 | 1-phase | Min N-1 | 2031 | 905.8311 | 9.5088 | 6.7693 | 21.8434 | -94.9652 | 9.4425 | 905.8311 | 0.80792 | 1.0528 | 4.6231 | 4.841 | 2.9672 | 10.4296 | 3.0674 | 10.5303 | 0.46416 | 3.1696 | -94.9652 | 3.1696 | -94.9652 | 3.1696 | -94.9652 | 9.5088
RSL | 150 | S1 | 1-phase | Min N-1 | 2031 | 531.2577 | 5.5768 | 7.2003 | 13.0553 | -104.3172 | 5.5485 | 531.2577 | 0.83224 | 0.94308 | 3.497 | 5.4526 | 5.0187 | 20.2898 | 5.1415 | 20.3654 | 0.26874 | 1.8589 | -104.3172 | 1.8589 | -104.3172 | 1.8589 | -104.3172 | 5.5768
RSL | 150 | S2 | 1-phase | Min N-1 | 2031 | 531.2577 | 5.5768 | 7.2003 | 13.0553 | -104.3172 | 5.5485 | 531.2577 | 0.83224 | 0.94308 | 3.497 | 5.4526 | 5.0187 | 20.2898 | 5.1415 | 20.3654 | 0.26874 | 1.8589 | -104.3172 | 1.8589 | -104.3172 | 1.8589 | -104.3172 | 5.5768
RYT | 150 | S1 | 1-phase | Min N-1 | 2031 | 987.0428 | 10.3613 | 11.6375 | 25.6749 | -105.0591 | 10.2851 | 987.0428 | 0.90202 | 0.90549 | 1.2141 | 3.9857 | 2.8358 | 9.5997 | 3.1713 | 9.5805 | 0.41519 | 3.4538 | -105.0591 | 3.4538 | -105.0591 | 3.4538 | -105.0591 | 10.3613
RYT | 150 | S2 | 1-phase | Min N-1 | 2031 | 987.0428 | 10.3613 | 11.6375 | 25.6749 | -105.0591 | 10.2851 | 987.0428 | 0.90202 | 0.90549 | 1.2141 | 3.9857 | 2.8358 | 9.5997 | 3.1713 | 9.5805 | 0.41519 | 3.4538 | -105.0591 | 3.4538 | -105.0591 | 3.4538 | -105.0591 | 10.3613
SFE | 150 | SEK1 | 1-phase | Min N-1 | 2031 | 823.2605 | 8.642 | 12.241 | 21.5561 | -98.8048 | 8.5834 | 823.2605 | 0.80412 | 1.0809 | 5.4192 | 6.0717 | 2.4114 | 11.4692 | 2.4886 | 11.5431 | 0.52939 | 2.8807 | -98.8048 | 2.8807 | -98.8048 | 2.8807 | -98.8048 | 8.642
SFE | 150 | SEK2 | 1-phase | Min N-1 | 2031 | 823.2605 | 8.642 | 12.241 | 21.5561 | -98.8048 | 8.5834 | 823.2605 | 0.80412 | 1.0809 | 5.4192 | 6.0717 | 2.4114 | 11.4692 | 2.4886 | 11.5431 | 0.52939 | 2.8807 | -98.8048 | 2.8807 | -98.8048 | 2.8807 | -98.8048 | 8.642
SIN | 150 | WA1 | 1-phase | Min N-1 | 2031 | 604.776 | 6.3485 | 7.4853 | 14.9505 | -103.6385 | 6.3149 | 604.776 | 0.82983 | 0.95615 | 3.3926 | 5.179 | 4.1322 | 17.0424 | 4.3419 | 17.1124 | 0.30389 | 2.1162 | -103.6385 | 2.1162 | -103.6385 | 2.1162 | -103.6385 | 6.3485
SIN | 150 | WA2 | 1-phase | Min N-1 | 2031 | 604.776 | 6.3485 | 7.4853 | 14.9505 | -103.6385 | 6.3149 | 604.776 | 0.82983 | 0.95615 | 3.3926 | 5.179 | 4.1322 | 17.0424 | 4.3419 | 17.1124 | 0.30389 | 2.1162 | -103.6385 | 2.1162 | -103.6385 | 2.1162 | -103.6385 | 6.3485
STR | 150 | SV | 1-phase | Min N-1 | 2031 | 1399.1029 | 14.6868 | 15.1023 | 37.2633 | -100.0309 | 14.5593 | 1399.1029 | 0.82672 | 0.96869 | 1.6627 | 2.4309 | 1.7892 | 7.342 | 1.8896 | 7.4421 | 0.33109 | 4.8956 | -100.0309 | 4.8956 | -100.0309 | 4.8956 | -100.0309 | 14.6868
STR | 150 | SØ | 1-phase | Min N-1 | 2031 | 1399.1029 | 14.6868 | 15.1023 | 37.2633 | -100.0309 | 14.5593 | 1399.1029 | 0.82672 | 0.96869 | 1.6627 | 2.4309 | 1.7892 | 7.342 | 1.8896 | 7.4421 | 0.33109 | 4.8956 | -100.0309 | 4.8956 | -100.0309 | 4.8956 | -100.0309 | 14.6868
SVB | 150 | S1 | 1-phase | Min N-1 | 2031 | 460.0487 | 4.8293 | 7.1034 | 11.1651 | -104.2522 | 4.8016 | 460.0487 | 0.89075 | 0.85877 | 0.42679 | 4.5823 | 5.9277 | 24.7771 | 8.4117 | 24.3566 | 0.18494 | 1.6098 | -104.2522 | 1.6098 | -104.2522 | 1.6098 | -104.2522 | 4.8293
SVB | 150 | S2 | 1-phase | Min N-1 | 2031 | 460.0487 | 4.8293 | 7.1034 | 11.1651 | -104.2522 | 4.8016 | 460.0487 | 0.89075 | 0.85877 | 0.42679 | 4.5823 | 5.9277 | 24.7771 | 8.4117 | 24.3566 | 0.18494 | 1.6098 | -104.2522 | 1.6098 | -104.2522 | 1.6098 | -104.2522 | 4.8293
SVG | 150 | WA1 | 1-phase | Min N-1 | 2031 | 625.5805 | 6.5669 | 14.239 | 16.6712 | -96.8619 | 6.5293 | 625.5805 | 0.7685 | 1.1389 | 8.6693 | 8.2122 | 2.273 | 15.1321 | 2.3507 | 15.2397 | 0.5427 | 2.189 | -96.8619 | 2.189 | -96.8619 | 2.189 | -96.8619 | 6.5669
SVG | 150 | WA2 | 1-phase | Min N-1 | 2031 | 625.5805 | 6.5669 | 14.239 | 16.6712 | -96.8619 | 6.5293 | 625.5805 | 0.7685 | 1.1389 | 8.6693 | 8.2122 | 2.273 | 15.1321 | 2.3507 | 15.2397 | 0.5427 | 2.189 | -96.8619 | 2.189 | -96.8619 | 2.189 | -96.8619 | 6.5669
SVS | 150 | S1 | 1-phase | Min N-1 | 2031 | 706.8693 | 7.4202 | 10.5772 | 18.2253 | -107.0497 | 7.3756 | 706.8693 | 0.95161 | 0.95497 | 2.3133 | 8.644 | 3.1223 | 11.9687 | 3.5822 | 11.9668 | 0.72222 | 2.4734 | -107.0497 | 2.4734 | -107.0497 | 2.4734 | -107.0497 | 7.4202
SVS | 150 | S2 | 1-phase | Min N-1 | 2031 | 706.8693 | 7.4202 | 10.5772 | 18.2253 | -107.0497 | 7.3756 | 706.8693 | 0.95161 | 0.95497 | 2.3133 | 8.644 | 3.1223 | 11.9687 | 3.5822 | 11.9668 | 0.72222 | 2.4734 | -107.0497 | 2.4734 | -107.0497 | 2.4734 | -107.0497 | 7.4202
SØN | 150 | VEST | 1-phase | Min N-1 | 2031 | 451.6773 | 4.7414 | 7.3344 | 10.9851 | -104.4361 | 4.7111 | 451.6773 | 0.87714 | 0.89926 | 2.7206 | 7.381 | 7.3422 | 24.8801 | 8.164 | 24.818 | 0.29666 | 1.5805 | -104.4361 | 1.5805 | -104.4361 | 1.5805 | -104.4361 | 4.7414
SØN | 150 | ØST | 1-phase | Min N-1 | 2031 | 451.6773 | 4.7414 | 7.3344 | 10.9851 | -104.4361 | 4.7111 | 451.6773 | 0.87714 | 0.89926 | 2.7206 | 7.381 | 7.3422 | 24.8801 | 8.164 | 24.818 | 0.29666 | 1.5805 | -104.4361 | 1.5805 | -104.4361 | 1.5805 | -104.4361 | 4.7414
TAN | 150 | SK1 | 1-phase | Min N-1 | 2031 | 1009.0314 | 10.5921 | 8.6692 | 25.2997 | -101.5642 | 10.5164 | 1009.0314 | 0.90329 | 0.98451 | 2.6941 | 5.6549 | 2.6505 | 8.954 | 3.379 | 8.9678 | 0.63155 | 3.5307 | -101.5642 | 3.5307 | -101.5642 | 3.5307 | -101.5642 | 10.5921
TAN | 150 | SK2 | 1-phase | Min N-1 | 2031 | 1009.0314 | 10.5921 | 8.6692 | 25.2997 | -101.5642 | 10.5164 | 1009.0314 | 0.90329 | 0.98451 | 2.6941 | 5.6549 | 2.6505 | 8.954 | 3.379 | 8.9678 | 0.63155 | 3.5307 | -101.5642 | 3.5307 | -101.5642 | 3.5307 | -101.5642 | 10.5921
THY | 150 | S1 | 1-phase | Min N-1 | 2031 | 734.0599 | 7.7056 | 10.9097 | 19.0751 | -105.8907 | 7.6546 | 734.0599 | 0.89967 | 0.91715 | 1.4503 | 6.0861 | 2.6812 | 13.7158 | 3.3381 | 13.728 | 0.44373 | 2.5685 | -105.8907 | 2.5685 | -105.8907 | 2.5685 | -105.8907 | 7.7056
THY | 150 | S2 | 1-phase | Min N-1 | 2031 | 734.0599 | 7.7056 | 10.9097 | 19.0751 | -105.8907 | 7.6546 | 734.0599 | 0.89967 | 0.91715 | 1.4503 | 6.0861 | 2.6812 | 13.7158 | 3.3381 | 13.728 | 0.44373 | 2.5685 | -105.8907 | 2.5685 | -105.8907 | 2.5685 | -105.8907 | 7.7056
THØ | 150 | S1 | 1-phase | Min N-1 | 2031 | 587.0011 | 6.1619 | 7.108 | 14.2027 | -105.2734 | 6.1307 | 587.0011 | 0.94075 | 0.95342 | 2.8674 | 10.7987 | 3.7924 | 15.8214 | 4.8629 | 15.8975 | 0.68254 | 2.054 | -105.2734 | 2.054 | -105.2734 | 2.054 | -105.2734 | 6.1619
TJE | 150 | S1 | 1-phase | Min N-1 | 2031 | 1536.0096 | 16.1239 | 9.9715 | 39.0053 | -98.3781 | 15.9729 | 1536.0096 | 0.89933 | 0.95407 | 1.7245 | 3.151 | 2.3987 | 5.8836 | 2.6947 | 5.9229 | 0.53557 | 5.3746 | -98.3781 | 5.3746 | -98.3781 | 5.3746 | -98.3781 | 16.1239
TJE | 150 | S11 | 1-phase | Min N-1 | 2031 | 1172.2289 | 12.3052 | 29.5789 | 33.0164 | -110.7141 | 12.1901 | 1172.2289 | 0.92712 | 0.86236 | 0.099514 | 3.3457 | 1.9016 | 9.2037 | 2.1904 | 9.3648 | 0.36351 | 4.1017 | -110.7141 | 4.1017 | -110.7141 | 4.1017 | -110.7141 | 12.3052
TJE | 150 | S12 | 1-phase | Min N-1 | 2031 | 1172.2289 | 12.3052 | 29.5789 | 33.0164 | -110.7141 | 12.1901 | 1172.2289 | 0.92712 | 0.86236 | 0.099514 | 3.3457 | 1.9016 | 9.2037 | 2.1904 | 9.3648 | 0.36351 | 4.1017 | -110.7141 | 4.1017 | -110.7141 | 4.1017 | -110.7141 | 12.3052
TJE | 150 | S13 | 1-phase | Min N-1 | 2031 | 1172.2289 | 12.3052 | 29.5789 | 33.0164 | -110.7141 | 12.1901 | 1172.2289 | 0.92712 | 0.86236 | 0.099514 | 3.3457 | 1.9016 | 9.2037 | 2.1904 | 9.3648 | 0.36351 | 4.1017 | -110.7141 | 4.1017 | -110.7141 | 4.1017 | -110.7141 | 12.3052
TJE | 150 | S2 | 1-phase | Min N-1 | 2031 | 1536.0096 | 16.1239 | 9.9715 | 39.0053 | -98.3781 | 15.9729 | 1536.0096 | 0.89933 | 0.95407 | 1.7245 | 3.151 | 2.3987 | 5.8836 | 2.6947 | 5.9229 | 0.53557 | 5.3746 | -98.3781 | 5.3746 | -98.3781 | 5.3746 | -98.3781 | 16.1239
TJE | 150 | S3 | 1-phase | Min N-1 | 2031 | 1536.0096 | 16.1239 | 9.9715 | 39.0053 | -98.3781 | 15.9729 | 1536.0096 | 0.89933 | 0.95407 | 1.7245 | 3.151 | 2.3987 | 5.8836 | 2.6947 | 5.9229 | 0.53557 | 5.3746 | -98.3781 | 5.3746 | -98.3781 | 5.3746 | -98.3781 | 16.1239
TRI | 150 | S1 | 1-phase | Min N-1 | 2031 | 1553.8417 | 16.3111 | 11.3717 | 39.8227 | -102.7074 | 16.164 | 1553.8417 | 0.93241 | 0.85044 | 0.31375 | 2.2844 | 2.4756 | 6.4499 | 2.9634 | 6.433 | 0.35418 | 5.437 | -102.7074 | 5.437 | -102.7074 | 5.437 | -102.7074 | 16.3111
TRI | 150 | S2 | 1-phase | Min N-1 | 2031 | 1553.8417 | 16.3111 | 11.3717 | 39.8227 | -102.7074 | 16.164 | 1553.8417 | 0.93241 | 0.85044 | 0.31375 | 2.2844 | 2.4756 | 6.4499 | 2.9634 | 6.433 | 0.35418 | 5.437 | -102.7074 | 5.437 | -102.7074 | 5.437 | -102.7074 | 16.3111
TUP | 150 | WA1 | 1-phase | Min N-1 | 2031 | 823.5152 | 8.6447 | 10.788 | 21.2704 | -107.3807 | 8.5887 | 823.5152 | 0.93481 | 0.89268 | 1.0137 | 5.5433 | 3.17 | 11.2179 | 3.4776 | 11.2089 | 0.49415 | 2.8816 | -107.3807 | 2.8816 | -107.3807 | 2.8816 | -107.3807 | 8.6447
TUP | 150 | WA2 | 1-phase | Min N-1 | 2031 | 823.5152 | 8.6447 | 10.788 | 21.2704 | -107.3807 | 8.5887 | 823.5152 | 0.93481 | 0.89268 | 1.0137 | 5.5433 | 3.17 | 11.2179 | 3.4776 | 11.2089 | 0.49415 | 2.8816 | -107.3807 | 2.8816 | -107.3807 | 2.8816 | -107.3807 | 8.6447
VID | 150 | N | 1-phase | Min N-1 | 2031 | 727.0824 | 7.6324 | 10.103 | 18.7448 | -100.856 | 7.5873 | 727.0824 | 0.85447 | 0.98882 | 3.2452 | 6.3844 | 2.4456 | 12.9642 | 2.529 | 13.0749 | 0.49247 | 2.5441 | -100.856 | 2.5441 | -100.856 | 2.5441 | -100.856 | 7.6324
VID | 150 | S | 1-phase | Min N-1 | 2031 | 727.0824 | 7.6324 | 10.103 | 18.7448 | -100.856 | 7.5873 | 727.0824 | 0.85447 | 0.98882 | 3.2452 | 6.3844 | 2.4456 | 12.9642 | 2.529 | 13.0749 | 0.49247 | 2.5441 | -100.856 | 2.5441 | -100.856 | 2.5441 | -100.856 | 7.6324
VIL | 150 | S1 | 1-phase | Min N-1 | 2031 | 805.1512 | 8.4519 | 10.3275 | 20.5535 | -103.7477 | 8.3992 | 805.1512 | 0.84893 | 0.97317 | 3.0269 | 5.2638 | 3.0473 | 12.4167 | 3.3209 | 12.4746 | 0.42392 | 2.8173 | -103.7477 | 2.8173 | -103.7477 | 2.8173 | -103.7477 | 8.4519
VIL | 150 | S2 | 1-phase | Min N-1 | 2031 | 805.1512 | 8.4519 | 10.3275 | 20.5535 | -103.7477 | 8.3992 | 805.1512 | 0.84893 | 0.97317 | 3.0269 | 5.2638 | 3.0473 | 12.4167 | 3.3209 | 12.4746 | 0.42392 | 2.8173 | -103.7477 | 2.8173 | -103.7477 | 2.8173 | -103.7477 | 8.4519
AHA | 220 | S1 | 1-phase | Min N-1 | 2031 | 529.957 | 3.9565 | 11.8179 | 9.9424 | -109.1056 | 3.9358 | 529.957 | 0.89868 | 0.89254 | 1.9121 | 14.9505 | 6.0075 | 41.5441 | 6.2272 | 41.6364 | 0.35987 | 1.3188 | -109.1056 | 1.3188 | -109.1056 | 1.3188 | -109.1056 | 3.9565
HR3 | 220 | S1 | 1-phase | Min N-1 | 2031 | 604.6839 | 4.5144 | 12.182 | 11.3579 | -109.6746 | 4.4877 | 604.6839 | 0.87308 | 0.89312 | 2.2473 | 9.7051 | 6.1141 | 37.6943 | 6.9729 | 38.4788 | 0.25747 | 1.5048 | -109.6746 | 1.5048 | -109.6746 | 1.5048 | -109.6746 | 4.5144
IDU | 220 | WA1 | 1-phase | Min N-1 | 2031 | 1609.9833 | 12.0197 | 24.4342 | 31.9054 | -102.1617 | 11.9059 | 1609.9833 | 0.88152 | 0.9403 | 1.8687 | 5.8422 | 2.2923 | 12.9563 | 2.5462 | 13.2046 | 0.45091 | 4.0066 | -102.1617 | 4.0066 | -102.1617 | 4.0066 | -102.1617 | 12.0197
IDU | 220 | WA2 | 1-phase | Min N-1 | 2031 | 1609.9833 | 12.0197 | 24.4342 | 31.9054 | -102.1617 | 11.9059 | 1609.9833 | 0.88152 | 0.9403 | 1.8687 | 5.8422 | 2.2923 | 12.9563 | 2.5462 | 13.2046 | 0.45091 | 4.0066 | -102.1617 | 4.0066 | -102.1617 | 4.0066 | -102.1617 | 12.0197
IDU | 220 | WA3 | 1-phase | Min N-1 | 2031 | 1609.9833 | 12.0197 | 24.4342 | 31.9054 | -102.1617 | 11.9059 | 1609.9833 | 0.88152 | 0.9403 | 1.8687 | 5.8422 | 2.2923 | 12.9563 | 2.5462 | 13.2046 | 0.45091 | 4.0066 | -102.1617 | 4.0066 | -102.1617 | 4.0066 | -102.1617 | 12.0197
IDU | 220 | WA4 | 1-phase | Min N-1 | 2031 | 1609.9833 | 12.0197 | 24.4342 | 31.9054 | -102.1617 | 11.9059 | 1609.9833 | 0.88152 | 0.9403 | 1.8687 | 5.8422 | 2.2923 | 12.9563 | 2.5462 | 13.2046 | 0.45091 | 4.0066 | -102.1617 | 4.0066 | -102.1617 | 4.0066 | -102.1617 | 12.0197
TRI | 220 | S1 | 1-phase | Min N-1 | 2031 | 701.1791 | 5.2348 | 29.2402 | 14.0708 | -101.1865 | 5.2021 | 701.1791 | 0.88051 | 1.1408 | 13.9156 | 22.0982 | 2.9551 | 24.0517 | 3.1726 | 24.1336 | 0.91878 | 1.7449 | -101.1865 | 1.7449 | -101.1865 | 1.7449 | -101.1865 | 5.2348
VMA | 220 | WA1 | 1-phase | Min N-1 | 2031 | 1371.899 | 10.2422 | 16.7237 | 26.5059 | -102.0163 | 10.1507 | 1371.899 | 0.85506 | 0.93118 | 2.0263 | 5.1278 | 2.6624 | 15.7299 | 2.8965 | 15.9753 | 0.32599 | 3.4141 | -102.0163 | 3.4141 | -102.0163 | 3.4141 | -102.0163 | 10.2422
VMA | 220 | WA2 | 1-phase | Min N-1 | 2031 | 1371.899 | 10.2422 | 16.7237 | 26.5059 | -102.0163 | 10.1507 | 1371.899 | 0.85506 | 0.93118 | 2.0263 | 5.1278 | 2.6624 | 15.7299 | 2.8965 | 15.9753 | 0.32599 | 3.4141 | -102.0163 | 3.4141 | -102.0163 | 3.4141 | -102.0163 | 10.2422
VMA | 220 | WA3 | 1-phase | Min N-1 | 2031 | 1371.899 | 10.2422 | 16.7237 | 26.5059 | -102.0163 | 10.1507 | 1371.899 | 0.85506 | 0.93118 | 2.0263 | 5.1278 | 2.6624 | 15.7299 | 2.8965 | 15.9753 | 0.32599 | 3.4141 | -102.0163 | 3.4141 | -102.0163 | 3.4141 | -102.0163 | 10.2422
VMA | 220 | WA4 | 1-phase | Min N-1 | 2031 | 1371.899 | 10.2422 | 16.7237 | 26.5059 | -102.0163 | 10.1507 | 1371.899 | 0.85506 | 0.93118 | 2.0263 | 5.1278 | 2.6624 | 15.7299 | 2.8965 | 15.9753 | 0.32599 | 3.4141 | -102.0163 | 3.4141 | -102.0163 | 3.4141 | -102.0163 | 10.2422
ASR | 400 | S1 | 1-phase | Min N-1 | 2031 | 1538.499 | 6.6619 | 16.8828 | 17.1934 | -102.4858 | 6.5973 | 1538.499 | 1.0478 | 1.0167 | 9.0122 | 39.5975 | 9.2613 | 32.6225 | 9.9031 | 33.0353 | 1.2138 | 2.2206 | -102.4858 | 2.2206 | -102.4858 | 2.2206 | -102.4858 | 6.6619
ASR | 400 | S2 | 1-phase | Min N-1 | 2031 | 1538.499 | 6.6619 | 16.8828 | 17.1934 | -102.4858 | 6.5973 | 1538.499 | 1.0478 | 1.0167 | 9.0122 | 39.5975 | 9.2613 | 32.6225 | 9.9031 | 33.0353 | 1.2138 | 2.2206 | -102.4858 | 2.2206 | -102.4858 | 2.2206 | -102.4858 | 6.6619
FGD | 400 | S1 | 1-phase | Min N-1 | 2031 | 2462.6252 | 10.6635 | 18.7756 | 27.1366 | -98.6805 | 10.3389 | 2462.6252 | 0.92629 | 0.86284 | 1.0454 | 9.9531 | 7.6779 | 27.149 | 8.4175 | 28.0637 | 0.36661 | 3.5545 | -98.6805 | 3.5545 | -98.6805 | 3.5545 | -98.6805 | 10.6635
FGD | 400 | S2 | 1-phase | Min N-1 | 2031 | 2462.6252 | 10.6635 | 18.7756 | 27.1366 | -98.6805 | 10.3389 | 2462.6252 | 0.92629 | 0.86284 | 1.0454 | 9.9531 | 7.6779 | 27.149 | 8.4175 | 28.0637 | 0.36661 | 3.5545 | -98.6805 | 3.5545 | -98.6805 | 3.5545 | -98.6805 | 10.6635
FVO | 400 | SFIK | 1-phase | Min N-1 | 2031 | 2052.2448 | 8.8865 | 16.9767 | 22.5049 | -100.1764 | 8.6585 | 2052.2448 | 0.93954 | 0.87809 | 1.5549 | 14.6517 | 8.0077 | 31.5449 | 8.9584 | 32.5194 | 0.46447 | 2.9622 | -100.1764 | 2.9622 | -100.1764 | 2.9622 | -100.1764 | 8.8865
IDU | 400 | S1 | 1-phase | Min N-1 | 2031 | 2467.2163 | 10.6834 | 16.1581 | 27.3389 | -97.7028 | 10.5095 | 2467.2163 | 0.93952 | 0.87234 | 2.9864 | 11.26 | 10.9223 | 24.5104 | 13.4952 | 26.0123 | 0.4594 | 3.5611 | -97.7028 | 3.5611 | -97.7028 | 3.5611 | -97.7028 | 10.6834
IDU | 400 | S2 | 1-phase | Min N-1 | 2031 | 2467.2163 | 10.6834 | 16.1581 | 27.3389 | -97.7028 | 10.5095 | 2467.2163 | 0.93952 | 0.87234 | 2.9864 | 11.26 | 10.9223 | 24.5104 | 13.4952 | 26.0123 | 0.4594 | 3.5611 | -97.7028 | 3.5611 | -97.7028 | 3.5611 | -97.7028 | 10.6834
KIN | 400 | S1 | 1-phase | Min N-1 | 2031 | 1456.5125 | 6.3069 | 15.7265 | 15.9224 | -99.7939 | 6.1902 | 1456.5125 | 0.98771 | 1.0025 | 9.2428 | 35.6473 | 8.5725 | 36.9545 | 10.1629 | 37.9255 | 0.96463 | 2.1023 | -99.7939 | 2.1023 | -99.7939 | 2.1023 | -99.7939 | 6.3069
KIN | 400 | S2 | 1-phase | Min N-1 | 2031 | 2234.7407 | 9.6767 | 12.4275 | 24.1214 | -96.2862 | 9.5291 | 2234.7407 | 1.004 | 1.0154 | 7.3835 | 24.1338 | 6.5246 | 22.9293 | 7.3742 | 23.2775 | 1.0525 | 3.2256 | -96.2862 | 3.2256 | -96.2862 | 3.2256 | -96.2862 | 9.6767
LAG | 400 | S1 | 1-phase | Min N-1 | 2031 | 3255.8762 | 14.0984 | 16.3835 | 35.9094 | -96.2528 | 13.7398 | 3255.8762 | 0.95303 | 0.87735 | 1.6121 | 9.5763 | 6.4368 | 18.5256 | 6.7094 | 18.884 | 0.51692 | 4.6995 | -96.2528 | 4.6995 | -96.2528 | 4.6995 | -96.2528 | 14.0984
LAG | 400 | S2 | 1-phase | Min N-1 | 2031 | 3255.8762 | 14.0984 | 16.3835 | 35.9094 | -96.2528 | 13.7398 | 3255.8762 | 0.95303 | 0.87735 | 1.6121 | 9.5763 | 6.4368 | 18.5256 | 6.7094 | 18.884 | 0.51692 | 4.6995 | -96.2528 | 4.6995 | -96.2528 | 4.6995 | -96.2528 | 14.0984
MAL | 400 | S1 | 1-phase | Min N-1 | 2031 | 1435.3008 | 6.215 | 12.8634 | 15.6443 | -105.14 | 6.1619 | 1435.3008 | 0.96601 | 0.90655 | 4.5482 | 26.7601 | 12.3 | 41.739 | 15.593 | 41.7488 | 0.64113 | 2.0717 | -105.14 | 2.0717 | -105.14 | 2.0717 | -105.14 | 6.215
MAL | 400 | S2 | 1-phase | Min N-1 | 2031 | 1435.3008 | 6.215 | 12.8634 | 15.6443 | -105.14 | 6.1619 | 1435.3008 | 0.96601 | 0.90655 | 4.5482 | 26.7601 | 12.3 | 41.739 | 15.593 | 41.7488 | 0.64113 | 2.0717 | -105.14 | 2.0717 | -105.14 | 2.0717 | -105.14 | 6.215
MKS | 400 | SFIK | 1-phase | Min N-1 | 2031 | 1518.6186 | 6.5758 | 14.2019 | 16.6595 | -105.4678 | 6.5166 | 1518.6186 | 0.93956 | 0.87188 | 1.6452 | 19.2606 | 10.9045 | 43.3159 | 13.9082 | 43.5633 | 0.44465 | 2.1919 | -105.4678 | 2.1919 | -105.4678 | 2.1919 | -105.4678 | 6.5758
NVV | 400 | S1 | 1-phase | Min N-1 | 2031 | 2413.1087 | 10.4491 | 14.0228 | 26.4376 | -99.031 | 10.2782 | 2413.1087 | 0.93147 | 0.83067 | 0.76821 | 7.7025 | 13.1288 | 27.5625 | 15.5467 | 28.1458 | 0.27945 | 3.483 | -99.031 | 3.483 | -99.031 | 3.483 | -99.031 | 10.4491
NVV | 400 | S2 | 1-phase | Min N-1 | 2031 | 2413.1087 | 10.4491 | 14.0228 | 26.4376 | -99.031 | 10.2782 | 2413.1087 | 0.93147 | 0.83067 | 0.76821 | 7.7025 | 13.1288 | 27.5625 | 15.5467 | 28.1458 | 0.27945 | 3.483 | -99.031 | 3.483 | -99.031 | 3.483 | -99.031 | 10.4491
OVE | 400 | S1 | 1-phase | Min N-1 | 2031 | 1690.0533 | 7.3181 | 13.4327 | 18.3924 | -98.2021 | 7.2278 | 1690.0533 | 1.0424 | 1.068 | 10.7021 | 37.1782 | 6.7581 | 27.9804 | 7.9387 | 28.4331 | 1.3287 | 2.4394 | -98.2021 | 2.4394 | -98.2021 | 2.4394 | -98.2021 | 7.3181
OVE | 400 | S2 | 1-phase | Min N-1 | 2031 | 1690.0533 | 7.3181 | 13.4327 | 18.3924 | -98.2021 | 7.2278 | 1690.0533 | 1.0424 | 1.068 | 10.7021 | 37.1782 | 6.7581 | 27.9804 | 7.9387 | 28.4331 | 1.3287 | 2.4394 | -98.2021 | 2.4394 | -98.2021 | 2.4394 | -98.2021 | 7.3181
REV | 400 | S1- | 1-phase | Min N-1 | 2031 | 3736.4877 | 16.1795 | 17.2522 | 41.6623 | -93.7212 | 15.8563 | 3736.4877 | 1.0463 | 0.98716 | 3.3223 | 14.9676 | 4.3684 | 13.2117 | 4.477 | 13.481 | 1.1329 | 5.3932 | -93.7212 | 5.3932 | -93.7212 | 5.3932 | -93.7212 | 16.1795
REV | 400 | S2 | 1-phase | Min N-1 | 2031 | 3736.4877 | 16.1795 | 17.2522 | 41.6623 | -93.7212 | 15.8563 | 3736.4877 | 1.0463 | 0.98716 | 3.3223 | 14.9676 | 4.3684 | 13.2117 | 4.477 | 13.481 | 1.1329 | 5.3932 | -93.7212 | 5.3932 | -93.7212 | 5.3932 | -93.7212 | 16.1795
REV | 400 | S3 | 1-phase | Min N-1 | 2031 | 3736.4877 | 16.1795 | 17.2522 | 41.6623 | -93.7212 | 15.8563 | 3736.4877 | 1.0463 | 0.98716 | 3.3223 | 14.9676 | 4.3684 | 13.2117 | 4.477 | 13.481 | 1.1329 | 5.3932 | -93.7212 | 5.3932 | -93.7212 | 5.3932 | -93.7212 | 16.1795
REV | 400 | S4 | 1-phase | Min N-1 | 2031 | 3736.4877 | 16.1795 | 17.2522 | 41.6623 | -93.7212 | 15.8563 | 3736.4877 | 1.0463 | 0.98716 | 3.3223 | 14.9676 | 4.3684 | 13.2117 | 4.477 | 13.481 | 1.1329 | 5.3932 | -93.7212 | 5.3932 | -93.7212 | 5.3932 | -93.7212 | 16.1795
SVS | 400 | SFIK | 1-phase | Min N-1 | 2031 | 2862.3228 | 12.3942 | 15.6639 | 31.526 | -97.7792 | 12.1128 | 2862.3228 | 0.96125 | 0.88679 | 1.8498 | 11.8849 | 6.686 | 20.8095 | 6.8078 | 21.1981 | 0.57113 | 4.1314 | -97.7792 | 4.1314 | -97.7792 | 4.1314 | -97.7792 | 12.3942
TJE | 400 | S1 | 1-phase | Min N-1 | 2031 | 2864.0055 | 12.4015 | 16.6075 | 31.8171 | -96.7114 | 12.1664 | 2864.0055 | 0.96253 | 0.82935 | 1.1256 | 9.0321 | 10.9846 | 21.6009 | 12.6703 | 22.5407 | 0.41813 | 4.1338 | -96.7114 | 4.1338 | -96.7114 | 4.1338 | -96.7114 | 12.4015
TJE | 400 | S2 | 1-phase | Min N-1 | 2031 | 2864.0055 | 12.4015 | 16.6075 | 31.8171 | -96.7114 | 12.1664 | 2864.0055 | 0.96253 | 0.82935 | 1.1256 | 9.0321 | 10.9846 | 21.6009 | 12.6703 | 22.5407 | 0.41813 | 4.1338 | -96.7114 | 4.1338 | -96.7114 | 4.1338 | -96.7114 | 12.4015
TRI | 400 | S1 | 1-phase | Min N-1 | 2031 | 1650.3553 | 7.1462 | 14.5964 | 18.1325 | -104.315 | 7.0777 | 1650.3553 | 0.93581 | 0.87551 | 2.1858 | 17.612 | 10.8669 | 39.6479 | 13.2533 | 39.8741 | 0.44421 | 2.3821 | -104.315 | 2.3821 | -104.315 | 2.3821 | -104.315 | 7.1462
TRI | 400 | S2 | 1-phase | Min N-1 | 2031 | 1650.3553 | 7.1462 | 14.5964 | 18.1325 | -104.315 | 7.0777 | 1650.3553 | 0.93581 | 0.87551 | 2.1858 | 17.612 | 10.8669 | 39.6479 | 13.2533 | 39.8741 | 0.44421 | 2.3821 | -104.315 | 2.3821 | -104.315 | 2.3821 | -104.315 | 7.1462
ABS | 150 | WA1 | 1-phase | Min | 2032 | 1057.1778 | 11.0975 | 10.1387 | 26.6538 | -99.9264 | 10.98 | 1057.1778 | 0.91005 | 0.96969 | 2.0325 | 5.4572 | 2.1414 | 8.7662 | 2.6691 | 8.7662 | 0.62253 | 3.6992 | -99.9264 | 3.6992 | -99.9264 | 3.6992 | -99.9264 | 11.0975
ABS | 150 | WA2 | 1-phase | Min | 2032 | 1057.1778 | 11.0975 | 10.1387 | 26.6538 | -99.9264 | 10.98 | 1057.1778 | 0.91005 | 0.96969 | 2.0325 | 5.4572 | 2.1414 | 8.7662 | 2.6691 | 8.7662 | 0.62253 | 3.6992 | -99.9264 | 3.6992 | -99.9264 | 3.6992 | -99.9264 | 11.0975
ADL | 150 | S1 | 1-phase | Min | 2032 | 1825.8155 | 19.1661 | 13.5487 | 47.6384 | -99.6527 | 18.9533 | 1825.8155 | 0.88789 | 0.90395 | 0.82304 | 1.9509 | 2.0441 | 5.489 | 2.2255 | 5.5325 | 0.35542 | 6.3887 | -99.6527 | 6.3887 | -99.6527 | 6.3887 | -99.6527 | 19.1661
ADL | 150 | S2 | 1-phase | Min | 2032 | 1825.8155 | 19.1661 | 13.5487 | 47.6384 | -99.6527 | 18.9533 | 1825.8155 | 0.88789 | 0.90395 | 0.82304 | 1.9509 | 2.0441 | 5.489 | 2.2255 | 5.5325 | 0.35542 | 6.3887 | -99.6527 | 6.3887 | -99.6527 | 6.3887 | -99.6527 | 19.1661
ADL | 150 | S3 | 1-phase | Min | 2032 | 1825.8155 | 19.1661 | 13.5487 | 47.6384 | -99.6527 | 18.9533 | 1825.8155 | 0.88789 | 0.90395 | 0.82304 | 1.9509 | 2.0441 | 5.489 | 2.2255 | 5.5325 | 0.35542 | 6.3887 | -99.6527 | 6.3887 | -99.6527 | 6.3887 | -99.6527 | 19.1661
ALD | 150 | S1 | 1-phase | Min | 2032 | 1093.8102 | 11.482 | 35.2647 | 30.688 | -93.11 | 11.3808 | 1093.8102 | 0.98528 | 1.2029 | 4.9444 | 8.8583 | 0.89837 | 6.2857 | 0.90802 | 6.2848 | 1.4093 | 3.8273 | -93.11 | 3.8273 | -93.11 | 3.8273 | -93.11 | 11.482
ALD | 150 | S2 | 1-phase | Min | 2032 | 1093.8102 | 11.482 | 35.2647 | 30.688 | -93.11 | 11.3808 | 1093.8102 | 0.98528 | 1.2029 | 4.9444 | 8.8583 | 0.89837 | 6.2857 | 0.90802 | 6.2848 | 1.4093 | 3.8273 | -93.11 | 3.8273 | -93.11 | 3.8273 | -93.11 | 11.482
AND | 150 | S1 | 1-phase | Min | 2032 | 1199.7142 | 12.5937 | 10.4167 | 30.5854 | -101.2224 | 12.475 | 1199.7142 | 0.90767 | 0.91472 | 0.79773 | 3.7614 | 1.582 | 8.1019 | 2.0234 | 8.1194 | 0.46426 | 4.1979 | -101.2224 | 4.1979 | -101.2224 | 4.1979 | -101.2224 | 12.5937
AND | 150 | S2 | 1-phase | Min | 2032 | 1199.7142 | 12.5937 | 10.4167 | 30.5854 | -101.2224 | 12.475 | 1199.7142 | 0.90767 | 0.91472 | 0.79773 | 3.7614 | 1.582 | 8.1019 | 2.0234 | 8.1194 | 0.46426 | 4.1979 | -101.2224 | 4.1979 | -101.2224 | 4.1979 | -101.2224 | 12.5937
ASR | 150 | S2 | 1-phase | Min | 2032 | 1913.5165 | 20.0867 | 21.7433 | 51.717 | -98.7231 | 19.8443 | 1913.5165 | 0.81153 | 0.9641 | 1.1646 | 1.4111 | 1.4006 | 5.526 | 1.4876 | 5.5932 | 0.25535 | 6.6956 | -98.7231 | 6.6956 | -98.7231 | 6.6956 | -98.7231 | 20.0867
BBR | 150 | S1 | 1-phase | Min | 2032 | 1041.5926 | 10.9339 | 16.2134 | 27.9852 | -101.6396 | 10.8396 | 1041.5926 | 0.90837 | 0.94635 | 1.2128 | 5.0562 | 1.4277 | 9.0333 | 1.5056 | 9.0413 | 0.55973 | 3.6446 | -101.6396 | 3.6446 | -101.6396 | 3.6446 | -101.6396 | 10.9339
BBR | 150 | S2 | 1-phase | Min | 2032 | 1041.5926 | 10.9339 | 16.2134 | 27.9852 | -101.6396 | 10.8396 | 1041.5926 | 0.90837 | 0.94635 | 1.2128 | 5.0562 | 1.4277 | 9.0333 | 1.5056 | 9.0413 | 0.55973 | 3.6446 | -101.6396 | 3.6446 | -101.6396 | 3.6446 | -101.6396 | 10.9339
BDK | 150 | S1 | 1-phase | Min | 2032 | 722.3062 | 7.5822 | 5.7195 | 16.7286 | -103.2858 | 7.5332 | 722.3062 | 0.99447 | 0.95572 | 2.8264 | 10.1204 | 4.1302 | 11.6123 | 4.7978 | 11.6989 | 0.87153 | 2.5274 | -103.2858 | 2.5274 | -103.2858 | 2.5274 | -103.2858 | 7.5822
BDK | 150 | S2 | 1-phase | Min | 2032 | 722.3062 | 7.5822 | 5.7195 | 16.7286 | -103.2858 | 7.5332 | 722.3062 | 0.99447 | 0.95572 | 2.8264 | 10.1204 | 4.1302 | 11.6123 | 4.7978 | 11.6989 | 0.87153 | 2.5274 | -103.2858 | 2.5274 | -103.2858 | 2.5274 | -103.2858 | 7.5822
BDR | 150 | S1 | 1-phase | Min | 2032 | 1199.5605 | 12.5921 | 15.2249 | 31.5033 | -102.6548 | 12.4743 | 1199.5605 | 0.97739 | 0.9909 | 1.2927 | 6.2238 | 1.2632 | 6.9049 | 1.8305 | 6.9675 | 0.90136 | 4.1974 | -102.6548 | 4.1974 | -102.6548 | 4.1974 | -102.6548 | 12.5921
BDR | 150 | S2 | 1-phase | Min | 2032 | 1199.5605 | 12.5921 | 15.2249 | 31.5033 | -102.6548 | 12.4743 | 1199.5605 | 0.97739 | 0.9909 | 1.2927 | 6.2238 | 1.2632 | 6.9049 | 1.8305 | 6.9675 | 0.90136 | 4.1974 | -102.6548 | 4.1974 | -102.6548 | 4.1974 | -102.6548 | 12.5921
BED | 150 | N | 1-phase | Min | 2032 | 1182.4437 | 12.4124 | 9.2639 | 30.0289 | -101.4108 | 12.3107 | 1182.4437 | 0.83251 | 0.94094 | 1.6463 | 2.312 | 2.7072 | 8.9954 | 2.8231 | 9.0728 | 0.25702 | 4.1375 | -101.4108 | 4.1375 | -101.4108 | 4.1375 | -101.4108 | 12.4124
BED | 150 | S | 1-phase | Min | 2032 | 1182.4437 | 12.4124 | 9.2639 | 30.0289 | -101.4108 | 12.3107 | 1182.4437 | 0.83251 | 0.94094 | 1.6463 | 2.312 | 2.7072 | 8.9954 | 2.8231 | 9.0728 | 0.25702 | 4.1375 | -101.4108 | 4.1375 | -101.4108 | 4.1375 | -101.4108 | 12.4124
BIL | 150 | S1 | 1-phase | Min | 2032 | 1354.4095 | 14.2176 | 10.4115 | 34.8608 | -99.8795 | 14.0907 | 1354.4095 | 0.83387 | 0.95518 | 1.6962 | 2.3222 | 2.404 | 7.5451 | 2.5839 | 7.6153 | 0.30777 | 4.7392 | -99.8795 | 4.7392 | -99.8795 | 4.7392 | -99.8795 | 14.2176
BIL | 150 | S2 | 1-phase | Min | 2032 | 1354.4095 | 14.2176 | 10.4115 | 34.8608 | -99.8795 | 14.0907 | 1354.4095 | 0.83387 | 0.95518 | 1.6962 | 2.3222 | 2.404 | 7.5451 | 2.5839 | 7.6153 | 0.30777 | 4.7392 | -99.8795 | 4.7392 | -99.8795 | 4.7392 | -99.8795 | 14.2176
BJH | 150 | S1 | 1-phase | Min | 2032 | 1304.382 | 13.6925 | 10.4374 | 33.4233 | -99.4176 | 13.5702 | 1304.382 | 0.84778 | 0.98814 | 2.3005 | 3.2775 | 2.3402 | 7.3192 | 2.4973 | 7.3904 | 0.44779 | 4.5642 | -99.4176 | 4.5642 | -99.4176 | 4.5642 | -99.4176 | 13.6925
BJH | 150 | S2 | 1-phase | Min | 2032 | 1304.382 | 13.6925 | 10.4374 | 33.4233 | -99.4176 | 13.5702 | 1304.382 | 0.84778 | 0.98814 | 2.3005 | 3.2775 | 2.3402 | 7.3192 | 2.4973 | 7.3904 | 0.44779 | 4.5642 | -99.4176 | 4.5642 | -99.4176 | 4.5642 | -99.4176 | 13.6925
DNF | 150 | S1 | 1-phase | Min | 2032 | 767.7722 | 8.0595 | 8.1419 | 19.145 | -101.2794 | 7.9921 | 767.7722 | 0.89004 | 0.93912 | 1.9945 | 6.2405 | 2.6597 | 13.1268 | 3.232 | 13.093 | 0.4754 | 2.6865 | -101.2794 | 2.6865 | -101.2794 | 2.6865 | -101.2794 | 8.0595
DNF | 150 | S2 | 1-phase | Min | 2032 | 767.7722 | 8.0595 | 8.1419 | 19.145 | -101.2794 | 7.9921 | 767.7722 | 0.89004 | 0.93912 | 1.9945 | 6.2405 | 2.6597 | 13.1268 | 3.232 | 13.093 | 0.4754 | 2.6865 | -101.2794 | 2.6865 | -101.2794 | 2.6865 | -101.2794 | 8.0595
DYB | 150 | SA | 1-phase | Min | 2032 | 569.5847 | 5.9791 | 7.0762 | 13.6774 | -107.2976 | 5.9452 | 569.5847 | 1.0051 | 0.93408 | 2.4942 | 12.6379 | 4.9805 | 14.8709 | 4.9761 | 14.9679 | 0.84984 | 1.993 | -107.2976 | 1.993 | -107.2976 | 1.993 | -107.2976 | 5.9791
DYB | 150 | SB | 1-phase | Min | 2032 | 569.5847 | 5.9791 | 7.0762 | 13.6774 | -107.2976 | 5.9452 | 569.5847 | 1.0051 | 0.93408 | 2.4942 | 12.6379 | 4.9805 | 14.8709 | 4.9761 | 14.9679 | 0.84984 | 1.993 | -107.2976 | 1.993 | -107.2976 | 1.993 | -107.2976 | 5.9791
EDR | 150 | SV | 1-phase | Min | 2032 | 1503.6336 | 15.7841 | 29.3313 | 42.2935 | -102.3523 | 15.6413 | 1503.6336 | 0.91244 | 0.91868 | 0.7226 | 3.2541 | 1.3715 | 6.6073 | 1.4313 | 6.6564 | 0.49249 | 5.2614 | -102.3523 | 5.2614 | -102.3523 | 5.2614 | -102.3523 | 15.7841
EDR | 150 | SØ | 1-phase | Min | 2032 | 1503.6336 | 15.7841 | 29.3313 | 42.2935 | -102.3523 | 15.6413 | 1503.6336 | 0.91244 | 0.91868 | 0.7226 | 3.2541 | 1.3715 | 6.6073 | 1.4313 | 6.6564 | 0.49249 | 5.2614 | -102.3523 | 5.2614 | -102.3523 | 5.2614 | -102.3523 | 15.7841
EDR | 150 | SØ2 | 1-phase | Min | 2032 | 793.5913 | 8.3305 | 33.3523 | 22.4996 | -104.6547 | 8.2772 | 793.5913 | 0.98068 | 1.0189 | 1.6719 | 10.3123 | 0.98651 | 10.4086 | 1.0639 | 10.5742 | 0.99075 | 2.7768 | -104.6547 | 2.7768 | -104.6547 | 2.7768 | -104.6547 | 8.3305
ENB | 150 | WA1 | 1-phase | Min | 2032 | 824.2415 | 8.6523 | 13.0167 | 21.8126 | -99.71 | 8.593 | 824.2415 | 0.75311 | 1.0597 | 4.6134 | 4.0811 | 2.1103 | 12.2736 | 2.2161 | 12.3749 | 0.33251 | 2.8841 | -99.71 | 2.8841 | -99.71 | 2.8841 | -99.71 | 8.6523
ENB | 150 | WA2 | 1-phase | Min | 2032 | 824.2415 | 8.6523 | 13.0167 | 21.8126 | -99.71 | 8.593 | 824.2415 | 0.75311 | 1.0597 | 4.6134 | 4.0811 | 2.1103 | 12.2736 | 2.2161 | 12.3749 | 0.33251 | 2.8841 | -99.71 | 2.8841 | -99.71 | 2.8841 | -99.71 | 8.6523
EST | 150 | SFIK | 1-phase | Min | 2032 | 1194.9975 | 12.5442 | 21.9912 | 33.1089 | -101.8663 | 12.4454 | 1194.9975 | 0.88645 | 0.94636 | 1.3966 | 4.0299 | 1.704 | 8.3315 | 1.7648 | 8.3796 | 0.4837 | 4.1814 | -101.8663 | 4.1814 | -101.8663 | 4.1814 | -101.8663 | 12.5442
FER | 150 | S1 | 1-phase | Min | 2032 | 1814.1126 | 19.0432 | 15.9319 | 47.5707 | -99.5663 | 18.8323 | 1814.1126 | 0.88972 | 0.91831 | 0.97579 | 2.1973 | 1.9608 | 5.3985 | 2.1495 | 5.4434 | 0.40703 | 6.3477 | -99.5663 | 6.3477 | -99.5663 | 6.3477 | -99.5663 | 19.0432
FER | 150 | S2 | 1-phase | Min | 2032 | 1814.1126 | 19.0432 | 15.9319 | 47.5707 | -99.5663 | 18.8323 | 1814.1126 | 0.88972 | 0.91831 | 0.97579 | 2.1973 | 1.9608 | 5.3985 | 2.1495 | 5.4434 | 0.40703 | 6.3477 | -99.5663 | 6.3477 | -99.5663 | 6.3477 | -99.5663 | 19.0432
FGD | 150 | S1 | 1-phase | Min | 2032 | 1982.3805 | 20.8096 | 20.4901 | 52.7968 | -99.7957 | 20.4306 | 1982.3805 | 0.89923 | 0.87139 | 0.31659 | 1.5055 | 1.5991 | 5.2561 | 1.6975 | 5.3235 | 0.28644 | 6.9365 | -99.7957 | 6.9365 | -99.7957 | 6.9365 | -99.7957 | 20.8096
FGD | 150 | S2 | 1-phase | Min | 2032 | 1982.3805 | 20.8096 | 20.4901 | 52.7968 | -99.7957 | 20.4306 | 1982.3805 | 0.89923 | 0.87139 | 0.31659 | 1.5055 | 1.5991 | 5.2561 | 1.6975 | 5.3235 | 0.28644 | 6.9365 | -99.7957 | 6.9365 | -99.7957 | 6.9365 | -99.7957 | 20.8096
FGV | 150 | WA1 | 1-phase | Min | 2032 | 1934.4912 | 20.3069 | 19.6381 | 51.3664 | -99.5411 | 19.944 | 1934.4912 | 0.89241 | 0.88029 | 0.41107 | 1.5629 | 1.6301 | 5.3688 | 1.7292 | 5.4358 | 0.2911 | 6.769 | -99.5411 | 6.769 | -99.5411 | 6.769 | -99.5411 | 20.3069
FGV | 150 | WA2 | 1-phase | Min | 2032 | 1934.4912 | 20.3069 | 19.6381 | 51.3664 | -99.5411 | 19.944 | 1934.4912 | 0.89241 | 0.88029 | 0.41107 | 1.5629 | 1.6301 | 5.3688 | 1.7292 | 5.4358 | 0.2911 | 6.769 | -99.5411 | 6.769 | -99.5411 | 6.769 | -99.5411 | 20.3069
FOU | 150 | WA1 | 1-phase | Min | 2032 | 1925.2533 | 20.2099 | 19.3864 | 50.9945 | -97.671 | 19.9734 | 1925.2533 | 0.92526 | 0.95964 | 1.3816 | 2.9236 | 1.7937 | 4.5625 | 1.95 | 4.6373 | 0.64078 | 6.7366 | -97.671 | 6.7366 | -97.671 | 6.7366 | -97.671 | 20.2099
FOU | 150 | WA10 | 1-phase | Min | 2032 | 1925.2533 | 20.2099 | 19.3864 | 50.9945 | -97.671 | 19.9734 | 1925.2533 | 0.92526 | 0.95964 | 1.3816 | 2.9236 | 1.7937 | 4.5625 | 1.95 | 4.6373 | 0.64078 | 6.7366 | -97.671 | 6.7366 | -97.671 | 6.7366 | -97.671 | 20.2099
FOU | 150 | WA2 | 1-phase | Min | 2032 | 1925.2533 | 20.2099 | 19.3864 | 50.9945 | -97.671 | 19.9734 | 1925.2533 | 0.92526 | 0.95964 | 1.3816 | 2.9236 | 1.7937 | 4.5625 | 1.95 | 4.6373 | 0.64078 | 6.7366 | -97.671 | 6.7366 | -97.671 | 6.7366 | -97.671 | 20.2099
FOU | 150 | WA3 | 1-phase | Min | 2032 | 1925.2533 | 20.2099 | 19.3864 | 50.9945 | -97.671 | 19.9734 | 1925.2533 | 0.92526 | 0.95964 | 1.3816 | 2.9236 | 1.7937 | 4.5625 | 1.95 | 4.6373 | 0.64078 | 6.7366 | -97.671 | 6.7366 | -97.671 | 6.7366 | -97.671 | 20.2099
FOU | 150 | WA4 | 1-phase | Min | 2032 | 1925.2533 | 20.2099 | 19.3864 | 50.9945 | -97.671 | 19.9734 | 1925.2533 | 0.92526 | 0.95964 | 1.3816 | 2.9236 | 1.7937 | 4.5625 | 1.95 | 4.6373 | 0.64078 | 6.7366 | -97.671 | 6.7366 | -97.671 | 6.7366 | -97.671 | 20.2099
FOU | 150 | WA5 | 1-phase | Min | 2032 | 1925.2533 | 20.2099 | 19.3864 | 50.9945 | -97.671 | 19.9734 | 1925.2533 | 0.92526 | 0.95964 | 1.3816 | 2.9236 | 1.7937 | 4.5625 | 1.95 | 4.6373 | 0.64078 | 6.7366 | -97.671 | 6.7366 | -97.671 | 6.7366 | -97.671 | 20.2099
FOU | 150 | WA6 | 1-phase | Min | 2032 | 1925.2533 | 20.2099 | 19.3864 | 50.9945 | -97.671 | 19.9734 | 1925.2533 | 0.92526 | 0.95964 | 1.3816 | 2.9236 | 1.7937 | 4.5625 | 1.95 | 4.6373 | 0.64078 | 6.7366 | -97.671 | 6.7366 | -97.671 | 6.7366 | -97.671 | 20.2099
FOU | 150 | WA7 | 1-phase | Min | 2032 | 1925.2533 | 20.2099 | 19.3864 | 50.9945 | -97.671 | 19.9734 | 1925.2533 | 0.92526 | 0.95964 | 1.3816 | 2.9236 | 1.7937 | 4.5625 | 1.95 | 4.6373 | 0.64078 | 6.7366 | -97.671 | 6.7366 | -97.671 | 6.7366 | -97.671 | 20.2099
FOU | 150 | WA8 | 1-phase | Min | 2032 | 1925.2533 | 20.2099 | 19.3864 | 50.9945 | -97.671 | 19.9734 | 1925.2533 | 0.92526 | 0.95964 | 1.3816 | 2.9236 | 1.7937 | 4.5625 | 1.95 | 4.6373 | 0.64078 | 6.7366 | -97.671 | 6.7366 | -97.671 | 6.7366 | -97.671 | 20.2099
FOU | 150 | WA9 | 1-phase | Min | 2032 | 1925.2533 | 20.2099 | 19.3864 | 50.9945 | -97.671 | 19.9734 | 1925.2533 | 0.92526 | 0.95964 | 1.3816 | 2.9236 | 1.7937 | 4.5625 | 1.95 | 4.6373 | 0.64078 | 6.7366 | -97.671 | 6.7366 | -97.671 | 6.7366 | -97.671 | 20.2099
FRD | 150 | S1 | 1-phase | Min | 2032 | 1059.3417 | 11.1202 | 9.9832 | 26.0942 | -99.6022 | 11.0316 | 1059.3417 | 0.89337 | 1.0061 | 3.1176 | 5.3976 | 2.6911 | 8.3824 | 3.2485 | 8.4525 | 0.64392 | 3.7067 | -99.6022 | 3.7067 | -99.6022 | 3.7067 | -99.6022 | 11.1202
FRD | 150 | S2 | 1-phase | Min | 2032 | 1059.3417 | 11.1202 | 9.9832 | 26.0942 | -99.6022 | 11.0316 | 1059.3417 | 0.89337 | 1.0061 | 3.1176 | 5.3976 | 2.6911 | 8.3824 | 3.2485 | 8.4525 | 0.64392 | 3.7067 | -99.6022 | 3.7067 | -99.6022 | 3.7067 | -99.6022 | 11.1202
FRT | 150 | S1 | 1-phase | Min | 2032 | 1122.659 | 11.7849 | 9.3855 | 28.3267 | -100.5697 | 11.6893 | 1122.659 | 0.82464 | 0.9784 | 2.4645 | 3.1059 | 2.7695 | 9.0678 | 2.9691 | 9.1289 | 0.34252 | 3.9283 | -100.5697 | 3.9283 | -100.5697 | 3.9283 | -100.5697 | 11.7849
FRT | 150 | S2 | 1-phase | Min | 2032 | 1122.659 | 11.7849 | 9.3855 | 28.3267 | -100.5697 | 11.6893 | 1122.659 | 0.82464 | 0.9784 | 2.4645 | 3.1059 | 2.7695 | 9.0678 | 2.9691 | 9.1289 | 0.34252 | 3.9283 | -100.5697 | 3.9283 | -100.5697 | 3.9283 | -100.5697 | 11.7849
FVO | 150 | S1 | 1-phase | Min | 2032 | 1901.2643 | 19.9581 | 14.0921 | 49.8123 | -97.7514 | 19.6076 | 1901.2643 | 0.86759 | 0.91222 | 0.76025 | 1.6292 | 1.7105 | 5.3888 | 1.8207 | 5.4492 | 0.30233 | 6.6527 | -97.7514 | 6.6527 | -97.7514 | 6.6527 | -97.7514 | 19.9581
FVO | 150 | S2 | 1-phase | Min | 2032 | 1901.2643 | 19.9581 | 14.0921 | 49.8123 | -97.7514 | 19.6076 | 1901.2643 | 0.86759 | 0.91222 | 0.76025 | 1.6292 | 1.7105 | 5.3888 | 1.8207 | 5.4492 | 0.30233 | 6.6527 | -97.7514 | 6.6527 | -97.7514 | 6.6527 | -97.7514 | 19.9581
GRP | 150 | S1 | 1-phase | Min | 2032 | 1656.5449 | 17.3892 | 15.0714 | 43.4919 | -97.3281 | 17.135 | 1656.5449 | 0.80002 | 0.97501 | 1.4719 | 1.532 | 1.6939 | 6.3118 | 1.7726 | 6.3685 | 0.24273 | 5.7964 | -97.3281 | 5.7964 | -97.3281 | 5.7964 | -97.3281 | 17.3892
GRP | 150 | S2 | 1-phase | Min | 2032 | 1656.5449 | 17.3892 | 15.0714 | 43.4919 | -97.3281 | 17.135 | 1656.5449 | 0.80002 | 0.97501 | 1.4719 | 1.532 | 1.6939 | 6.3118 | 1.7726 | 6.3685 | 0.24273 | 5.7964 | -97.3281 | 5.7964 | -97.3281 | 5.7964 | -97.3281 | 17.3892
GYD | 150 | S1 | 1-phase | Min | 2032 | 916.8206 | 9.6241 | 7.7716 | 22.644 | -100.0414 | 9.535 | 916.8206 | 0.89728 | 0.93881 | 1.7369 | 5.3939 | 2.4317 | 10.8246 | 3.0095 | 10.785 | 0.4983 | 3.208 | -100.0414 | 3.208 | -100.0414 | 3.208 | -100.0414 | 9.6241
GYD | 150 | S2 | 1-phase | Min | 2032 | 916.8206 | 9.6241 | 7.7716 | 22.644 | -100.0414 | 9.535 | 916.8206 | 0.89728 | 0.93881 | 1.7369 | 5.3939 | 2.4317 | 10.8246 | 3.0095 | 10.785 | 0.4983 | 3.208 | -100.0414 | 3.208 | -100.0414 | 3.208 | -100.0414 | 9.6241
HAS | 150 | SK1 | 1-phase | Min | 2032 | 1331.4522 | 13.9766 | 12.158 | 34.511 | -103.7931 | 13.8524 | 1331.4522 | 0.95539 | 0.9258 | 1.1328 | 4.4158 | 2.1386 | 6.698 | 2.6656 | 6.7182 | 0.65927 | 4.6589 | -103.7931 | 4.6589 | -103.7931 | 4.6589 | -103.7931 | 13.9766
HAS | 150 | SK2 | 1-phase | Min | 2032 | 1331.4522 | 13.9766 | 12.158 | 34.511 | -103.7931 | 13.8524 | 1331.4522 | 0.95539 | 0.9258 | 1.1328 | 4.4158 | 2.1386 | 6.698 | 2.6656 | 6.7182 | 0.65927 | 4.6589 | -103.7931 | 4.6589 | -103.7931 | 4.6589 | -103.7931 | 13.9766
HAT | 150 | SK1 | 1-phase | Min | 2032 | 1339.3367 | 14.0594 | 11.6995 | 34.6896 | -100.6714 | 13.9208 | 1339.3367 | 0.93172 | 0.99391 | 1.9156 | 4.7387 | 1.7459 | 6.3057 | 2.2123 | 6.3288 | 0.75149 | 4.6865 | -100.6714 | 4.6865 | -100.6714 | 4.6865 | -100.6714 | 14.0594
HAT | 150 | SK2 | 1-phase | Min | 2032 | 1339.3367 | 14.0594 | 11.6995 | 34.6896 | -100.6714 | 13.9208 | 1339.3367 | 0.93172 | 0.99391 | 1.9156 | 4.7387 | 1.7459 | 6.3057 | 2.2123 | 6.3288 | 0.75149 | 4.6865 | -100.6714 | 4.6865 | -100.6714 | 4.6865 | -100.6714 | 14.0594
HESV | 150 | NORD | 1-phase | Min | 2032 | 1678.2333 | 17.6169 | 14.6788 | 44.5797 | -97.386 | 17.4278 | 1678.2333 | 0.84486 | 0.99933 | 1.8413 | 2.6612 | 1.6342 | 5.6641 | 1.7084 | 5.7513 | 0.46984 | 5.8723 | -97.386 | 5.8723 | -97.386 | 5.8723 | -97.386 | 17.6169
HESV | 150 | SYD | 1-phase | Min | 2032 | 1678.2333 | 17.6169 | 14.6788 | 44.5797 | -97.386 | 17.4278 | 1678.2333 | 0.84486 | 0.99933 | 1.8413 | 2.6612 | 1.6342 | 5.6641 | 1.7084 | 5.7513 | 0.46984 | 5.8723 | -97.386 | 5.8723 | -97.386 | 5.8723 | -97.386 | 17.6169
HNB | 150 | S1 | 1-phase | Min | 2032 | 1213.7495 | 12.7411 | 11.1781 | 31.1821 | -104.0763 | 12.6353 | 1213.7495 | 0.95434 | 0.9439 | 1.454 | 5.118 | 2.2259 | 7.2813 | 2.8246 | 7.3046 | 0.7029 | 4.247 | -104.0763 | 4.247 | -104.0763 | 4.247 | -104.0763 | 12.7411
HNB | 150 | S2 | 1-phase | Min | 2032 | 1213.7495 | 12.7411 | 11.1781 | 31.1821 | -104.0763 | 12.6353 | 1213.7495 | 0.95434 | 0.9439 | 1.454 | 5.118 | 2.2259 | 7.2813 | 2.8246 | 7.3046 | 0.7029 | 4.247 | -104.0763 | 4.247 | -104.0763 | 4.247 | -104.0763 | 12.7411
HOD | 150 | SØ | 1-phase | Min | 2032 | 1115.2036 | 11.7066 | 16.5405 | 30.2198 | -102.6627 | 11.6181 | 1115.2036 | 0.88888 | 0.91569 | 1.025 | 3.7312 | 1.9067 | 9.3201 | 1.9676 | 9.3691 | 0.40034 | 3.9022 | -102.6627 | 3.9022 | -102.6627 | 3.9022 | -102.6627 | 11.7066
HRA | 150 | S1 | 1-phase | Min | 2032 | 491.5059 | 5.1595 | 4.4908 | 11.0516 | -84.3867 | 5.1305 | 491.5059 | 0.91793 | 1.2388 | 16.9008 | 15.235 | 4.594 | 14.6057 | 4.6885 | 14.765 | 1.0431 | 1.7198 | -84.3867 | 1.7198 | -84.3867 | 1.7198 | -84.3867 | 5.1595
HRB | 150 | S1 | 1-phase | Min | 2032 | 387.5373 | 4.0681 | 3.7016 | 8.3457 | -91.3682 | 4.0474 | 387.5373 | 0.91722 | 1.0241 | 9.1695 | 16.9891 | 6.9291 | 22.2015 | 7.0093 | 22.373 | 0.76522 | 1.356 | -91.3682 | 1.356 | -91.3682 | 1.356 | -91.3682 | 4.0681
HSK | 150 | S1 | 1-phase | Min | 2032 | 1299.4764 | 13.641 | 12.1604 | 33.7253 | -104.0489 | 13.5214 | 1299.4764 | 0.949 | 0.92726 | 1.1624 | 4.439 | 2.1346 | 6.9233 | 2.6544 | 6.9441 | 0.64117 | 4.547 | -104.0489 | 4.547 | -104.0489 | 4.547 | -104.0489 | 13.641
HSK | 150 | S2 | 1-phase | Min | 2032 | 1299.4764 | 13.641 | 12.1604 | 33.7253 | -104.0489 | 13.5214 | 1299.4764 | 0.949 | 0.92726 | 1.1624 | 4.439 | 2.1346 | 6.9233 | 2.6544 | 6.9441 | 0.64117 | 4.547 | -104.0489 | 4.547 | -104.0489 | 4.547 | -104.0489 | 13.641
HSTV | 150 | S1--$ | 1-phase | Min | 2032 | 1292.1643 | 13.5642 | 12.704 | 33.8388 | -100.4412 | 13.4311 | 1292.1643 | 0.9014 | 1.0002 | 2.1477 | 4.4603 | 1.8003 | 6.7055 | 2.1156 | 6.7317 | 0.66517 | 4.5214 | -100.4412 | 4.5214 | -100.4412 | 4.5214 | -100.4412 | 13.5642
HSTV | 150 | S2--$ | 1-phase | Min | 2032 | 1292.1643 | 13.5642 | 12.704 | 33.8388 | -100.4412 | 13.4311 | 1292.1643 | 0.9014 | 1.0002 | 2.1477 | 4.4603 | 1.8003 | 6.7055 | 2.1156 | 6.7317 | 0.66517 | 4.5214 | -100.4412 | 4.5214 | -100.4412 | 4.5214 | -100.4412 | 13.5642
HVO | 150 | S1 | 1-phase | Min | 2032 | 1474.978 | 15.4833 | 10.5125 | 37.655 | -101.4787 | 15.3365 | 1474.978 | 0.94618 | 0.9128 | 1.0635 | 3.7012 | 2.2603 | 6.226 | 2.5502 | 6.2451 | 0.59448 | 5.1611 | -101.4787 | 5.1611 | -101.4787 | 5.1611 | -101.4787 | 15.4833
HVO | 150 | S2 | 1-phase | Min | 2032 | 1474.978 | 15.4833 | 10.5125 | 37.655 | -101.4787 | 15.3365 | 1474.978 | 0.94618 | 0.9128 | 1.0635 | 3.7012 | 2.2603 | 6.226 | 2.5502 | 6.2451 | 0.59448 | 5.1611 | -101.4787 | 5.1611 | -101.4787 | 5.1611 | -101.4787 | 15.4833
HVV | 150 | S1 | 1-phase | Min | 2032 | 1749.8535 | 18.3687 | 12.9942 | 45.4816 | -99.517 | 18.17 | 1749.8535 | 0.88095 | 0.91699 | 0.99961 | 2.103 | 2.0868 | 5.6915 | 2.2698 | 5.7357 | 0.3695 | 6.1229 | -99.517 | 6.1229 | -99.517 | 6.1229 | -99.517 | 18.3687
HVV | 150 | S2 | 1-phase | Min | 2032 | 1749.8535 | 18.3687 | 12.9942 | 45.4816 | -99.517 | 18.17 | 1749.8535 | 0.88095 | 0.91699 | 0.99961 | 2.103 | 2.0868 | 5.6915 | 2.2698 | 5.7357 | 0.3695 | 6.1229 | -99.517 | 6.1229 | -99.517 | 6.1229 | -99.517 | 18.3687
HØN | 150 | S1 | 1-phase | Min | 2032 | 1144.2423 | 12.0114 | 11.325 | 29.4607 | -105.7973 | 11.9137 | 1144.2423 | 0.97942 | 0.93562 | 1.0547 | 5.8102 | 2.0335 | 7.6146 | 2.7255 | 7.6493 | 0.76304 | 4.0038 | -105.7973 | 4.0038 | -105.7973 | 4.0038 | -105.7973 | 12.0114
HØN | 150 | S2 | 1-phase | Min | 2032 | 1144.2423 | 12.0114 | 11.325 | 29.4607 | -105.7973 | 11.9137 | 1144.2423 | 0.97942 | 0.93562 | 1.0547 | 5.8102 | 2.0335 | 7.6146 | 2.7255 | 7.6493 | 0.76304 | 4.0038 | -105.7973 | 4.0038 | -105.7973 | 4.0038 | -105.7973 | 12.0114
IDU | 150 | N | 1-phase | Min | 2032 | 2060.101 | 21.6255 | 20.9328 | 56.1316 | -100.2862 | 21.3712 | 2060.101 | 0.8758 | 0.90459 | 0.58123 | 1.5601 | 1.4089 | 5.0223 | 1.5177 | 5.127 | 0.31063 | 7.2085 | -100.2862 | 7.2085 | -100.2862 | 7.2085 | -100.2862 | 21.6255
IDU | 150 | N1 | 1-phase | Min | 2032 | 2060.101 | 21.6255 | 20.9328 | 56.1316 | -100.2862 | 21.3712 | 2060.101 | 0.8758 | 0.90459 | 0.58123 | 1.5601 | 1.4089 | 5.0223 | 1.5177 | 5.127 | 0.31063 | 7.2085 | -100.2862 | 7.2085 | -100.2862 | 7.2085 | -100.2862 | 21.6255
IDU | 150 | S | 1-phase | Min | 2032 | 2060.101 | 21.6255 | 20.9328 | 56.1316 | -100.2862 | 21.3712 | 2060.101 | 0.8758 | 0.90459 | 0.58123 | 1.5601 | 1.4089 | 5.0223 | 1.5177 | 5.127 | 0.31063 | 7.2085 | -100.2862 | 7.2085 | -100.2862 | 7.2085 | -100.2862 | 21.6255
IDU | 150 | S1 | 1-phase | Min | 2032 | 2060.101 | 21.6255 | 20.9328 | 56.1316 | -100.2862 | 21.3712 | 2060.101 | 0.8758 | 0.90459 | 0.58123 | 1.5601 | 1.4089 | 5.0223 | 1.5177 | 5.127 | 0.31063 | 7.2085 | -100.2862 | 7.2085 | -100.2862 | 7.2085 | -100.2862 | 21.6255
KAE | 150 | N | 1-phase | Min | 2032 | 1210.589 | 12.7079 | 21.9625 | 33.5379 | -102.4066 | 12.6073 | 1210.589 | 0.89023 | 0.93179 | 1.1515 | 3.801 | 1.686 | 8.3595 | 1.7467 | 8.408 | 0.45469 | 4.236 | -102.4066 | 4.236 | -102.4066 | 4.236 | -102.4066 | 12.7079
KAE | 150 | S | 1-phase | Min | 2032 | 1210.589 | 12.7079 | 21.9625 | 33.5379 | -102.4066 | 12.6073 | 1210.589 | 0.89023 | 0.93179 | 1.1515 | 3.801 | 1.686 | 8.3595 | 1.7467 | 8.408 | 0.45469 | 4.236 | -102.4066 | 4.236 | -102.4066 | 4.236 | -102.4066 | 12.7079
KAG | 150 | S1 | 1-phase | Min | 2032 | 1368.8904 | 14.3696 | 12.7681 | 35.4543 | -100.3575 | 14.2381 | 1368.8904 | 0.90695 | 0.98714 | 2.1308 | 4.1802 | 2.1291 | 6.4646 | 2.418 | 6.5156 | 0.64663 | 4.7899 | -100.3575 | 4.7899 | -100.3575 | 4.7899 | -100.3575 | 14.3696
KAS | 150 | SA | 1-phase | Min | 2032 | 2338.7322 | 24.5503 | 28.3592 | 64.7259 | -100.08 | 24.1808 | 2338.7322 | 0.98276 | 0.93832 | 0.32456 | 2.9395 | 0.7355 | 3.7848 | 0.74374 | 3.7797 | 0.77668 | 8.1834 | -100.08 | 8.1834 | -100.08 | 8.1834 | -100.08 | 24.5503
KAS | 150 | SB | 1-phase | Min | 2032 | 2338.7322 | 24.5503 | 28.3592 | 64.7259 | -100.08 | 24.1808 | 2338.7322 | 0.98276 | 0.93832 | 0.32456 | 2.9395 | 0.7355 | 3.7848 | 0.74374 | 3.7797 | 0.77668 | 8.1834 | -100.08 | 8.1834 | -100.08 | 8.1834 | -100.08 | 24.5503
KAS | 150 | SC | 1-phase | Min | 2032 | 2338.7322 | 24.5503 | 28.3592 | 64.7259 | -100.08 | 24.1808 | 2338.7322 | 0.98276 | 0.93832 | 0.32456 | 2.9395 | 0.7355 | 3.7848 | 0.74374 | 3.7797 | 0.77668 | 8.1834 | -100.08 | 8.1834 | -100.08 | 8.1834 | -100.08 | 24.5503
KBB | 150 | SFIK | 1-phase | Min | 2032 | 1038.9819 | 10.9065 | 7.8216 | 25.3138 | -96.5514 | 10.8179 | 1038.9819 | 0.89017 | 1.0691 | 4.5347 | 5.9687 | 2.7676 | 7.9633 | 3.0571 | 8.0125 | 0.74953 | 3.6355 | -96.5514 | 3.6355 | -96.5514 | 3.6355 | -96.5514 | 10.9065
KIN | 150 | S1 | 1-phase | Min | 2032 | 1658.5959 | 17.4107 | 22.6799 | 43.6907 | -97.6567 | 17.1564 | 1658.5959 | 0.79385 | 0.97045 | 1.3764 | 1.2987 | 1.6686 | 6.4522 | 1.7463 | 6.5101 | 0.20129 | 5.8036 | -97.6567 | 5.8036 | -97.6567 | 5.8036 | -97.6567 | 17.4107
KIN | 150 | S2 | 1-phase | Min | 2032 | 1658.5959 | 17.4107 | 22.6799 | 43.6907 | -97.6567 | 17.1564 | 1658.5959 | 0.79385 | 0.97045 | 1.3764 | 1.2987 | 1.6686 | 6.4522 | 1.7463 | 6.5101 | 0.20129 | 5.8036 | -97.6567 | 5.8036 | -97.6567 | 5.8036 | -97.6567 | 17.4107
KLF | 150 | WA1 | 1-phase | Min | 2032 | 1360.3593 | 14.2801 | 10.9997 | 34.6317 | -100.4534 | 14.1502 | 1360.3593 | 0.85951 | 0.94697 | 1.6525 | 2.7921 | 2.4518 | 7.3587 | 2.7138 | 7.4142 | 0.37943 | 4.76 | -100.4534 | 4.76 | -100.4534 | 4.76 | -100.4534 | 14.2801
KLF | 150 | WA2 | 1-phase | Min | 2032 | 1360.3593 | 14.2801 | 10.9997 | 34.6317 | -100.4534 | 14.1502 | 1360.3593 | 0.85951 | 0.94697 | 1.6525 | 2.7921 | 2.4518 | 7.3587 | 2.7138 | 7.4142 | 0.37943 | 4.76 | -100.4534 | 4.76 | -100.4534 | 4.76 | -100.4534 | 14.2801
KNA | 150 | S1 | 1-phase | Min | 2032 | 1499.8175 | 15.744 | 12.898 | 39.203 | -97.2332 | 15.573 | 1499.8175 | 0.89634 | 1.0438 | 2.4089 | 4.2387 | 1.4641 | 5.6869 | 1.7941 | 5.7312 | 0.74534 | 5.248 | -97.2332 | 5.248 | -97.2332 | 5.248 | -97.2332 | 15.744
KNA | 150 | S2 | 1-phase | Min | 2032 | 1499.8175 | 15.744 | 12.898 | 39.203 | -97.2332 | 15.573 | 1499.8175 | 0.89634 | 1.0438 | 2.4089 | 4.2387 | 1.4641 | 5.6869 | 1.7941 | 5.7312 | 0.74534 | 5.248 | -97.2332 | 5.248 | -97.2332 | 5.248 | -97.2332 | 15.744
LAG | 150 | S1 | 1-phase | Min | 2032 | 1882.1693 | 19.7577 | 24.1358 | 50.7369 | -102.2171 | 19.5089 | 1882.1693 | 0.93543 | 0.90375 | 0.42279 | 2.6571 | 1.1607 | 5.0416 | 1.3314 | 5.1074 | 0.52703 | 6.5859 | -102.2171 | 6.5859 | -102.2171 | 6.5859 | -102.2171 | 19.7577
LAG | 150 | S2 | 1-phase | Min | 2032 | 1547.9755 | 16.2495 | 26.2365 | 42.3916 | -103.0624 | 16.0669 | 1547.9755 | 0.95892 | 0.95232 | 0.92152 | 4.1142 | 1.3187 | 5.5648 | 1.4191 | 5.6208 | 0.73931 | 5.4165 | -103.0624 | 5.4165 | -103.0624 | 5.4165 | -103.0624 | 16.2495
LKR | 150 | S2 | 1-phase | Min | 2032 | 1276.0448 | 13.395 | 14.2805 | 33.9066 | -99.2669 | 13.2773 | 1276.0448 | 0.85805 | 1.0129 | 2.3718 | 4.0636 | 1.6507 | 7.2938 | 1.7298 | 7.3966 | 0.55712 | 4.465 | -99.2669 | 4.465 | -99.2669 | 4.465 | -99.2669 | 13.395
LKR | 150 | SØ | 1-phase | Min | 2032 | 1276.0448 | 13.395 | 14.2805 | 33.9066 | -99.2669 | 13.2773 | 1276.0448 | 0.85805 | 1.0129 | 2.3718 | 4.0636 | 1.6507 | 7.2938 | 1.7298 | 7.3966 | 0.55712 | 4.465 | -99.2669 | 4.465 | -99.2669 | 4.465 | -99.2669 | 13.395
LOL | 150 | S1- | 1-phase | Min | 2032 | 1303.4444 | 13.6826 | 11.2517 | 33.5327 | -98.2285 | 13.5599 | 1303.4444 | 0.85587 | 1.0277 | 2.859 | 3.9458 | 2.1251 | 6.9643 | 2.5349 | 7.0048 | 0.56657 | 4.5609 | -98.2285 | 4.5609 | -98.2285 | 4.5609 | -98.2285 | 13.6826
LOL | 150 | S2- | 1-phase | Min | 2032 | 1303.4444 | 13.6826 | 11.2517 | 33.5327 | -98.2285 | 13.5599 | 1303.4444 | 0.85587 | 1.0277 | 2.859 | 3.9458 | 2.1251 | 6.9643 | 2.5349 | 7.0048 | 0.56657 | 4.5609 | -98.2285 | 4.5609 | -98.2285 | 4.5609 | -98.2285 | 13.6826
LYK | 150 | NORD | 1-phase | Min | 2032 | 1292.2094 | 13.5647 | 23.418 | 35.9302 | -102.2071 | 13.453 | 1292.2094 | 0.89741 | 0.92836 | 1.0347 | 3.6423 | 1.6292 | 7.7631 | 1.6899 | 7.8114 | 0.46919 | 4.5216 | -102.2071 | 4.5216 | -102.2071 | 4.5216 | -102.2071 | 13.5647
LYK | 150 | SYD | 1-phase | Min | 2032 | 1292.2094 | 13.5647 | 23.418 | 35.9302 | -102.2071 | 13.453 | 1292.2094 | 0.89741 | 0.92836 | 1.0347 | 3.6423 | 1.6292 | 7.7631 | 1.6899 | 7.8114 | 0.46919 | 4.5216 | -102.2071 | 4.5216 | -102.2071 | 4.5216 | -102.2071 | 13.5647
MAG | 150 | NORD | 1-phase | Min | 2032 | 838.951 | 8.8067 | 8.188 | 21.0649 | -100.3925 | 8.7337 | 838.951 | 0.99165 | 1.0125 | 2.0301 | 9.5824 | 1.662 | 9.5287 | 2.4561 | 9.4785 | 1.0056 | 2.9356 | -100.3925 | 2.9356 | -100.3925 | 2.9356 | -100.3925 | 8.8067
MAG | 150 | SYD | 1-phase | Min | 2032 | 838.951 | 8.8067 | 8.188 | 21.0649 | -100.3925 | 8.7337 | 838.951 | 0.99165 | 1.0125 | 2.0301 | 9.5824 | 1.662 | 9.5287 | 2.4561 | 9.4785 | 1.0056 | 2.9356 | -100.3925 | 2.9356 | -100.3925 | 2.9356 | -100.3925 | 8.8067
MAL | 150 | S1 | 1-phase | Min | 2032 | 1432.5831 | 15.0382 | 15.8675 | 37.7425 | -103.4961 | 14.8939 | 1432.5831 | 0.98212 | 0.95279 | 1.1581 | 4.8189 | 1.7505 | 5.884 | 2.1759 | 5.9445 | 0.81898 | 5.0127 | -103.4961 | 5.0127 | -103.4961 | 5.0127 | -103.4961 | 15.0382
MAL | 150 | S2 | 1-phase | Min | 2032 | 1432.5831 | 15.0382 | 15.8675 | 37.7425 | -103.4961 | 14.8939 | 1432.5831 | 0.98212 | 0.95279 | 1.1581 | 4.8189 | 1.7505 | 5.884 | 2.1759 | 5.9445 | 0.81898 | 5.0127 | -103.4961 | 5.0127 | -103.4961 | 5.0127 | -103.4961 | 15.0382
MES | 150 | SK1 | 1-phase | Min | 2032 | 918.5047 | 9.6418 | 5.7556 | 21.2825 | -103.732 | 9.5719 | 918.5047 | 0.92433 | 0.85167 | 0.51678 | 3.6094 | 4.1789 | 11.154 | 4.4626 | 11.2265 | 0.3236 | 3.2139 | -103.732 | 3.2139 | -103.732 | 3.2139 | -103.732 | 9.6418
MES | 150 | SK2 | 1-phase | Min | 2032 | 918.5047 | 9.6418 | 5.7556 | 21.2825 | -103.732 | 9.5719 | 918.5047 | 0.92433 | 0.85167 | 0.51678 | 3.6094 | 4.1789 | 11.154 | 4.4626 | 11.2265 | 0.3236 | 3.2139 | -103.732 | 3.2139 | -103.732 | 3.2139 | -103.732 | 9.6418
MKS | 150 | S1 | 1-phase | Min | 2032 | 1427.669 | 14.9866 | 12.8107 | 36.9893 | -104.8122 | 14.8506 | 1427.669 | 0.96896 | 0.88085 | 0.5046 | 3.7661 | 2.128 | 6.4811 | 2.6514 | 6.5178 | 0.58109 | 4.9955 | -104.8122 | 4.9955 | -104.8122 | 4.9955 | -104.8122 | 14.9866
MKS | 150 | S2 | 1-phase | Min | 2032 | 1427.669 | 14.9866 | 12.8107 | 36.9893 | -104.8122 | 14.8506 | 1427.669 | 0.96896 | 0.88085 | 0.5046 | 3.7661 | 2.128 | 6.4811 | 2.6514 | 6.5178 | 0.58109 | 4.9955 | -104.8122 | 4.9955 | -104.8122 | 4.9955 | -104.8122 | 14.9866
MLP | 150 | S1 | 1-phase | Min | 2032 | 1268.1579 | 13.3122 | 11.9538 | 32.7729 | -104.9017 | 13.1988 | 1268.1579 | 0.97846 | 0.92661 | 1.0382 | 5.0788 | 2.1222 | 6.8784 | 2.7444 | 6.9182 | 0.73837 | 4.4374 | -104.9017 | 4.4374 | -104.9017 | 4.4374 | -104.9017 | 13.3122
MLP | 150 | S2 | 1-phase | Min | 2032 | 1268.1579 | 13.3122 | 11.9538 | 32.7729 | -104.9017 | 13.1988 | 1268.1579 | 0.97846 | 0.92661 | 1.0382 | 5.0788 | 2.1222 | 6.8784 | 2.7444 | 6.9182 | 0.73837 | 4.4374 | -104.9017 | 4.4374 | -104.9017 | 4.4374 | -104.9017 | 13.3122
MLU | 150 | S1 | 1-phase | Min | 2032 | 1129.9197 | 11.8611 | 11.2041 | 29.0769 | -104.7078 | 11.767 | 1129.9197 | 0.9457 | 0.94725 | 1.5779 | 5.3845 | 2.2869 | 7.8902 | 2.9215 | 7.912 | 0.68242 | 3.9537 | -104.7078 | 3.9537 | -104.7078 | 3.9537 | -104.7078 | 11.8611
MOS | 150 | S1 | 1-phase | Min | 2032 | 1662.6676 | 17.4535 | 12.2334 | 42.4399 | -98.5528 | 17.2694 | 1662.6676 | 0.87371 | 0.93588 | 1.3002 | 2.3402 | 2.1988 | 5.8864 | 2.4619 | 5.9486 | 0.39756 | 5.8178 | -98.5528 | 5.8178 | -98.5528 | 5.8178 | -98.5528 | 17.4535
MOS | 150 | S2 | 1-phase | Min | 2032 | 1662.6676 | 17.4535 | 12.2334 | 42.4399 | -98.5528 | 17.2694 | 1662.6676 | 0.87371 | 0.93588 | 1.3002 | 2.3402 | 2.1988 | 5.8864 | 2.4619 | 5.9486 | 0.39756 | 5.8178 | -98.5528 | 5.8178 | -98.5528 | 5.8178 | -98.5528 | 17.4535
NOR | 150 | S1 | 1-phase | Min | 2032 | 1060.9613 | 11.1372 | 8.8248 | 26.6818 | -101.1527 | 11.0504 | 1060.9613 | 0.82695 | 0.96741 | 2.3856 | 3.1145 | 2.9503 | 9.7325 | 3.1083 | 9.7975 | 0.32001 | 3.7124 | -101.1527 | 3.7124 | -101.1527 | 3.7124 | -101.1527 | 11.1372
NSP | 150 | SA | 1-phase | Min | 2032 | 1023.0221 | 10.7389 | 7.2599 | 24.8713 | -101.8977 | 10.6565 | 1023.0221 | 0.90016 | 0.92903 | 1.8626 | 4.4781 | 3.2164 | 9.3982 | 3.5233 | 9.4114 | 0.47649 | 3.5796 | -101.8977 | 3.5796 | -101.8977 | 3.5796 | -101.8977 | 10.7389
NSP | 150 | SB | 1-phase | Min | 2032 | 1023.0221 | 10.7389 | 7.2599 | 24.8713 | -101.8977 | 10.6565 | 1023.0221 | 0.90016 | 0.92903 | 1.8626 | 4.4781 | 3.2164 | 9.3982 | 3.5233 | 9.4114 | 0.47649 | 3.5796 | -101.8977 | 3.5796 | -101.8977 | 3.5796 | -101.8977 | 10.7389
NVV | 150 | S1 | 1-phase | Min | 2032 | 1835.8186 | 19.2711 | 16.373 | 48.7929 | -100.6804 | 19.059 | 1835.8186 | 0.93709 | 0.89708 | 0.73925 | 2.6588 | 1.9214 | 5.1204 | 2.114 | 5.1559 | 0.51927 | 6.4237 | -100.6804 | 6.4237 | -100.6804 | 6.4237 | -100.6804 | 19.2711
NVV | 150 | S2 | 1-phase | Min | 2032 | 1835.8186 | 19.2711 | 16.373 | 48.7929 | -100.6804 | 19.059 | 1835.8186 | 0.93709 | 0.89708 | 0.73925 | 2.6588 | 1.9214 | 5.1204 | 2.114 | 5.1559 | 0.51927 | 6.4237 | -100.6804 | 6.4237 | -100.6804 | 6.4237 | -100.6804 | 19.2711
OSØ | 150 | S1 | 1-phase | Min | 2032 | 1783.1105 | 18.7178 | 17.9617 | 46.6533 | -98.2644 | 18.4035 | 1783.1105 | 0.88736 | 0.91194 | 0.81645 | 2.1178 | 1.7576 | 5.5737 | 1.862 | 5.6396 | 0.37995 | 6.2393 | -98.2644 | 6.2393 | -98.2644 | 6.2393 | -98.2644 | 18.7178
OSØ | 150 | S2 | 1-phase | Min | 2032 | 1783.1105 | 18.7178 | 17.9617 | 46.6533 | -98.2644 | 18.4035 | 1783.1105 | 0.88736 | 0.91194 | 0.81645 | 2.1178 | 1.7576 | 5.5737 | 1.862 | 5.6396 | 0.37995 | 6.2393 | -98.2644 | 6.2393 | -98.2644 | 6.2393 | -98.2644 | 18.7178
OVE | 150 | S1--$ | 1-phase | Min | 2032 | 1670.6398 | 17.5372 | 20.6842 | 43.8037 | -97.6225 | 17.2616 | 1670.6398 | 0.81803 | 0.95671 | 1.2678 | 1.6216 | 1.6615 | 6.3421 | 1.8811 | 6.4099 | 0.25569 | 5.8457 | -97.6225 | 5.8457 | -97.6225 | 5.8457 | -97.6225 | 17.5372
OVE | 150 | S2--$ | 1-phase | Min | 2032 | 1670.6398 | 17.5372 | 20.6842 | 43.8037 | -97.6225 | 17.2616 | 1670.6398 | 0.81803 | 0.95671 | 1.2678 | 1.6216 | 1.6615 | 6.3421 | 1.8811 | 6.4099 | 0.25569 | 5.8457 | -97.6225 | 5.8457 | -97.6225 | 5.8457 | -97.6225 | 17.5372
RAM | 150 | S1 | 1-phase | Min | 2032 | 996.4418 | 10.4599 | 6.5862 | 23.8981 | -94.0311 | 10.3772 | 996.4418 | 0.80745 | 1.0629 | 4.4757 | 4.4578 | 2.8074 | 9.3437 | 2.9127 | 9.4458 | 0.47709 | 3.4866 | -94.0311 | 3.4866 | -94.0311 | 3.4866 | -94.0311 | 10.4599
RIB | 150 | S1 | 1-phase | Min | 2032 | 949.7079 | 9.9693 | 17.2238 | 25.8686 | -100.9567 | 9.8993 | 949.7079 | 0.85678 | 0.98446 | 2.5587 | 5.1358 | 2.0301 | 10.5202 | 2.0921 | 10.5689 | 0.48818 | 3.3231 | -100.9567 | 3.3231 | -100.9567 | 3.3231 | -100.9567 | 9.9693
RIB | 150 | S2 | 1-phase | Min | 2032 | 952.4789 | 9.9984 | 12.6025 | 24.9682 | -99.3275 | 9.9142 | 952.4789 | 0.84974 | 0.99395 | 2.4797 | 4.9513 | 1.6217 | 10.0182 | 1.8335 | 10.0317 | 0.49423 | 3.3328 | -99.3275 | 3.3328 | -99.3275 | 3.3328 | -99.3275 | 9.9984
RSL | 150 | S1 | 1-phase | Min | 2032 | 1071.0329 | 11.2429 | 8.8666 | 27.0773 | -101.3673 | 11.1559 | 1071.0329 | 0.82418 | 0.95929 | 2.1436 | 2.7878 | 2.8533 | 9.76 | 2.9978 | 9.8334 | 0.28563 | 3.7476 | -101.3673 | 3.7476 | -101.3673 | 3.7476 | -101.3673 | 11.2429
RSL | 150 | S2 | 1-phase | Min | 2032 | 1071.0329 | 11.2429 | 8.8666 | 27.0773 | -101.3673 | 11.1559 | 1071.0329 | 0.82418 | 0.95929 | 2.1436 | 2.7878 | 2.8533 | 9.76 | 2.9978 | 9.8334 | 0.28563 | 3.7476 | -101.3673 | 3.7476 | -101.3673 | 3.7476 | -101.3673 | 11.2429
RYT | 150 | S1 | 1-phase | Min | 2032 | 1532.9041 | 16.0913 | 15.7265 | 40.9162 | -101.962 | 15.9115 | 1532.9041 | 0.92217 | 0.93426 | 1.0102 | 3.3678 | 1.6157 | 5.9189 | 1.773 | 5.9541 | 0.56899 | 5.3638 | -101.962 | 5.3638 | -101.962 | 5.3638 | -101.962 | 16.0913
RYT | 150 | S2 | 1-phase | Min | 2032 | 1532.9041 | 16.0913 | 15.7265 | 40.9162 | -101.962 | 15.9115 | 1532.9041 | 0.92217 | 0.93426 | 1.0102 | 3.3678 | 1.6157 | 5.9189 | 1.773 | 5.9541 | 0.56899 | 5.3638 | -101.962 | 5.3638 | -101.962 | 5.3638 | -101.962 | 16.0913
SBA | 150 | S1 | 1-phase | Min | 2032 | 542.1707 | 5.6913 | 6.0569 | 12.4994 | -106.08 | 5.6595 | 542.1707 | 1.0068 | 0.89953 | 2.0844 | 12.1879 | 6.1498 | 15.8391 | 6.4034 | 15.9692 | 0.76948 | 1.8971 | -106.08 | 1.8971 | -106.08 | 1.8971 | -106.08 | 5.6913
SBA | 150 | S2 | 1-phase | Min | 2032 | 542.1707 | 5.6913 | 6.0569 | 12.4994 | -106.08 | 5.6595 | 542.1707 | 1.0068 | 0.89953 | 2.0844 | 12.1879 | 6.1498 | 15.8391 | 6.4034 | 15.9692 | 0.76948 | 1.8971 | -106.08 | 1.8971 | -106.08 | 1.8971 | -106.08 | 5.6913
SFE | 150 | SEK1 | 1-phase | Min | 2032 | 1455.9469 | 15.2835 | 15.8539 | 39.0976 | -97.1159 | 15.1344 | 1455.9469 | 0.86075 | 1.0502 | 2.6236 | 3.9598 | 1.4753 | 6.148 | 1.5538 | 6.2515 | 0.64409 | 5.0945 | -97.1159 | 5.0945 | -97.1159 | 5.0945 | -97.1159 | 15.2835
SFE | 150 | SEK2 | 1-phase | Min | 2032 | 1455.9469 | 15.2835 | 15.8539 | 39.0976 | -97.1159 | 15.1344 | 1455.9469 | 0.86075 | 1.0502 | 2.6236 | 3.9598 | 1.4753 | 6.148 | 1.5538 | 6.2515 | 0.64409 | 5.0945 | -97.1159 | 5.0945 | -97.1159 | 5.0945 | -97.1159 | 15.2835
SHE | 150 | SV1 | 1-phase | Min | 2032 | 1903.8087 | 19.9848 | 19.4578 | 51.5848 | -99.0621 | 19.723 | 1903.8087 | 0.93366 | 0.94952 | 0.71622 | 3.1643 | 0.94486 | 4.8699 | 0.96494 | 4.8704 | 0.64978 | 6.6616 | -99.0621 | 6.6616 | -99.0621 | 6.6616 | -99.0621 | 19.9848
SHE | 150 | SV2 | 1-phase | Min | 2032 | 1903.8087 | 19.9848 | 19.4578 | 51.5848 | -99.0621 | 19.723 | 1903.8087 | 0.93366 | 0.94952 | 0.71622 | 3.1643 | 0.94486 | 4.8699 | 0.96494 | 4.8704 | 0.64978 | 6.6616 | -99.0621 | 6.6616 | -99.0621 | 6.6616 | -99.0621 | 19.9848
SHE | 150 | SØ1 | 1-phase | Min | 2032 | 1903.8087 | 19.9848 | 19.4578 | 51.5848 | -99.0621 | 19.723 | 1903.8087 | 0.93366 | 0.94952 | 0.71622 | 3.1643 | 0.94486 | 4.8699 | 0.96494 | 4.8704 | 0.64978 | 6.6616 | -99.0621 | 6.6616 | -99.0621 | 6.6616 | -99.0621 | 19.9848
SHE | 150 | SØ2 | 1-phase | Min | 2032 | 1903.8087 | 19.9848 | 19.4578 | 51.5848 | -99.0621 | 19.723 | 1903.8087 | 0.93366 | 0.94952 | 0.71622 | 3.1643 | 0.94486 | 4.8699 | 0.96494 | 4.8704 | 0.64978 | 6.6616 | -99.0621 | 6.6616 | -99.0621 | 6.6616 | -99.0621 | 19.9848
SIN | 150 | WA1 | 1-phase | Min | 2032 | 1040.88 | 10.9264 | 8.5881 | 26.2102 | -101.6867 | 10.8433 | 1040.88 | 0.82411 | 0.95489 | 2.1016 | 2.7432 | 2.926 | 10.1112 | 3.0517 | 10.1862 | 0.2713 | 3.6421 | -101.6867 | 3.6421 | -101.6867 | 3.6421 | -101.6867 | 10.9264
SIN | 150 | WA2 | 1-phase | Min | 2032 | 1040.88 | 10.9264 | 8.5881 | 26.2102 | -101.6867 | 10.8433 | 1040.88 | 0.82411 | 0.95489 | 2.1016 | 2.7432 | 2.926 | 10.1112 | 3.0517 | 10.1862 | 0.2713 | 3.6421 | -101.6867 | 3.6421 | -101.6867 | 3.6421 | -101.6867 | 10.9264
SKA | 150 | SFIK | 1-phase | Min | 2032 | 1259.5637 | 13.222 | 8.2457 | 31.1964 | -101.5062 | 13.1076 | 1259.5637 | 0.92307 | 0.92093 | 1.3766 | 3.9962 | 2.6092 | 7.4637 | 2.8988 | 7.4829 | 0.53542 | 4.4073 | -101.5062 | 4.4073 | -101.5062 | 4.4073 | -101.5062 | 13.222
STR | 150 | SV | 1-phase | Min | 2032 | 1643.7809 | 17.2552 | 16.9962 | 44.1785 | -100.183 | 17.0807 | 1643.7809 | 0.84131 | 0.94867 | 1.2111 | 2.0199 | 1.6343 | 6.2623 | 1.7399 | 6.3637 | 0.32256 | 5.7517 | -100.183 | 5.7517 | -100.183 | 5.7517 | -100.183 | 17.2552
STR | 150 | SØ | 1-phase | Min | 2032 | 1643.7809 | 17.2552 | 16.9962 | 44.1785 | -100.183 | 17.0807 | 1643.7809 | 0.84131 | 0.94867 | 1.2111 | 2.0199 | 1.6343 | 6.2623 | 1.7399 | 6.3637 | 0.32256 | 5.7517 | -100.183 | 5.7517 | -100.183 | 5.7517 | -100.183 | 17.2552
STSV | 150 | N | 1-phase | Min | 2032 | 1818.0805 | 19.0849 | 22.2803 | 49.8665 | -96.7623 | 18.8711 | 1818.0805 | 0.91908 | 1.0409 | 1.8928 | 3.7648 | 1.1782 | 4.6087 | 1.2652 | 4.7232 | 0.81689 | 6.3616 | -96.7623 | 6.3616 | -96.7623 | 6.3616 | -96.7623 | 19.0849
STSV | 150 | N1 | 1-phase | Min | 2032 | 1818.0805 | 19.0849 | 22.2803 | 49.8665 | -96.7623 | 18.8711 | 1818.0805 | 0.91908 | 1.0409 | 1.8928 | 3.7648 | 1.1782 | 4.6087 | 1.2652 | 4.7232 | 0.81689 | 6.3616 | -96.7623 | 6.3616 | -96.7623 | 6.3616 | -96.7623 | 19.0849
STSV | 150 | S | 1-phase | Min | 2032 | 1818.0805 | 19.0849 | 22.2803 | 49.8665 | -96.7623 | 18.8711 | 1818.0805 | 0.91908 | 1.0409 | 1.8928 | 3.7648 | 1.1782 | 4.6087 | 1.2652 | 4.7232 | 0.81689 | 6.3616 | -96.7623 | 6.3616 | -96.7623 | 6.3616 | -96.7623 | 19.0849
STSV | 150 | S1 | 1-phase | Min | 2032 | 1818.0805 | 19.0849 | 22.2803 | 49.8665 | -96.7623 | 18.8711 | 1818.0805 | 0.91908 | 1.0409 | 1.8928 | 3.7648 | 1.1782 | 4.6087 | 1.2652 | 4.7232 | 0.81689 | 6.3616 | -96.7623 | 6.3616 | -96.7623 | 6.3616 | -96.7623 | 19.0849
SVB | 150 | S1 | 1-phase | Min | 2032 | 865.0275 | 9.0804 | 9.2868 | 21.7903 | -104.378 | 8.996 | 865.0275 | 0.91559 | 0.86563 | 0.41365 | 4.0338 | 3.0383 | 12.1459 | 3.341 | 12.1956 | 0.33211 | 3.0268 | -104.378 | 3.0268 | -104.378 | 3.0268 | -104.378 | 9.0804
SVB | 150 | S2 | 1-phase | Min | 2032 | 865.0275 | 9.0804 | 9.2868 | 21.7903 | -104.378 | 8.996 | 865.0275 | 0.91559 | 0.86563 | 0.41365 | 4.0338 | 3.0383 | 12.1459 | 3.341 | 12.1956 | 0.33211 | 3.0268 | -104.378 | 3.0268 | -104.378 | 3.0268 | -104.378 | 9.0804
SVG | 150 | WA1 | 1-phase | Min | 2032 | 712.9161 | 7.4837 | 13.2011 | 18.9354 | -97.57 | 7.4347 | 712.9161 | 0.75996 | 1.102 | 6.4702 | 6.2007 | 2.0419 | 13.6813 | 2.1296 | 13.7966 | 0.45322 | 2.4946 | -97.57 | 2.4946 | -97.57 | 2.4946 | -97.57 | 7.4837
SVG | 150 | WA2 | 1-phase | Min | 2032 | 712.9161 | 7.4837 | 13.2011 | 18.9354 | -97.57 | 7.4347 | 712.9161 | 0.75996 | 1.102 | 6.4702 | 6.2007 | 2.0419 | 13.6813 | 2.1296 | 13.7966 | 0.45322 | 2.4946 | -97.57 | 2.4946 | -97.57 | 2.4946 | -97.57 | 7.4837
SVS | 150 | S1 | 1-phase | Min | 2032 | 1196.3398 | 12.5583 | 16.1523 | 31.9068 | -103.3717 | 12.439 | 1196.3398 | 0.98072 | 0.99439 | 1.5536 | 6.2122 | 1.5165 | 6.7483 | 1.7958 | 6.7861 | 0.92055 | 4.1861 | -103.3717 | 4.1861 | -103.3717 | 4.1861 | -103.3717 | 12.5583
SVS | 150 | S2 | 1-phase | Min | 2032 | 1196.3398 | 12.5583 | 16.1523 | 31.9068 | -103.3717 | 12.439 | 1196.3398 | 0.98072 | 0.99439 | 1.5536 | 6.2122 | 1.5165 | 6.7483 | 1.7958 | 6.7861 | 0.92055 | 4.1861 | -103.3717 | 4.1861 | -103.3717 | 4.1861 | -103.3717 | 12.5583
SØN | 150 | VEST | 1-phase | Min | 2032 | 932.6574 | 9.7904 | 7.9817 | 23.1562 | -99.394 | 9.6998 | 932.6574 | 0.89932 | 0.95436 | 1.931 | 5.698 | 2.2418 | 10.3859 | 2.8853 | 10.3219 | 0.54862 | 3.2635 | -99.394 | 3.2635 | -99.394 | 3.2635 | -99.394 | 9.7904
SØN | 150 | ØST | 1-phase | Min | 2032 | 932.6574 | 9.7904 | 7.9817 | 23.1562 | -99.394 | 9.6998 | 932.6574 | 0.89932 | 0.95436 | 1.931 | 5.698 | 2.2418 | 10.3859 | 2.8853 | 10.3219 | 0.54862 | 3.2635 | -99.394 | 3.2635 | -99.394 | 3.2635 | -99.394 | 9.7904
TAN | 150 | SK1 | 1-phase | Min | 2032 | 1690.6109 | 17.7468 | 13.2273 | 43.8997 | -98.5798 | 17.5581 | 1690.6109 | 0.89308 | 0.96063 | 1.5533 | 2.8969 | 1.9992 | 5.4398 | 2.2253 | 5.5084 | 0.53254 | 5.9156 | -98.5798 | 5.9156 | -98.5798 | 5.9156 | -98.5798 | 17.7468
TAN | 150 | SK2 | 1-phase | Min | 2032 | 1690.6109 | 17.7468 | 13.2273 | 43.8997 | -98.5798 | 17.5581 | 1690.6109 | 0.89308 | 0.96063 | 1.5533 | 2.8969 | 1.9992 | 5.4398 | 2.2253 | 5.5084 | 0.53254 | 5.9156 | -98.5798 | 5.9156 | -98.5798 | 5.9156 | -98.5798 | 17.7468
THY | 150 | S1 | 1-phase | Min | 2032 | 1739.9277 | 18.2645 | 16.76 | 46.4481 | -98.2538 | 18.0553 | 1739.9277 | 0.81066 | 0.98361 | 1.5164 | 1.8535 | 1.496 | 5.9052 | 1.607 | 5.9678 | 0.31388 | 6.0882 | -98.2538 | 6.0882 | -98.2538 | 6.0882 | -98.2538 | 18.2645
THY | 150 | S2 | 1-phase | Min | 2032 | 1739.9277 | 18.2645 | 16.76 | 46.4481 | -98.2538 | 18.0553 | 1739.9277 | 0.81066 | 0.98361 | 1.5164 | 1.8535 | 1.496 | 5.9052 | 1.607 | 5.9678 | 0.31388 | 6.0882 | -98.2538 | 6.0882 | -98.2538 | 6.0882 | -98.2538 | 18.2645
THØ | 150 | S1 | 1-phase | Min | 2032 | 1286.6873 | 13.5067 | 9.9107 | 32.6117 | -100.3342 | 13.3874 | 1286.6873 | 0.91477 | 0.98535 | 2.2405 | 4.562 | 2.2818 | 6.8221 | 2.5816 | 6.8716 | 0.66871 | 4.5022 | -100.3342 | 4.5022 | -100.3342 | 4.5022 | -100.3342 | 13.5067
TJE | 150 | S1 | 1-phase | Min | 2032 | 1942.4681 | 20.3906 | 19.8744 | 51.5215 | -97.6235 | 20.1504 | 1942.4681 | 0.9225 | 0.95854 | 1.3614 | 2.8549 | 1.7848 | 4.542 | 1.9395 | 4.6165 | 0.62854 | 6.7969 | -97.6235 | 6.7969 | -97.6235 | 6.7969 | -97.6235 | 20.3906
TJE | 150 | S11 | 1-phase | Min | 2032 | 1234.4619 | 12.9585 | 30.6255 | 34.8455 | -108.2649 | 12.8487 | 1234.4619 | 0.92154 | 0.87416 | 0.10027 | 3.3461 | 1.351 | 8.7779 | 1.4529 | 8.852 | 0.3812 | 4.3195 | -108.2649 | 4.3195 | -108.2649 | 4.3195 | -108.2649 | 12.9585
TJE | 150 | S12 | 1-phase | Min | 2032 | 1234.4619 | 12.9585 | 30.6255 | 34.8455 | -108.2649 | 12.8487 | 1234.4619 | 0.92154 | 0.87416 | 0.10027 | 3.3461 | 1.351 | 8.7779 | 1.4529 | 8.852 | 0.3812 | 4.3195 | -108.2649 | 4.3195 | -108.2649 | 4.3195 | -108.2649 | 12.9585
TJE | 150 | S13 | 1-phase | Min | 2032 | 1234.4619 | 12.9585 | 30.6255 | 34.8455 | -108.2649 | 12.8487 | 1234.4619 | 0.92154 | 0.87416 | 0.10027 | 3.3461 | 1.351 | 8.7779 | 1.4529 | 8.852 | 0.3812 | 4.3195 | -108.2649 | 4.3195 | -108.2649 | 4.3195 | -108.2649 | 12.9585
TJE | 150 | S2 | 1-phase | Min | 2032 | 1942.4681 | 20.3906 | 19.8744 | 51.5215 | -97.6235 | 20.1504 | 1942.4681 | 0.9225 | 0.95854 | 1.3614 | 2.8549 | 1.7848 | 4.542 | 1.9395 | 4.6165 | 0.62854 | 6.7969 | -97.6235 | 6.7969 | -97.6235 | 6.7969 | -97.6235 | 20.3906
TJE | 150 | S3 | 1-phase | Min | 2032 | 1942.4681 | 20.3906 | 19.8744 | 51.5215 | -97.6235 | 20.1504 | 1942.4681 | 0.9225 | 0.95854 | 1.3614 | 2.8549 | 1.7848 | 4.542 | 1.9395 | 4.6165 | 0.62854 | 6.7969 | -97.6235 | 6.7969 | -97.6235 | 6.7969 | -97.6235 | 20.3906
TRI | 150 | S1 | 1-phase | Min | 2032 | 1896.7048 | 19.9102 | 15.1996 | 49.7508 | -101.629 | 19.6853 | 1896.7048 | 0.92676 | 0.85539 | 0.30038 | 1.8357 | 2.0086 | 5.2718 | 2.2944 | 5.3166 | 0.34821 | 6.6367 | -101.629 | 6.6367 | -101.629 | 6.6367 | -101.629 | 19.9102
TRI | 150 | S2 | 1-phase | Min | 2032 | 1896.7048 | 19.9102 | 15.1996 | 49.7508 | -101.629 | 19.6853 | 1896.7048 | 0.92676 | 0.85539 | 0.30038 | 1.8357 | 2.0086 | 5.2718 | 2.2944 | 5.3166 | 0.34821 | 6.6367 | -101.629 | 6.6367 | -101.629 | 6.6367 | -101.629 | 19.9102
TUP | 150 | WA1 | 1-phase | Min | 2032 | 1394.508 | 14.6385 | 17.5059 | 37.3932 | -104.0099 | 14.487 | 1394.508 | 0.95745 | 0.92664 | 0.78562 | 4.221 | 1.5787 | 6.3405 | 1.7277 | 6.3816 | 0.66571 | 4.8795 | -104.0099 | 4.8795 | -104.0099 | 4.8795 | -104.0099 | 14.6385
TUP | 150 | WA2 | 1-phase | Min | 2032 | 1394.508 | 14.6385 | 17.5059 | 37.3932 | -104.0099 | 14.487 | 1394.508 | 0.95745 | 0.92664 | 0.78562 | 4.221 | 1.5787 | 6.3405 | 1.7277 | 6.3816 | 0.66571 | 4.8795 | -104.0099 | 4.8795 | -104.0099 | 4.8795 | -104.0099 | 14.6385
VHA | 150 | S1- | 1-phase | Min | 2032 | 1637.0252 | 17.1843 | 16.2266 | 43.0284 | -98.6773 | 17.0048 | 1637.0252 | 0.88048 | 0.96466 | 1.6216 | 2.8502 | 2.0118 | 5.7031 | 2.1923 | 5.7341 | 0.49976 | 5.7281 | -98.6773 | 5.7281 | -98.6773 | 5.7281 | -98.6773 | 17.1843
VHA | 150 | S2- | 1-phase | Min | 2032 | 1637.0252 | 17.1843 | 16.2266 | 43.0284 | -98.6773 | 17.0048 | 1637.0252 | 0.88048 | 0.96466 | 1.6216 | 2.8502 | 2.0118 | 5.7031 | 2.1923 | 5.7341 | 0.49976 | 5.7281 | -98.6773 | 5.7281 | -98.6773 | 5.7281 | -98.6773 | 17.1843
VID | 150 | N | 1-phase | Min | 2032 | 1254.8144 | 13.1721 | 12.8419 | 33.0551 | -99.7554 | 13.0576 | 1254.8144 | 0.85484 | 0.99919 | 2.258 | 3.8528 | 1.7936 | 7.5274 | 1.8684 | 7.6222 | 0.51184 | 4.3907 | -99.7554 | 4.3907 | -99.7554 | 4.3907 | -99.7554 | 13.1721
VID | 150 | S | 1-phase | Min | 2032 | 1254.8144 | 13.1721 | 12.8419 | 33.0551 | -99.7554 | 13.0576 | 1254.8144 | 0.85484 | 0.99919 | 2.258 | 3.8528 | 1.7936 | 7.5274 | 1.8684 | 7.6222 | 0.51184 | 4.3907 | -99.7554 | 4.3907 | -99.7554 | 4.3907 | -99.7554 | 13.1721
VIL | 150 | S1 | 1-phase | Min | 2032 | 1208.8316 | 12.6894 | 11.5758 | 31.0525 | -101.5012 | 12.5824 | 1208.8316 | 0.85428 | 0.96411 | 2.0653 | 3.3866 | 2.5015 | 8.2373 | 2.7485 | 8.2941 | 0.41112 | 4.2298 | -101.5012 | 4.2298 | -101.5012 | 4.2298 | -101.5012 | 12.6894
VIL | 150 | S2 | 1-phase | Min | 2032 | 1208.8316 | 12.6894 | 11.5758 | 31.0525 | -101.5012 | 12.5824 | 1208.8316 | 0.85428 | 0.96411 | 2.0653 | 3.3866 | 2.5015 | 8.2373 | 2.7485 | 8.2941 | 0.41112 | 4.2298 | -101.5012 | 4.2298 | -101.5012 | 4.2298 | -101.5012 | 12.6894
VKE | 150 | S1 | 1-phase | Min | 2032 | 1048.8475 | 11.01 | 19.6628 | 28.848 | -102.9179 | 10.93 | 1048.8475 | 0.93879 | 0.96381 | 1.5416 | 6.1684 | 1.753 | 8.7569 | 1.7763 | 8.8178 | 0.7044 | 3.67 | -102.9179 | 3.67 | -102.9179 | 3.67 | -102.9179 | 11.01
ÅBØ | 150 | S1 | 1-phase | Min | 2032 | 1826.588 | 19.1742 | 14.9226 | 48.2991 | -99.6849 | 18.9616 | 1826.588 | 0.91015 | 0.91433 | 0.94483 | 2.4539 | 1.9501 | 5.2114 | 2.1334 | 5.2454 | 0.47086 | 6.3914 | -99.6849 | 6.3914 | -99.6849 | 6.3914 | -99.6849 | 19.1742
ÅBØ | 150 | S2 | 1-phase | Min | 2032 | 1826.588 | 19.1742 | 14.9226 | 48.2991 | -99.6849 | 18.9616 | 1826.588 | 0.91015 | 0.91433 | 0.94483 | 2.4539 | 1.9501 | 5.2114 | 2.1334 | 5.2454 | 0.47086 | 6.3914 | -99.6849 | 6.3914 | -99.6849 | 6.3914 | -99.6849 | 19.1742
ÅSP | 150 | S1 | 1-phase | Min | 2032 | 804.2892 | 8.4428 | 5.0213 | 18.1959 | -99.6293 | 8.3832 | 804.2892 | 0.8734 | 0.95601 | 3.1846 | 5.3027 | 4.3914 | 11.7596 | 4.9277 | 11.7714 | 0.45092 | 2.8143 | -99.6293 | 2.8143 | -99.6293 | 2.8143 | -99.6293 | 8.4428
ÅSP | 150 | S2 | 1-phase | Min | 2032 | 804.2892 | 8.4428 | 5.0213 | 18.1959 | -99.6293 | 8.3832 | 804.2892 | 0.8734 | 0.95601 | 3.1846 | 5.3027 | 4.3914 | 11.7596 | 4.9277 | 11.7714 | 0.45092 | 2.8143 | -99.6293 | 2.8143 | -99.6293 | 2.8143 | -99.6293 | 8.4428
AHA | 220 | S1 | 1-phase | Min | 2032 | 663.8563 | 4.9562 | 9.753 | 12.1673 | -107.1523 | 4.924 | 663.8563 | 0.8799 | 0.90337 | 2.6501 | 10.7696 | 5.8516 | 33.0962 | 6.1044 | 33.2083 | 0.3254 | 1.6521 | -107.1523 | 1.6521 | -107.1523 | 1.6521 | -107.1523 | 4.9562
EDR | 220 | S1 | 1-phase | Min | 2032 | 964.8622 | 7.2034 | 48.7649 | 19.7204 | -104.2629 | 7.1528 | 964.8622 | 0.877 | 0.96848 | 3.1303 | 10.9107 | 1.7951 | 20.7879 | 1.9026 | 20.8914 | 0.52486 | 2.4011 | -104.2629 | 2.4011 | -104.2629 | 2.4011 | -104.2629 | 7.2034
HR3 | 220 | S1 | 1-phase | Min | 2032 | 638.4451 | 4.7665 | 11.7111 | 11.954 | -103.4329 | 4.7381 | 638.4451 | 0.86904 | 0.90088 | 2.271 | 9.6377 | 4.6268 | 35.4013 | 4.7747 | 35.7363 | 0.27224 | 1.5888 | -103.4329 | 1.5888 | -103.4329 | 1.5888 | -103.4329 | 4.7665
IDU | 220 | WA1 | 1-phase | Min | 2032 | 1874.542 | 13.9948 | 21.5142 | 36.8195 | -100.9325 | 13.838 | 1874.542 | 0.89315 | 0.93942 | 1.7003 | 5.2736 | 2.3094 | 10.8411 | 2.5711 | 11.0878 | 0.48644 | 4.6649 | -100.9325 | 4.6649 | -100.9325 | 4.6649 | -100.9325 | 13.9948
IDU | 220 | WA2 | 1-phase | Min | 2032 | 1874.542 | 13.9948 | 21.5142 | 36.8195 | -100.9325 | 13.838 | 1874.542 | 0.89315 | 0.93942 | 1.7003 | 5.2736 | 2.3094 | 10.8411 | 2.5711 | 11.0878 | 0.48644 | 4.6649 | -100.9325 | 4.6649 | -100.9325 | 4.6649 | -100.9325 | 13.9948
IDU | 220 | WA3 | 1-phase | Min | 2032 | 1874.542 | 13.9948 | 21.5142 | 36.8195 | -100.9325 | 13.838 | 1874.542 | 0.89315 | 0.93942 | 1.7003 | 5.2736 | 2.3094 | 10.8411 | 2.5711 | 11.0878 | 0.48644 | 4.6649 | -100.9325 | 4.6649 | -100.9325 | 4.6649 | -100.9325 | 13.9948
IDU | 220 | WA4 | 1-phase | Min | 2032 | 1874.542 | 13.9948 | 21.5142 | 36.8195 | -100.9325 | 13.838 | 1874.542 | 0.89315 | 0.93942 | 1.7003 | 5.2736 | 2.3094 | 10.8411 | 2.5711 | 11.0878 | 0.48644 | 4.6649 | -100.9325 | 4.6649 | -100.9325 | 4.6649 | -100.9325 | 13.9948
TRI | 220 | S1 | 1-phase | Min | 2032 | 1106.1446 | 8.2582 | 22.0109 | 21.8262 | -105.1781 | 8.1896 | 1106.1446 | 0.93366 | 1.0036 | 3.9551 | 12.6774 | 2.8471 | 16.0296 | 3.1345 | 16.1175 | 0.79087 | 2.7527 | -105.1781 | 2.7527 | -105.1781 | 2.7527 | -105.1781 | 8.2582
VMA | 220 | WA1 | 1-phase | Min | 2032 | 1603.6802 | 11.9727 | 18.421 | 31.1933 | -101.9562 | 11.852 | 1603.6802 | 0.86832 | 0.92777 | 1.755 | 4.9095 | 2.5939 | 13.4985 | 2.8522 | 13.7509 | 0.36371 | 3.9909 | -101.9562 | 3.9909 | -101.9562 | 3.9909 | -101.9562 | 11.9727
VMA | 220 | WA2 | 1-phase | Min | 2032 | 1603.6802 | 11.9727 | 18.421 | 31.1933 | -101.9562 | 11.852 | 1603.6802 | 0.86832 | 0.92777 | 1.755 | 4.9095 | 2.5939 | 13.4985 | 2.8522 | 13.7509 | 0.36371 | 3.9909 | -101.9562 | 3.9909 | -101.9562 | 3.9909 | -101.9562 | 11.9727
VMA | 220 | WA3 | 1-phase | Min | 2032 | 1603.6802 | 11.9727 | 18.421 | 31.1933 | -101.9562 | 11.852 | 1603.6802 | 0.86832 | 0.92777 | 1.755 | 4.9095 | 2.5939 | 13.4985 | 2.8522 | 13.7509 | 0.36371 | 3.9909 | -101.9562 | 3.9909 | -101.9562 | 3.9909 | -101.9562 | 11.9727
VMA | 220 | WA4 | 1-phase | Min | 2032 | 1603.6802 | 11.9727 | 18.421 | 31.1933 | -101.9562 | 11.852 | 1603.6802 | 0.86832 | 0.92777 | 1.755 | 4.9095 | 2.5939 | 13.4985 | 2.8522 | 13.7509 | 0.36371 | 3.9909 | -101.9562 | 3.9909 | -101.9562 | 3.9909 | -101.9562 | 11.9727
ASR | 400 | S1 | 1-phase | Min | 2032 | 2608.6929 | 11.296 | 17.303 | 29.1547 | -98.6424 | 11.1279 | 2608.6929 | 1.0521 | 0.97383 | 3.8995 | 21.71 | 6.2642 | 19.4492 | 6.4731 | 19.7768 | 1.1162 | 3.7653 | -98.6424 | 3.7653 | -98.6424 | 3.7653 | -98.6424 | 11.296
ASR | 400 | S2 | 1-phase | Min | 2032 | 2608.6929 | 11.296 | 17.303 | 29.1547 | -98.6424 | 11.1279 | 2608.6929 | 1.0521 | 0.97383 | 3.8995 | 21.71 | 6.2642 | 19.4492 | 6.4731 | 19.7768 | 1.1162 | 3.7653 | -98.6424 | 3.7653 | -98.6424 | 3.7653 | -98.6424 | 11.296
EDR | 400 | S1 | 1-phase | Min | 2032 | 3760.3572 | 16.2828 | 17.5356 | 41.802 | -94.3951 | 15.9756 | 3760.3572 | 0.97769 | 0.91386 | 2.2586 | 10.811 | 5.2353 | 15.3561 | 5.5568 | 15.6706 | 0.70402 | 5.4276 | -94.3951 | 5.4276 | -94.3951 | 5.4276 | -94.3951 | 16.2828
EDR | 400 | S2 | 1-phase | Min | 2032 | 3760.3572 | 16.2828 | 17.5356 | 41.802 | -94.3951 | 15.9756 | 3760.3572 | 0.97769 | 0.91386 | 2.2586 | 10.811 | 5.2353 | 15.3561 | 5.5568 | 15.6706 | 0.70402 | 5.4276 | -94.3951 | 5.4276 | -94.3951 | 5.4276 | -94.3951 | 16.2828
FER | 400 | S1 | 1-phase | Min | 2032 | 2932.5844 | 12.6985 | 14.1638 | 32.1634 | -97.5495 | 12.4924 | 2932.5844 | 0.92951 | 0.8457 | 0.92109 | 7.4579 | 8.9959 | 22.9681 | 10.2065 | 23.2291 | 0.32471 | 4.2328 | -97.5495 | 4.2328 | -97.5495 | 4.2328 | -97.5495 | 12.6985
FER | 400 | S2 | 1-phase | Min | 2032 | 2932.5844 | 12.6985 | 14.1638 | 32.1634 | -97.5495 | 12.4924 | 2932.5844 | 0.92951 | 0.8457 | 0.92109 | 7.4579 | 8.9959 | 22.9681 | 10.2065 | 23.2291 | 0.32471 | 4.2328 | -97.5495 | 4.2328 | -97.5495 | 4.2328 | -97.5495 | 12.6985
FGD | 400 | S1 | 1-phase | Min | 2032 | 2979.2059 | 12.9003 | 17.3841 | 32.7135 | -97.6805 | 12.5333 | 2979.2059 | 0.9366 | 0.86382 | 1.0372 | 8.9733 | 6.7029 | 21.8136 | 7.2439 | 22.438 | 0.41136 | 4.3001 | -97.6805 | 4.3001 | -97.6805 | 4.3001 | -97.6805 | 12.9003
FGD | 400 | S2 | 1-phase | Min | 2032 | 2979.2059 | 12.9003 | 17.3841 | 32.7135 | -97.6805 | 12.5333 | 2979.2059 | 0.9366 | 0.86382 | 1.0372 | 8.9733 | 6.7029 | 21.8136 | 7.2439 | 22.438 | 0.41136 | 4.3001 | -97.6805 | 4.3001 | -97.6805 | 4.3001 | -97.6805 | 12.9003
FVO | 400 | SFIK | 1-phase | Min | 2032 | 2382.5563 | 10.3168 | 15.671 | 26.0264 | -99.658 | 10.0773 | 2382.5563 | 0.95369 | 0.88529 | 1.6153 | 14.0621 | 7.0265 | 26.2094 | 7.7888 | 26.8962 | 0.53653 | 3.4389 | -99.658 | 3.4389 | -99.658 | 3.4389 | -99.658 | 10.3168
IDU | 400 | S1 | 1-phase | Min | 2032 | 3050.0956 | 13.2073 | 14.9221 | 33.6163 | -95.9234 | 12.9933 | 3050.0956 | 0.94203 | 0.90734 | 2.9613 | 11.1632 | 6.823 | 19.781 | 7.6072 | 20.4944 | 0.56434 | 4.4024 | -95.9234 | 4.4024 | -95.9234 | 4.4024 | -95.9234 | 13.2073
IDU | 400 | S2 | 1-phase | Min | 2032 | 3050.0956 | 13.2073 | 14.9221 | 33.6163 | -95.9234 | 12.9933 | 3050.0956 | 0.94203 | 0.90734 | 2.9613 | 11.1632 | 6.823 | 19.781 | 7.6072 | 20.4944 | 0.56434 | 4.4024 | -95.9234 | 4.4024 | -95.9234 | 4.4024 | -95.9234 | 13.2073
KAS | 400 | S1 | 1-phase | Min | 2032 | 4986.2453 | 21.5911 | 17.1238 | 55.3015 | -92.4228 | 21.0426 | 4986.2453 | 1.0313 | 0.96207 | 2.093 | 10.5145 | 3.4013 | 10.3824 | 3.2897 | 10.3065 | 1.0127 | 7.197 | -92.4228 | 7.197 | -92.4228 | 7.197 | -92.4228 | 21.5911
KAS | 400 | S2 | 1-phase | Min | 2032 | 4986.2453 | 21.5911 | 17.1238 | 55.3015 | -92.4228 | 21.0426 | 4986.2453 | 1.0313 | 0.96207 | 2.093 | 10.5145 | 3.4013 | 10.3824 | 3.2897 | 10.3065 | 1.0127 | 7.197 | -92.4228 | 7.197 | -92.4228 | 7.197 | -92.4228 | 21.5911
KAS | 400 | S3 | 1-phase | Min | 2032 | 4986.2453 | 21.5911 | 17.1238 | 55.3015 | -92.4228 | 21.0426 | 4986.2453 | 1.0313 | 0.96207 | 2.093 | 10.5145 | 3.4013 | 10.3824 | 3.2897 | 10.3065 | 1.0127 | 7.197 | -92.4228 | 7.197 | -92.4228 | 7.197 | -92.4228 | 21.5911
KAS | 400 | S4 | 1-phase | Min | 2032 | 4986.2453 | 21.5911 | 17.1238 | 55.3015 | -92.4228 | 21.0426 | 4986.2453 | 1.0313 | 0.96207 | 2.093 | 10.5145 | 3.4013 | 10.3824 | 3.2897 | 10.3065 | 1.0127 | 7.197 | -92.4228 | 7.197 | -92.4228 | 7.197 | -92.4228 | 21.5911
KIN | 400 | S1 | 1-phase | Min | 2032 | 2740.3218 | 11.8659 | 14.742 | 29.8475 | -96.4594 | 11.6116 | 2740.3218 | 0.97783 | 0.94547 | 4.0311 | 16.0261 | 6.4382 | 20.3802 | 7.1161 | 20.818 | 0.78636 | 3.9553 | -96.4594 | 3.9553 | -96.4594 | 3.9553 | -96.4594 | 11.8659
KIN | 400 | S2 | 1-phase | Min | 2032 | 2740.3218 | 11.8659 | 14.742 | 29.8475 | -96.4594 | 11.6116 | 2740.3218 | 0.97783 | 0.94547 | 4.0311 | 16.0261 | 6.4382 | 20.3802 | 7.1161 | 20.818 | 0.78636 | 3.9553 | -96.4594 | 3.9553 | -96.4594 | 3.9553 | -96.4594 | 11.8659
LAG | 400 | S1 | 1-phase | Min | 2032 | 4133.8254 | 17.9 | 16.0689 | 45.5585 | -94.1118 | 17.4334 | 4133.8254 | 0.95567 | 0.86874 | 1.288 | 7.4456 | 5.69 | 14.775 | 5.855 | 15.0611 | 0.50394 | 5.9667 | -94.1118 | 5.9667 | -94.1118 | 5.9667 | -94.1118 | 17.9
LAG | 400 | S2 | 1-phase | Min | 2032 | 4133.8254 | 17.9 | 16.0689 | 45.5585 | -94.1118 | 17.4334 | 4133.8254 | 0.95567 | 0.86874 | 1.288 | 7.4456 | 5.69 | 14.775 | 5.855 | 15.0611 | 0.50394 | 5.9667 | -94.1118 | 5.9667 | -94.1118 | 5.9667 | -94.1118 | 17.9
MAL | 400 | S1 | 1-phase | Min | 2032 | 2291.7691 | 9.9237 | 12.9646 | 25.0702 | -99.9211 | 9.7832 | 2291.7691 | 0.98994 | 0.92044 | 3.7497 | 18.8876 | 8.3656 | 24.7623 | 8.9886 | 25.236 | 0.76275 | 3.3079 | -99.9211 | 3.3079 | -99.9211 | 3.3079 | -99.9211 | 9.9237
MAL | 400 | S2 | 1-phase | Min | 2032 | 2291.7691 | 9.9237 | 12.9646 | 25.0702 | -99.9211 | 9.7832 | 2291.7691 | 0.98994 | 0.92044 | 3.7497 | 18.8876 | 8.3656 | 24.7623 | 8.9886 | 25.236 | 0.76275 | 3.3079 | -99.9211 | 3.3079 | -99.9211 | 3.3079 | -99.9211 | 9.9237
MKS | 400 | SFIK | 1-phase | Min | 2032 | 2110.6612 | 9.1394 | 12.8496 | 23.0416 | -102.3686 | 9.0233 | 2110.6612 | 0.96598 | 0.87419 | 1.504 | 16.1881 | 8.7954 | 29.5325 | 10.4894 | 29.9203 | 0.54815 | 3.0465 | -102.3686 | 3.0465 | -102.3686 | 3.0465 | -102.3686 | 9.1394
NVV | 400 | S1 | 1-phase | Min | 2032 | 2719.957 | 11.7778 | 13.4789 | 29.6986 | -98.4858 | 11.5991 | 2719.957 | 0.92607 | 0.84234 | 0.72229 | 7.4624 | 9.6389 | 25.2804 | 10.9729 | 25.4982 | 0.29519 | 3.9259 | -98.4858 | 3.9259 | -98.4858 | 3.9259 | -98.4858 | 11.7778
NVV | 400 | S2 | 1-phase | Min | 2032 | 2719.957 | 11.7778 | 13.4789 | 29.6986 | -98.4858 | 11.5991 | 2719.957 | 0.92607 | 0.84234 | 0.72229 | 7.4624 | 9.6389 | 25.2804 | 10.9729 | 25.4982 | 0.29519 | 3.9259 | -98.4858 | 3.9259 | -98.4858 | 3.9259 | -98.4858 | 11.7778
OVE | 400 | S1 | 1-phase | Min | 2032 | 2629.3009 | 11.3852 | 16.2994 | 28.8256 | -97.6838 | 11.1228 | 2629.3009 | 0.97043 | 0.92423 | 3.1886 | 15.5084 | 6.5959 | 22.0097 | 7.2871 | 22.564 | 0.70462 | 3.7951 | -97.6838 | 3.7951 | -97.6838 | 3.7951 | -97.6838 | 11.3852
OVE | 400 | S2 | 1-phase | Min | 2032 | 2629.3009 | 11.3852 | 16.2994 | 28.8256 | -97.6838 | 11.1228 | 2629.3009 | 0.97043 | 0.92423 | 3.1886 | 15.5084 | 6.5959 | 22.0097 | 7.2871 | 22.564 | 0.70462 | 3.7951 | -97.6838 | 3.7951 | -97.6838 | 3.7951 | -97.6838 | 11.3852
REV | 400 | S1- | 1-phase | Min | 2032 | 4530.4364 | 19.6174 | 17.374 | 50.4182 | -93.0086 | 19.1442 | 4530.4364 | 0.99421 | 0.90596 | 1.8441 | 9.1805 | 4.7242 | 12.3542 | 4.8332 | 12.6055 | 0.74311 | 6.5391 | -93.0086 | 6.5391 | -93.0086 | 6.5391 | -93.0086 | 19.6174
REV | 400 | S2 | 1-phase | Min | 2032 | 4530.4364 | 19.6174 | 17.374 | 50.4182 | -93.0086 | 19.1442 | 4530.4364 | 0.99421 | 0.90596 | 1.8441 | 9.1805 | 4.7242 | 12.3542 | 4.8332 | 12.6055 | 0.74311 | 6.5391 | -93.0086 | 6.5391 | -93.0086 | 6.5391 | -93.0086 | 19.6174
REV | 400 | S3 | 1-phase | Min | 2032 | 4530.4364 | 19.6174 | 17.374 | 50.4182 | -93.0086 | 19.1442 | 4530.4364 | 0.99421 | 0.90596 | 1.8441 | 9.1805 | 4.7242 | 12.3542 | 4.8332 | 12.6055 | 0.74311 | 6.5391 | -93.0086 | 6.5391 | -93.0086 | 6.5391 | -93.0086 | 19.6174
REV | 400 | S4 | 1-phase | Min | 2032 | 4530.4364 | 19.6174 | 17.374 | 50.4182 | -93.0086 | 19.1442 | 4530.4364 | 0.99421 | 0.90596 | 1.8441 | 9.1805 | 4.7242 | 12.3542 | 4.8332 | 12.6055 | 0.74311 | 6.5391 | -93.0086 | 6.5391 | -93.0086 | 6.5391 | -93.0086 | 19.6174
STSV | 400 | S1 | 1-phase | Min | 2032 | 3158.56 | 13.677 | 15.9921 | 34.9441 | -94.6948 | 13.4535 | 3158.56 | 0.97409 | 0.94771 | 3.9462 | 13.7973 | 6.0008 | 17.6795 | 6.6372 | 18.1419 | 0.78042 | 4.559 | -94.6948 | 4.559 | -94.6948 | 4.559 | -94.6948 | 13.677
SVS | 400 | SFIK | 1-phase | Min | 2032 | 3495.3902 | 15.1355 | 15.2347 | 38.4605 | -96.1801 | 14.7971 | 3495.3902 | 0.96908 | 0.88586 | 1.6747 | 10.195 | 5.9278 | 17.0538 | 5.9621 | 17.3759 | 0.59781 | 5.0452 | -96.1801 | 5.0452 | -96.1801 | 5.0452 | -96.1801 | 15.1355
TJE | 400 | S1 | 1-phase | Min | 2032 | 3330.8507 | 14.423 | 16.1168 | 36.9221 | -96.5283 | 14.163 | 3330.8507 | 0.96104 | 0.85233 | 1.135 | 9.0253 | 7.6064 | 19.0138 | 8.2401 | 19.451 | 0.47467 | 4.8077 | -96.5283 | 4.8077 | -96.5283 | 4.8077 | -96.5283 | 14.423
TJE | 400 | S2 | 1-phase | Min | 2032 | 3330.8507 | 14.423 | 16.1168 | 36.9221 | -96.5283 | 14.163 | 3330.8507 | 0.96104 | 0.85233 | 1.135 | 9.0253 | 7.6064 | 19.0138 | 8.2401 | 19.451 | 0.47467 | 4.8077 | -96.5283 | 4.8077 | -96.5283 | 4.8077 | -96.5283 | 14.423
TRI | 400 | S1 | 1-phase | Min | 2032 | 2421.5471 | 10.4856 | 13.1878 | 26.4794 | -100.3716 | 10.3358 | 2421.5471 | 0.95652 | 0.87086 | 1.8081 | 13.1669 | 8.7973 | 25.8581 | 9.8026 | 26.2204 | 0.5092 | 3.4952 | -100.3716 | 3.4952 | -100.3716 | 3.4952 | -100.3716 | 10.4856
TRI | 400 | S2 | 1-phase | Min | 2032 | 2421.5471 | 10.4856 | 13.1878 | 26.4794 | -100.3716 | 10.3358 | 2421.5471 | 0.95652 | 0.87086 | 1.8081 | 13.1669 | 8.7973 | 25.8581 | 9.8026 | 26.2204 | 0.5092 | 3.4952 | -100.3716 | 3.4952 | -100.3716 | 3.4952 | -100.3716 | 10.4856
VHA | 400 | S1 | 1-phase | Min | 2032 | 2681.1038 | 11.6095 | 13.4905 | 29.2804 | -98.6201 | 11.4354 | 2681.1038 | 0.92809 | 0.84537 | 0.88414 | 8.0437 | 9.6021 | 25.4491 | 11.0166 | 25.6743 | 0.31607 | 3.8698 | -98.6201 | 3.8698 | -98.6201 | 3.8698 | -98.6201 | 11.6095
VHA | 400 | S2 | 1-phase | Min | 2032 | 2681.1038 | 11.6095 | 13.4905 | 29.2804 | -98.6201 | 11.4354 | 2681.1038 | 0.92809 | 0.84537 | 0.88414 | 8.0437 | 9.6021 | 25.4491 | 11.0166 | 25.6743 | 0.31607 | 3.8698 | -98.6201 | 3.8698 | -98.6201 | 3.8698 | -98.6201 | 11.6095
ALD | 150 | S1 | 1-phase | Min N-1 | 2032 | 127.5463 | 1.3389 | 40.3083 | 3.6428 | -105.2291 | 1.3326 | 127.5463 | 1.6366 | 1.6316 | 10.1682 | 174.9093 | 0.74119 | 7.19 | 0.73056 | 7.1858 | 24.3267 | 0.4463 | -105.2291 | 0.4463 | -105.2291 | 0.4463 | -105.2291 | 1.3389
ALD | 150 | S2 | 1-phase | Min N-1 | 2032 | 127.5463 | 1.3389 | 40.3083 | 3.6428 | -105.2291 | 1.3326 | 127.5463 | 1.6366 | 1.6316 | 10.1682 | 174.9093 | 0.74119 | 7.19 | 0.73056 | 7.1858 | 24.3267 | 0.4463 | -105.2291 | 0.4463 | -105.2291 | 0.4463 | -105.2291 | 1.3389
KAS | 150 | SA | 1-phase | Min N-1 | 2032 | 1788.4649 | 18.774 | 31.6646 | 49.2148 | -101.4953 | 18.516 | 1788.4649 | 0.94983 | 0.91544 | 0.36099 | 3.2475 | 0.97515 | 5.3526 | 1.017 | 5.3437 | 0.60672 | 6.258 | -101.4953 | 6.258 | -101.4953 | 6.258 | -101.4953 | 18.774
KAS | 150 | SB | 1-phase | Min N-1 | 2032 | 1788.4649 | 18.774 | 31.6646 | 49.2148 | -101.4953 | 18.516 | 1788.4649 | 0.94983 | 0.91544 | 0.36099 | 3.2475 | 0.97515 | 5.3526 | 1.017 | 5.3437 | 0.60672 | 6.258 | -101.4953 | 6.258 | -101.4953 | 6.258 | -101.4953 | 18.774
KAS | 150 | SC | 1-phase | Min N-1 | 2032 | 1788.4649 | 18.774 | 31.6646 | 49.2148 | -101.4953 | 18.516 | 1788.4649 | 0.94983 | 0.91544 | 0.36099 | 3.2475 | 0.97515 | 5.3526 | 1.017 | 5.3437 | 0.60672 | 6.258 | -101.4953 | 6.258 | -101.4953 | 6.258 | -101.4953 | 18.774
SHE | 150 | SV1 | 1-phase | Min N-1 | 2032 | 1547.8989 | 16.2487 | 22.5627 | 41.9043 | -100.6017 | 16.047 | 1547.8989 | 0.91909 | 0.92923 | 0.72982 | 3.4551 | 1.1967 | 6.3312 | 1.2539 | 6.3284 | 0.54573 | 5.4162 | -100.6017 | 5.4162 | -100.6017 | 5.4162 | -100.6017 | 16.2487
SHE | 150 | SV2 | 1-phase | Min N-1 | 2032 | 1547.8989 | 16.2487 | 22.5627 | 41.9043 | -100.6017 | 16.047 | 1547.8989 | 0.91909 | 0.92923 | 0.72982 | 3.4551 | 1.1967 | 6.3312 | 1.2539 | 6.3284 | 0.54573 | 5.4162 | -100.6017 | 5.4162 | -100.6017 | 5.4162 | -100.6017 | 16.2487
SHE | 150 | SØ1 | 1-phase | Min N-1 | 2032 | 1547.8989 | 16.2487 | 22.5627 | 41.9043 | -100.6017 | 16.047 | 1547.8989 | 0.91909 | 0.92923 | 0.72982 | 3.4551 | 1.1967 | 6.3312 | 1.2539 | 6.3284 | 0.54573 | 5.4162 | -100.6017 | 5.4162 | -100.6017 | 5.4162 | -100.6017 | 16.2487
SHE | 150 | SØ2 | 1-phase | Min N-1 | 2032 | 1547.8989 | 16.2487 | 22.5627 | 41.9043 | -100.6017 | 16.047 | 1547.8989 | 0.91909 | 0.92923 | 0.72982 | 3.4551 | 1.1967 | 6.3312 | 1.2539 | 6.3284 | 0.54573 | 5.4162 | -100.6017 | 5.4162 | -100.6017 | 5.4162 | -100.6017 | 16.2487
KAS | 400 | S1 | 1-phase | Min N-1 | 2032 | 4685.7824 | 20.29 | 16.9331 | 51.9507 | -92.7302 | 19.7934 | 4685.7824 | 1.05 | 0.99077 | 2.4151 | 12.1403 | 3.2248 | 10.5274 | 3.0994 | 10.4019 | 1.1532 | 6.7633 | -92.7302 | 6.7633 | -92.7302 | 6.7633 | -92.7302 | 20.29
KAS | 400 | S2 | 1-phase | Min N-1 | 2032 | 4685.7824 | 20.29 | 16.9331 | 51.9507 | -92.7302 | 19.7934 | 4685.7824 | 1.05 | 0.99077 | 2.4151 | 12.1403 | 3.2248 | 10.5274 | 3.0994 | 10.4019 | 1.1532 | 6.7633 | -92.7302 | 6.7633 | -92.7302 | 6.7633 | -92.7302 | 20.29
KAS | 400 | S3 | 1-phase | Min N-1 | 2032 | 4685.7824 | 20.29 | 16.9331 | 51.9507 | -92.7302 | 19.7934 | 4685.7824 | 1.05 | 0.99077 | 2.4151 | 12.1403 | 3.2248 | 10.5274 | 3.0994 | 10.4019 | 1.1532 | 6.7633 | -92.7302 | 6.7633 | -92.7302 | 6.7633 | -92.7302 | 20.29
KAS | 400 | S4 | 1-phase | Min N-1 | 2032 | 4685.7824 | 20.29 | 16.9331 | 51.9507 | -92.7302 | 19.7934 | 4685.7824 | 1.05 | 0.99077 | 2.4151 | 12.1403 | 3.2248 | 10.5274 | 3.0994 | 10.4019 | 1.1532 | 6.7633 | -92.7302 | 6.7633 | -92.7302 | 6.7633 | -92.7302 | 20.29
ADL | 150 | S1 | 1-phase | Min N-1 | 2032 | 1401.6703 | 14.7137 | 14.5348 | 36.107 | -102.245 | 14.5779 | 1401.6703 | 0.8859 | 0.91018 | 1.0416 | 2.6708 | 2.3121 | 7.2442 | 2.5471 | 7.3064 | 0.36868 | 4.9046 | -102.245 | 4.9046 | -102.245 | 4.9046 | -102.245 | 14.7137
ADL | 150 | S2 | 1-phase | Min N-1 | 2032 | 1401.6703 | 14.7137 | 14.5348 | 36.107 | -102.245 | 14.5779 | 1401.6703 | 0.8859 | 0.91018 | 1.0416 | 2.6708 | 2.3121 | 7.2442 | 2.5471 | 7.3064 | 0.36868 | 4.9046 | -102.245 | 4.9046 | -102.245 | 4.9046 | -102.245 | 14.7137
ADL | 150 | S3 | 1-phase | Min N-1 | 2032 | 1401.6703 | 14.7137 | 14.5348 | 36.107 | -102.245 | 14.5779 | 1401.6703 | 0.8859 | 0.91018 | 1.0416 | 2.6708 | 2.3121 | 7.2442 | 2.5471 | 7.3064 | 0.36868 | 4.9046 | -102.245 | 4.9046 | -102.245 | 4.9046 | -102.245 | 14.7137
BDK | 150 | S1 | 1-phase | Min N-1 | 2032 | 456.1343 | 4.7882 | 5.61 | 10.6989 | -107.0896 | 4.7624 | 456.1343 | 0.99182 | 0.93877 | 3.4473 | 15.4409 | 6.1901 | 18.9037 | 6.3845 | 18.9783 | 0.81682 | 1.5961 | -107.0896 | 1.5961 | -107.0896 | 1.5961 | -107.0896 | 4.7882
BDK | 150 | S2 | 1-phase | Min N-1 | 2032 | 456.1343 | 4.7882 | 5.61 | 10.6989 | -107.0896 | 4.7624 | 456.1343 | 0.99182 | 0.93877 | 3.4473 | 15.4409 | 6.1901 | 18.9037 | 6.3845 | 18.9783 | 0.81682 | 1.5961 | -107.0896 | 1.5961 | -107.0896 | 1.5961 | -107.0896 | 4.7882
DYB | 150 | SA | 1-phase | Min N-1 | 2032 | 268.2038 | 2.8154 | 3.7788 | 5.7911 | -106.0543 | 2.8076 | 268.2038 | 0.97878 | 0.85261 | 2.9334 | 18.2328 | 15.4557 | 33.1703 | 16.0222 | 33.1105 | 0.54967 | 0.93847 | -106.0543 | 0.93847 | -106.0543 | 0.93847 | -106.0543 | 2.8154
DYB | 150 | SB | 1-phase | Min N-1 | 2032 | 268.2038 | 2.8154 | 3.7788 | 5.7911 | -106.0543 | 2.8076 | 268.2038 | 0.97878 | 0.85261 | 2.9334 | 18.2328 | 15.4557 | 33.1703 | 16.0222 | 33.1105 | 0.54967 | 0.93847 | -106.0543 | 0.93847 | -106.0543 | 0.93847 | -106.0543 | 2.8154
EDR | 150 | SV | 1-phase | Min N-1 | 2032 | 920.639 | 9.6642 | 34.0409 | 26.1252 | -105.103 | 9.5996 | 920.639 | 0.91577 | 0.90575 | 1.0316 | 5.1857 | 2.4852 | 11.1464 | 2.5503 | 11.1897 | 0.46524 | 3.2214 | -105.103 | 3.2214 | -105.103 | 3.2214 | -105.103 | 9.6642
EDR | 150 | SØ | 1-phase | Min N-1 | 2032 | 920.639 | 9.6642 | 34.0409 | 26.1252 | -105.103 | 9.5996 | 920.639 | 0.91577 | 0.90575 | 1.0316 | 5.1857 | 2.4852 | 11.1464 | 2.5503 | 11.1897 | 0.46524 | 3.2214 | -105.103 | 3.2214 | -105.103 | 3.2214 | -105.103 | 9.6642
EDR | 150 | SØ2 | 1-phase | Min N-1 | 2032 | 730.8028 | 7.6714 | 32.2996 | 20.6699 | -111.8141 | 7.611 | 730.8028 | 0.98003 | 0.98605 | 1.7354 | 10.5119 | 1.8057 | 11.7127 | 2.1301 | 11.8269 | 0.89747 | 2.5571 | -111.8141 | 2.5571 | -111.8141 | 2.5571 | -111.8141 | 7.6714
EST | 150 | SFIK | 1-phase | Min N-1 | 2032 | 804.8254 | 8.4485 | 26.5547 | 22.5816 | -104.8627 | 8.3945 | 804.8254 | 0.90309 | 0.91385 | 1.4341 | 5.6804 | 2.8813 | 12.7573 | 2.9952 | 12.9096 | 0.44527 | 2.8162 | -104.8627 | 2.8162 | -104.8627 | 2.8162 | -104.8627 | 8.4485
FER | 150 | S1 | 1-phase | Min N-1 | 2032 | 1481.6473 | 15.5533 | 17.9585 | 39.0707 | -101.4538 | 15.4038 | 1481.6473 | 0.90183 | 0.95312 | 1.4728 | 3.4473 | 1.9291 | 6.2883 | 2.1378 | 6.3416 | 0.54821 | 5.1844 | -101.4538 | 5.1844 | -101.4538 | 5.1844 | -101.4538 | 15.5533
FER | 150 | S2 | 1-phase | Min N-1 | 2032 | 1481.6473 | 15.5533 | 17.9585 | 39.0707 | -101.4538 | 15.4038 | 1481.6473 | 0.90183 | 0.95312 | 1.4728 | 3.4473 | 1.9291 | 6.2883 | 2.1378 | 6.3416 | 0.54821 | 5.1844 | -101.4538 | 5.1844 | -101.4538 | 5.1844 | -101.4538 | 15.5533
FRD | 150 | S1 | 1-phase | Min N-1 | 2032 | 581.2041 | 6.1011 | 4.8394 | 13.1583 | -104.0164 | 6.0642 | 581.2041 | 1.0529 | 1.0292 | 3.8192 | 15.6047 | 3.5447 | 12.3219 | 5.1133 | 12.4237 | 1.2664 | 2.0337 | -104.0164 | 2.0337 | -104.0164 | 2.0337 | -104.0164 | 6.1011
FRD | 150 | S2 | 1-phase | Min N-1 | 2032 | 581.2041 | 6.1011 | 4.8394 | 13.1583 | -104.0164 | 6.0642 | 581.2041 | 1.0529 | 1.0292 | 3.8192 | 15.6047 | 3.5447 | 12.3219 | 5.1133 | 12.4237 | 1.2664 | 2.0337 | -104.0164 | 2.0337 | -104.0164 | 2.0337 | -104.0164 | 6.1011
HOD | 150 | SØ | 1-phase | Min N-1 | 2032 | 581.3513 | 6.1026 | 13.8337 | 15.5732 | -105.4064 | 6.0684 | 581.3513 | 0.87717 | 0.90212 | 1.5467 | 5.8349 | 3.5539 | 18.8477 | 3.6611 | 19.006 | 0.30958 | 2.0342 | -105.4064 | 2.0342 | -105.4064 | 2.0342 | -105.4064 | 6.1026
HVO | 150 | S1 | 1-phase | Min N-1 | 2032 | 1299.3804 | 13.64 | 8.868 | 32.5207 | -102.3283 | 13.5212 | 1299.3804 | 0.93771 | 0.90763 | 1.1061 | 3.9763 | 2.5175 | 7.2278 | 2.9125 | 7.2382 | 0.55014 | 4.5467 | -102.3283 | 4.5467 | -102.3283 | 4.5467 | -102.3283 | 13.64
HVO | 150 | S2 | 1-phase | Min N-1 | 2032 | 1299.3804 | 13.64 | 8.868 | 32.5207 | -102.3283 | 13.5212 | 1299.3804 | 0.93771 | 0.90763 | 1.1061 | 3.9763 | 2.5175 | 7.2278 | 2.9125 | 7.2382 | 0.55014 | 4.5467 | -102.3283 | 4.5467 | -102.3283 | 4.5467 | -102.3283 | 13.64
HVV | 150 | S1 | 1-phase | Min N-1 | 2032 | 778.9242 | 8.1766 | 8.9514 | 19.4149 | -103.0368 | 8.1214 | 778.9242 | 0.85466 | 0.98744 | 3.6593 | 6.0662 | 3.3957 | 12.6985 | 3.7048 | 12.7693 | 0.47771 | 2.7255 | -103.0368 | 2.7255 | -103.0368 | 2.7255 | -103.0368 | 8.1766
HVV | 150 | S2 | 1-phase | Min N-1 | 2032 | 778.9242 | 8.1766 | 8.9514 | 19.4149 | -103.0368 | 8.1214 | 778.9242 | 0.85466 | 0.98744 | 3.6593 | 6.0662 | 3.3957 | 12.6985 | 3.7048 | 12.7693 | 0.47771 | 2.7255 | -103.0368 | 2.7255 | -103.0368 | 2.7255 | -103.0368 | 8.1766
KAE | 150 | N | 1-phase | Min N-1 | 2032 | 814.5547 | 8.5506 | 26.5314 | 22.8534 | -105.3136 | 8.4958 | 814.5547 | 0.90612 | 0.90117 | 1.1212 | 5.336 | 2.8531 | 12.8078 | 2.9668 | 12.9612 | 0.41662 | 2.8502 | -105.3136 | 2.8502 | -105.3136 | 2.8502 | -105.3136 | 8.5506
KAE | 150 | S | 1-phase | Min N-1 | 2032 | 814.5547 | 8.5506 | 26.5314 | 22.8534 | -105.3136 | 8.4958 | 814.5547 | 0.90612 | 0.90117 | 1.1212 | 5.336 | 2.8531 | 12.8078 | 2.9668 | 12.9612 | 0.41662 | 2.8502 | -105.3136 | 2.8502 | -105.3136 | 2.8502 | -105.3136 | 8.5506
LYK | 150 | NORD | 1-phase | Min N-1 | 2032 | 846.2015 | 8.8828 | 28.1904 | 23.8128 | -105.0806 | 8.8248 | 846.2015 | 0.91101 | 0.90168 | 1.0934 | 5.3154 | 2.7921 | 12.1939 | 2.9055 | 12.3466 | 0.43591 | 2.9609 | -105.0806 | 2.9609 | -105.0806 | 2.9609 | -105.0806 | 8.8828
LYK | 150 | SYD | 1-phase | Min N-1 | 2032 | 846.2015 | 8.8828 | 28.1904 | 23.8128 | -105.0806 | 8.8248 | 846.2015 | 0.91101 | 0.90168 | 1.0934 | 5.3154 | 2.7921 | 12.1939 | 2.9055 | 12.3466 | 0.43591 | 2.9609 | -105.0806 | 2.9609 | -105.0806 | 2.9609 | -105.0806 | 8.8828
MOS | 150 | S1 | 1-phase | Min N-1 | 2032 | 1417.3191 | 14.878 | 12.9293 | 36.9827 | -101.143 | 14.739 | 1417.3191 | 0.85688 | 0.93789 | 1.4355 | 2.4754 | 2.3556 | 7.215 | 2.5269 | 7.2511 | 0.34309 | 4.9593 | -101.143 | 4.9593 | -101.143 | 4.9593 | -101.143 | 14.878
MOS | 150 | S2 | 1-phase | Min N-1 | 2032 | 1417.3191 | 14.878 | 12.9293 | 36.9827 | -101.143 | 14.739 | 1417.3191 | 0.85688 | 0.93789 | 1.4355 | 2.4754 | 2.3556 | 7.215 | 2.5269 | 7.2511 | 0.34309 | 4.9593 | -101.143 | 4.9593 | -101.143 | 4.9593 | -101.143 | 14.878
RIB | 150 | S1 | 1-phase | Min N-1 | 2032 | 639.293 | 6.7108 | 12.63 | 16.9612 | -99.6087 | 6.6699 | 639.293 | 0.8272 | 1.0271 | 5.018 | 7.564 | 2.7654 | 15.1877 | 2.8608 | 15.344 | 0.49804 | 2.2369 | -99.6087 | 2.2369 | -99.6087 | 2.2369 | -99.6087 | 6.7108
RIB | 150 | S2 | 1-phase | Min N-1 | 2032 | 487.8917 | 5.1215 | 14.9525 | 13.1757 | -100.2327 | 5.0874 | 487.8917 | 0.85443 | 0.9884 | 3.9648 | 9.5329 | 2.1075 | 18.9527 | 2.0971 | 18.9422 | 0.50298 | 1.7072 | -100.2327 | 1.7072 | -100.2327 | 1.7072 | -100.2327 | 5.1215
SBA | 150 | S1 | 1-phase | Min N-1 | 2032 | 326.5067 | 3.4274 | 6.8313 | 7.9255 | -110.9815 | 3.4114 | 326.5067 | 0.97212 | 0.86355 | 1.9458 | 15.5655 | 10.7133 | 28.4789 | 10.0091 | 28.781 | 0.54656 | 1.1425 | -110.9815 | 1.1425 | -110.9815 | 1.1425 | -110.9815 | 3.4274
SBA | 150 | S2 | 1-phase | Min N-1 | 2032 | 326.5067 | 3.4274 | 6.8313 | 7.9255 | -110.9815 | 3.4114 | 326.5067 | 0.97212 | 0.86355 | 1.9458 | 15.5655 | 10.7133 | 28.4789 | 10.0091 | 28.781 | 0.54656 | 1.1425 | -110.9815 | 1.1425 | -110.9815 | 1.1425 | -110.9815 | 3.4274
SKA | 150 | SFIK | 1-phase | Min N-1 | 2032 | 1129.8452 | 11.8603 | 7.4572 | 27.6135 | -102.3027 | 11.7646 | 1129.8452 | 0.91852 | 0.91535 | 1.4121 | 4.2655 | 2.8683 | 8.4659 | 3.2628 | 8.4764 | 0.50385 | 3.9534 | -102.3027 | 3.9534 | -102.3027 | 3.9534 | -102.3027 | 11.8603
STSV | 150 | N | 1-phase | Min N-1 | 2032 | 1311.9116 | 13.7715 | 24.9082 | 36.0177 | -95.0927 | 13.6429 | 1311.9116 | 0.90851 | 1.1361 | 4.0793 | 5.7807 | 1.4187 | 6.0233 | 1.4968 | 6.1278 | 0.95972 | 4.5905 | -95.0927 | 4.5905 | -95.0927 | 4.5905 | -95.0927 | 13.7715
STSV | 150 | N1 | 1-phase | Min N-1 | 2032 | 1311.9116 | 13.7715 | 24.9082 | 36.0177 | -95.0927 | 13.6429 | 1311.9116 | 0.90851 | 1.1361 | 4.0793 | 5.7807 | 1.4187 | 6.0233 | 1.4968 | 6.1278 | 0.95972 | 4.5905 | -95.0927 | 4.5905 | -95.0927 | 4.5905 | -95.0927 | 13.7715
STSV | 150 | S | 1-phase | Min N-1 | 2032 | 1311.9116 | 13.7715 | 24.9082 | 36.0177 | -95.0927 | 13.6429 | 1311.9116 | 0.90851 | 1.1361 | 4.0793 | 5.7807 | 1.4187 | 6.0233 | 1.4968 | 6.1278 | 0.95972 | 4.5905 | -95.0927 | 4.5905 | -95.0927 | 4.5905 | -95.0927 | 13.7715
STSV | 150 | S1 | 1-phase | Min N-1 | 2032 | 1311.9116 | 13.7715 | 24.9082 | 36.0177 | -95.0927 | 13.6429 | 1311.9116 | 0.90851 | 1.1361 | 4.0793 | 5.7807 | 1.4187 | 6.0233 | 1.4968 | 6.1278 | 0.95972 | 4.5905 | -95.0927 | 4.5905 | -95.0927 | 4.5905 | -95.0927 | 13.7715
VKE | 150 | S1 | 1-phase | Min N-1 | 2032 | 740.6979 | 7.7753 | 24.1148 | 20.6722 | -105.7669 | 7.7287 | 740.6979 | 0.93317 | 0.92357 | 1.5501 | 7.6644 | 2.9645 | 13.2968 | 2.9928 | 13.3513 | 0.57641 | 2.5918 | -105.7669 | 2.5918 | -105.7669 | 2.5918 | -105.7669 | 7.7753
ÅBØ | 150 | S1 | 1-phase | Min N-1 | 2032 | 1407.1986 | 14.7718 | 15.5167 | 36.8463 | -101.0638 | 14.6345 | 1407.1986 | 0.89227 | 0.95647 | 1.6661 | 3.4896 | 2.1428 | 6.6741 | 2.3173 | 6.7118 | 0.52286 | 4.9239 | -101.0638 | 4.9239 | -101.0638 | 4.9239 | -101.0638 | 14.7718
ÅBØ | 150 | S2 | 1-phase | Min N-1 | 2032 | 1407.1986 | 14.7718 | 15.5167 | 36.8463 | -101.0638 | 14.6345 | 1407.1986 | 0.89227 | 0.95647 | 1.6661 | 3.4896 | 2.1428 | 6.6741 | 2.3173 | 6.7118 | 0.52286 | 4.9239 | -101.0638 | 4.9239 | -101.0638 | 4.9239 | -101.0638 | 14.7718
EDR | 220 | S1 | 1-phase | Min N-1 | 2032 | 832.6359 | 6.2162 | 48.7649 | 17.0179 | -106.947 | 6.1742 | 832.6359 | 0.99475 | 0.98504 | 1.1469 | 18.2473 | 1.5506 | 19.3945 | 1.6489 | 19.4914 | 0.94085 | 2.0721 | -106.947 | 2.0721 | -106.947 | 2.0721 | -106.947 | 6.2162
EDR | 400 | S1 | 1-phase | Min N-1 | 2032 | 2584.6233 | 11.1917 | 19.8356 | 29.0427 | -98.3149 | 10.9944 | 2584.6233 | 0.9657 | 0.86715 | 2.6067 | 12.42 | 10.3022 | 22.8975 | 12.2441 | 23.5655 | 0.54242 | 3.7306 | -98.3149 | 3.7306 | -98.3149 | 3.7306 | -98.3149 | 11.1917
EDR | 400 | S2 | 1-phase | Min N-1 | 2032 | 2584.6233 | 11.1917 | 19.8356 | 29.0427 | -98.3149 | 10.9944 | 2584.6233 | 0.9657 | 0.86715 | 2.6067 | 12.42 | 10.3022 | 22.8975 | 12.2441 | 23.5655 | 0.54242 | 3.7306 | -98.3149 | 3.7306 | -98.3149 | 3.7306 | -98.3149 | 11.1917
FER | 400 | S1 | 1-phase | Min N-1 | 2032 | 2580.9534 | 11.1759 | 14.7103 | 28.3944 | -98.2076 | 10.9758 | 2580.9534 | 0.93504 | 0.83062 | 0.92213 | 7.4568 | 12.4926 | 24.9249 | 14.7374 | 25.5166 | 0.29917 | 3.7253 | -98.2076 | 3.7253 | -98.2076 | 3.7253 | -98.2076 | 11.1759
FER | 400 | S2 | 1-phase | Min N-1 | 2032 | 2580.9534 | 11.1759 | 14.7103 | 28.3944 | -98.2076 | 10.9758 | 2580.9534 | 0.93504 | 0.83062 | 0.92213 | 7.4568 | 12.4926 | 24.9249 | 14.7374 | 25.5166 | 0.29917 | 3.7253 | -98.2076 | 3.7253 | -98.2076 | 3.7253 | -98.2076 | 11.1759
STSV | 400 | S1 | 1-phase | Min N-1 | 2032 | 2420.7809 | 10.4823 | 17.8273 | 27.012 | -98.1126 | 10.3068 | 2420.7809 | 0.96333 | 0.88999 | 4.0289 | 14.2082 | 10.8296 | 23.7158 | 12.9445 | 24.4925 | 0.5991 | 3.4941 | -98.1126 | 3.4941 | -98.1126 | 3.4941 | -98.1126 | 10.4823
ABS | 150 | WA1 | 1-phase | Min N-1 | 2032 | 619.9881 | 6.5082 | 7.1705 | 15.1882 | -100.8645 | 6.4598 | 619.9881 | 0.8877 | 0.94478 | 2.9468 | 7.6368 | 3.9288 | 15.8827 | 4.6737 | 15.7927 | 0.48082 | 2.1694 | -100.8645 | 2.1694 | -100.8645 | 2.1694 | -100.8645 | 6.5082
ABS | 150 | WA2 | 1-phase | Min N-1 | 2032 | 619.9881 | 6.5082 | 7.1705 | 15.1882 | -100.8645 | 6.4598 | 619.9881 | 0.8877 | 0.94478 | 2.9468 | 7.6368 | 3.9288 | 15.8827 | 4.6737 | 15.7927 | 0.48082 | 2.1694 | -100.8645 | 2.1694 | -100.8645 | 2.1694 | -100.8645 | 6.5082
AND | 150 | S1 | 1-phase | Min N-1 | 2032 | 750.6573 | 7.8799 | 10.7479 | 19.1648 | -100.6165 | 7.8189 | 750.6573 | 0.88446 | 0.89726 | 0.93248 | 4.41 | 2.3798 | 13.7182 | 2.8073 | 13.6907 | 0.32147 | 2.6266 | -100.6165 | 2.6266 | -100.6165 | 2.6266 | -100.6165 | 7.8799
AND | 150 | S2 | 1-phase | Min N-1 | 2032 | 750.6573 | 7.8799 | 10.7479 | 19.1648 | -100.6165 | 7.8189 | 750.6573 | 0.88446 | 0.89726 | 0.93248 | 4.41 | 2.3798 | 13.7182 | 2.8073 | 13.6907 | 0.32147 | 2.6266 | -100.6165 | 2.6266 | -100.6165 | 2.6266 | -100.6165 | 7.8799
ASR | 150 | S2 | 1-phase | Min N-1 | 2032 | 1209.3782 | 12.6952 | 11.8221 | 31.6564 | -101.3865 | 12.5824 | 1209.3782 | 0.86355 | 0.9775 | 2.0737 | 3.896 | 2.0173 | 8.0307 | 2.2127 | 8.0985 | 0.48514 | 4.2317 | -101.3865 | 4.2317 | -101.3865 | 4.2317 | -101.3865 | 12.6952
BBR | 150 | S1 | 1-phase | Min N-1 | 2032 | 440.3996 | 4.623 | 9.6075 | 11.2899 | -105.8202 | 4.5941 | 440.3996 | 0.8723 | 0.88434 | 1.2328 | 5.1433 | 4.5899 | 23.9869 | 5.2443 | 23.9236 | 0.21442 | 1.541 | -105.8202 | 1.541 | -105.8202 | 1.541 | -105.8202 | 4.623
BBR | 150 | S2 | 1-phase | Min N-1 | 2032 | 440.3996 | 4.623 | 9.6075 | 11.2899 | -105.8202 | 4.5941 | 440.3996 | 0.8723 | 0.88434 | 1.2328 | 5.1433 | 4.5899 | 23.9869 | 5.2443 | 23.9236 | 0.21442 | 1.541 | -105.8202 | 1.541 | -105.8202 | 1.541 | -105.8202 | 4.623
BDR | 150 | S1 | 1-phase | Min N-1 | 2032 | 442.719 | 4.6473 | 8.1478 | 10.9722 | -101.2622 | 4.6181 | 442.719 | 0.92031 | 0.92309 | 2.3709 | 11.2444 | 4.3253 | 21.1343 | 5.8108 | 21.0116 | 0.53205 | 1.5491 | -101.2622 | 1.5491 | -101.2622 | 1.5491 | -101.2622 | 4.6473
BDR | 150 | S2 | 1-phase | Min N-1 | 2032 | 442.719 | 4.6473 | 8.1478 | 10.9722 | -101.2622 | 4.6181 | 442.719 | 0.92031 | 0.92309 | 2.3709 | 11.2444 | 4.3253 | 21.1343 | 5.8108 | 21.0116 | 0.53205 | 1.5491 | -101.2622 | 1.5491 | -101.2622 | 1.5491 | -101.2622 | 4.6473
BED | 150 | N | 1-phase | Min N-1 | 2032 | 851.0926 | 8.9342 | 8.002 | 21.173 | -104.1173 | 8.8725 | 851.0926 | 0.84167 | 0.93091 | 2.0396 | 3.2219 | 3.7142 | 12.3791 | 3.87 | 12.4259 | 0.26027 | 2.9781 | -104.1173 | 2.9781 | -104.1173 | 2.9781 | -104.1173 | 8.9342
BED | 150 | S | 1-phase | Min N-1 | 2032 | 851.0926 | 8.9342 | 8.002 | 21.173 | -104.1173 | 8.8725 | 851.0926 | 0.84167 | 0.93091 | 2.0396 | 3.2219 | 3.7142 | 12.3791 | 3.87 | 12.4259 | 0.26027 | 2.9781 | -104.1173 | 2.9781 | -104.1173 | 2.9781 | -104.1173 | 8.9342
BIL | 150 | S1 | 1-phase | Min N-1 | 2032 | 926.5334 | 9.7261 | 9.2534 | 23.406 | -103.2448 | 9.6555 | 926.5334 | 0.85832 | 0.9466 | 2.3634 | 4.0203 | 3.4983 | 10.7331 | 3.8433 | 10.7391 | 0.37457 | 3.242 | -103.2448 | 3.242 | -103.2448 | 3.242 | -103.2448 | 9.7261
BIL | 150 | S2 | 1-phase | Min N-1 | 2032 | 926.5334 | 9.7261 | 9.2534 | 23.406 | -103.2448 | 9.6555 | 926.5334 | 0.85832 | 0.9466 | 2.3634 | 4.0203 | 3.4983 | 10.7331 | 3.8433 | 10.7391 | 0.37457 | 3.242 | -103.2448 | 3.242 | -103.2448 | 3.242 | -103.2448 | 9.7261
BJH | 150 | S1 | 1-phase | Min N-1 | 2032 | 570.3925 | 5.9876 | 8.711 | 14.4369 | -101.808 | 5.9525 | 570.3925 | 0.85268 | 0.98391 | 4.6025 | 7.63 | 4.3914 | 16.5067 | 4.476 | 16.5848 | 0.46223 | 1.9959 | -101.808 | 1.9959 | -101.808 | 1.9959 | -101.808 | 5.9876
BJH | 150 | S2 | 1-phase | Min N-1 | 2032 | 570.3925 | 5.9876 | 8.711 | 14.4369 | -101.808 | 5.9525 | 570.3925 | 0.85268 | 0.98391 | 4.6025 | 7.63 | 4.3914 | 16.5067 | 4.476 | 16.5848 | 0.46223 | 1.9959 | -101.808 | 1.9959 | -101.808 | 1.9959 | -101.808 | 5.9876
DNF | 150 | S1 | 1-phase | Min N-1 | 2032 | 445.8855 | 4.6806 | 7.8893 | 10.9954 | -105.6586 | 4.6478 | 445.8855 | 0.88655 | 0.90916 | 2.4411 | 8.9681 | 5.087 | 24.2169 | 5.8933 | 24.2651 | 0.37032 | 1.5602 | -105.6586 | 1.5602 | -105.6586 | 1.5602 | -105.6586 | 4.6806
DNF | 150 | S2 | 1-phase | Min N-1 | 2032 | 445.8855 | 4.6806 | 7.8893 | 10.9954 | -105.6586 | 4.6478 | 445.8855 | 0.88655 | 0.90916 | 2.4411 | 8.9681 | 5.087 | 24.2169 | 5.8933 | 24.2651 | 0.37032 | 1.5602 | -105.6586 | 1.5602 | -105.6586 | 1.5602 | -105.6586 | 4.6806
ENB | 150 | WA1 | 1-phase | Min N-1 | 2032 | 775.7703 | 8.1435 | 13.6398 | 20.5627 | -100.8976 | 8.0892 | 775.7703 | 0.7625 | 1.0512 | 4.7235 | 4.4695 | 2.2837 | 13.0461 | 2.3891 | 13.1427 | 0.3426 | 2.7145 | -100.8976 | 2.7145 | -100.8976 | 2.7145 | -100.8976 | 8.1435
ENB | 150 | WA2 | 1-phase | Min N-1 | 2032 | 775.7703 | 8.1435 | 13.6398 | 20.5627 | -100.8976 | 8.0892 | 775.7703 | 0.7625 | 1.0512 | 4.7235 | 4.4695 | 2.2837 | 13.0461 | 2.3891 | 13.1427 | 0.3426 | 2.7145 | -100.8976 | 2.7145 | -100.8976 | 2.7145 | -100.8976 | 8.1435
FGD | 150 | S1 | 1-phase | Min N-1 | 2032 | 1709.8581 | 17.9489 | 19.9024 | 45.0753 | -100.4613 | 17.6714 | 1709.8581 | 0.89589 | 0.87059 | 0.36984 | 1.646 | 1.9312 | 6.1351 | 2.0461 | 6.1881 | 0.2683 | 5.983 | -100.4613 | 5.983 | -100.4613 | 5.983 | -100.4613 | 17.9489
FGD | 150 | S2 | 1-phase | Min N-1 | 2032 | 1709.8581 | 17.9489 | 19.9024 | 45.0753 | -100.4613 | 17.6714 | 1709.8581 | 0.89589 | 0.87059 | 0.36984 | 1.646 | 1.9312 | 6.1351 | 2.0461 | 6.1881 | 0.2683 | 5.983 | -100.4613 | 5.983 | -100.4613 | 5.983 | -100.4613 | 17.9489
FGV | 150 | WA1 | 1-phase | Min N-1 | 2032 | 1680.7448 | 17.6432 | 19.2519 | 44.2133 | -100.2365 | 17.3738 | 1680.7448 | 0.89008 | 0.87792 | 0.45856 | 1.6903 | 1.9571 | 6.2256 | 2.073 | 6.2783 | 0.2715 | 5.8811 | -100.2365 | 5.8811 | -100.2365 | 5.8811 | -100.2365 | 17.6432
FGV | 150 | WA2 | 1-phase | Min N-1 | 2032 | 1680.7448 | 17.6432 | 19.2519 | 44.2133 | -100.2365 | 17.3738 | 1680.7448 | 0.89008 | 0.87792 | 0.45856 | 1.6903 | 1.9571 | 6.2256 | 2.073 | 6.2783 | 0.2715 | 5.8811 | -100.2365 | 5.8811 | -100.2365 | 5.8811 | -100.2365 | 17.6432
FOU | 150 | WA1 | 1-phase | Min N-1 | 2032 | 1522.7675 | 15.9849 | 9.9357 | 38.6531 | -98.9053 | 15.8284 | 1522.7675 | 0.90372 | 0.95365 | 1.7356 | 3.2117 | 2.4207 | 5.8428 | 2.7182 | 5.8799 | 0.54967 | 5.3283 | -98.9053 | 5.3283 | -98.9053 | 5.3283 | -98.9053 | 15.9849
FOU | 150 | WA10 | 1-phase | Min N-1 | 2032 | 1522.7675 | 15.9849 | 9.9357 | 38.6531 | -98.9053 | 15.8284 | 1522.7675 | 0.90372 | 0.95365 | 1.7356 | 3.2117 | 2.4207 | 5.8428 | 2.7182 | 5.8799 | 0.54967 | 5.3283 | -98.9053 | 5.3283 | -98.9053 | 5.3283 | -98.9053 | 15.9849
FOU | 150 | WA2 | 1-phase | Min N-1 | 2032 | 1522.7675 | 15.9849 | 9.9357 | 38.6531 | -98.9053 | 15.8284 | 1522.7675 | 0.90372 | 0.95365 | 1.7356 | 3.2117 | 2.4207 | 5.8428 | 2.7182 | 5.8799 | 0.54967 | 5.3283 | -98.9053 | 5.3283 | -98.9053 | 5.3283 | -98.9053 | 15.9849
FOU | 150 | WA3 | 1-phase | Min N-1 | 2032 | 1522.7675 | 15.9849 | 9.9357 | 38.6531 | -98.9053 | 15.8284 | 1522.7675 | 0.90372 | 0.95365 | 1.7356 | 3.2117 | 2.4207 | 5.8428 | 2.7182 | 5.8799 | 0.54967 | 5.3283 | -98.9053 | 5.3283 | -98.9053 | 5.3283 | -98.9053 | 15.9849
FOU | 150 | WA4 | 1-phase | Min N-1 | 2032 | 1522.7675 | 15.9849 | 9.9357 | 38.6531 | -98.9053 | 15.8284 | 1522.7675 | 0.90372 | 0.95365 | 1.7356 | 3.2117 | 2.4207 | 5.8428 | 2.7182 | 5.8799 | 0.54967 | 5.3283 | -98.9053 | 5.3283 | -98.9053 | 5.3283 | -98.9053 | 15.9849
FOU | 150 | WA5 | 1-phase | Min N-1 | 2032 | 1522.7675 | 15.9849 | 9.9357 | 38.6531 | -98.9053 | 15.8284 | 1522.7675 | 0.90372 | 0.95365 | 1.7356 | 3.2117 | 2.4207 | 5.8428 | 2.7182 | 5.8799 | 0.54967 | 5.3283 | -98.9053 | 5.3283 | -98.9053 | 5.3283 | -98.9053 | 15.9849
FOU | 150 | WA6 | 1-phase | Min N-1 | 2032 | 1522.7675 | 15.9849 | 9.9357 | 38.6531 | -98.9053 | 15.8284 | 1522.7675 | 0.90372 | 0.95365 | 1.7356 | 3.2117 | 2.4207 | 5.8428 | 2.7182 | 5.8799 | 0.54967 | 5.3283 | -98.9053 | 5.3283 | -98.9053 | 5.3283 | -98.9053 | 15.9849
FOU | 150 | WA7 | 1-phase | Min N-1 | 2032 | 1522.7675 | 15.9849 | 9.9357 | 38.6531 | -98.9053 | 15.8284 | 1522.7675 | 0.90372 | 0.95365 | 1.7356 | 3.2117 | 2.4207 | 5.8428 | 2.7182 | 5.8799 | 0.54967 | 5.3283 | -98.9053 | 5.3283 | -98.9053 | 5.3283 | -98.9053 | 15.9849
FOU | 150 | WA8 | 1-phase | Min N-1 | 2032 | 1522.7675 | 15.9849 | 9.9357 | 38.6531 | -98.9053 | 15.8284 | 1522.7675 | 0.90372 | 0.95365 | 1.7356 | 3.2117 | 2.4207 | 5.8428 | 2.7182 | 5.8799 | 0.54967 | 5.3283 | -98.9053 | 5.3283 | -98.9053 | 5.3283 | -98.9053 | 15.9849
FOU | 150 | WA9 | 1-phase | Min N-1 | 2032 | 1522.7675 | 15.9849 | 9.9357 | 38.6531 | -98.9053 | 15.8284 | 1522.7675 | 0.90372 | 0.95365 | 1.7356 | 3.2117 | 2.4207 | 5.8428 | 2.7182 | 5.8799 | 0.54967 | 5.3283 | -98.9053 | 5.3283 | -98.9053 | 5.3283 | -98.9053 | 15.9849
FRT | 150 | S1 | 1-phase | Min N-1 | 2032 | 463.7068 | 4.8677 | 7.5555 | 11.4958 | -102.676 | 4.8415 | 463.7068 | 0.80913 | 1.005 | 6.5918 | 8.0404 | 5.2806 | 21.7566 | 5.4302 | 21.8415 | 0.36956 | 1.6226 | -102.676 | 1.6226 | -102.676 | 1.6226 | -102.676 | 4.8677
FRT | 150 | S2 | 1-phase | Min N-1 | 2032 | 463.7068 | 4.8677 | 7.5555 | 11.4958 | -102.676 | 4.8415 | 463.7068 | 0.80913 | 1.005 | 6.5918 | 8.0404 | 5.2806 | 21.7566 | 5.4302 | 21.8415 | 0.36956 | 1.6226 | -102.676 | 1.6226 | -102.676 | 1.6226 | -102.676 | 4.8677
FVO | 150 | S1 | 1-phase | Min N-1 | 2032 | 1600.5799 | 16.8017 | 14.6011 | 42.1603 | -99.6561 | 16.5308 | 1600.5799 | 0.88824 | 0.89721 | 0.68645 | 2.1299 | 1.8744 | 6.3538 | 2.0189 | 6.418 | 0.33521 | 5.6006 | -99.6561 | 5.6006 | -99.6561 | 5.6006 | -99.6561 | 16.8017
FVO | 150 | S2 | 1-phase | Min N-1 | 2032 | 1600.5799 | 16.8017 | 14.6011 | 42.1603 | -99.6561 | 16.5308 | 1600.5799 | 0.88824 | 0.89721 | 0.68645 | 2.1299 | 1.8744 | 6.3538 | 2.0189 | 6.418 | 0.33521 | 5.6006 | -99.6561 | 5.6006 | -99.6561 | 5.6006 | -99.6561 | 16.8017
GRP | 150 | S1 | 1-phase | Min N-1 | 2032 | 1102.3172 | 11.5713 | 10.647 | 28.0139 | -99.3509 | 11.4456 | 1102.3172 | 0.83641 | 0.97441 | 2.3103 | 3.3702 | 2.5199 | 8.9217 | 2.6283 | 8.9685 | 0.37775 | 3.8571 | -99.3509 | 3.8571 | -99.3509 | 3.8571 | -99.3509 | 11.5713
GRP | 150 | S2 | 1-phase | Min N-1 | 2032 | 1102.3172 | 11.5713 | 10.647 | 28.0139 | -99.3509 | 11.4456 | 1102.3172 | 0.83641 | 0.97441 | 2.3103 | 3.3702 | 2.5199 | 8.9217 | 2.6283 | 8.9685 | 0.37775 | 3.8571 | -99.3509 | 3.8571 | -99.3509 | 3.8571 | -99.3509 | 11.5713
GYD | 150 | S1 | 1-phase | Min N-1 | 2032 | 486.1977 | 5.1038 | 7.6933 | 11.9194 | -104.485 | 5.0662 | 486.1977 | 0.88058 | 0.92234 | 2.8512 | 8.5449 | 4.8492 | 21.8885 | 5.6627 | 21.9288 | 0.39038 | 1.7013 | -104.485 | 1.7013 | -104.485 | 1.7013 | -104.485 | 5.1038
GYD | 150 | S2 | 1-phase | Min N-1 | 2032 | 486.1977 | 5.1038 | 7.6933 | 11.9194 | -104.485 | 5.0662 | 486.1977 | 0.88058 | 0.92234 | 2.8512 | 8.5449 | 4.8492 | 21.8885 | 5.6627 | 21.9288 | 0.39038 | 1.7013 | -104.485 | 1.7013 | -104.485 | 1.7013 | -104.485 | 5.1038
HAS | 150 | SK1 | 1-phase | Min N-1 | 2032 | 964.8563 | 10.1284 | 11.6267 | 24.7561 | -106.4077 | 10.0558 | 964.8563 | 0.99619 | 0.96665 | 1.7363 | 7.6966 | 2.4016 | 8.537 | 3.2456 | 8.5448 | 0.90155 | 3.3761 | -106.4077 | 3.3761 | -106.4077 | 3.3761 | -106.4077 | 10.1284
HAS | 150 | SK2 | 1-phase | Min N-1 | 2032 | 964.8563 | 10.1284 | 11.6267 | 24.7561 | -106.4077 | 10.0558 | 964.8563 | 0.99619 | 0.96665 | 1.7363 | 7.6966 | 2.4016 | 8.537 | 3.2456 | 8.5448 | 0.90155 | 3.3761 | -106.4077 | 3.3761 | -106.4077 | 3.3761 | -106.4077 | 10.1284
HAT | 150 | SK1 | 1-phase | Min N-1 | 2032 | 899.368 | 9.4409 | 9.4825 | 22.8257 | -105.0853 | 9.3719 | 899.368 | 1.0058 | 0.98937 | 1.9373 | 8.6473 | 2.215 | 8.7145 | 3.2326 | 8.672 | 0.9923 | 3.147 | -105.0853 | 3.147 | -105.0853 | 3.147 | -105.0853 | 9.4409
HAT | 150 | SK2 | 1-phase | Min N-1 | 2032 | 899.368 | 9.4409 | 9.4825 | 22.8257 | -105.0853 | 9.3719 | 899.368 | 1.0058 | 0.98937 | 1.9373 | 8.6473 | 2.215 | 8.7145 | 3.2326 | 8.672 | 0.9923 | 3.147 | -105.0853 | 3.147 | -105.0853 | 3.147 | -105.0853 | 9.4409
HESV | 150 | NORD | 1-phase | Min N-1 | 2032 | 1190.5697 | 12.4977 | 13.5538 | 31.4167 | -99.8633 | 12.3934 | 1190.5697 | 0.8738 | 1.002 | 2.4572 | 4.4057 | 2.0043 | 7.6248 | 2.1151 | 7.7306 | 0.57781 | 4.1659 | -99.8633 | 4.1659 | -99.8633 | 4.1659 | -99.8633 | 12.4977
HESV | 150 | SYD | 1-phase | Min N-1 | 2032 | 1190.5697 | 12.4977 | 13.5538 | 31.4167 | -99.8633 | 12.3934 | 1190.5697 | 0.8738 | 1.002 | 2.4572 | 4.4057 | 2.0043 | 7.6248 | 2.1151 | 7.7306 | 0.57781 | 4.1659 | -99.8633 | 4.1659 | -99.8633 | 4.1659 | -99.8633 | 12.4977
HNB | 150 | S1 | 1-phase | Min N-1 | 2032 | 912.5656 | 9.5795 | 10.6978 | 23.2836 | -106.0246 | 9.5135 | 912.5656 | 0.93715 | 0.94129 | 1.7438 | 6.4162 | 2.6444 | 10.0519 | 3.5815 | 10.0399 | 0.6383 | 3.1932 | -106.0246 | 3.1932 | -106.0246 | 3.1932 | -106.0246 | 9.5795
HNB | 150 | S2 | 1-phase | Min N-1 | 2032 | 912.5656 | 9.5795 | 10.6978 | 23.2836 | -106.0246 | 9.5135 | 912.5656 | 0.93715 | 0.94129 | 1.7438 | 6.4162 | 2.6444 | 10.0519 | 3.5815 | 10.0399 | 0.6383 | 3.1932 | -106.0246 | 3.1932 | -106.0246 | 3.1932 | -106.0246 | 9.5795
HRA | 150 | S1 | 1-phase | Min N-1 | 2032 | 417.3822 | 4.3814 | 5.6355 | 9.8502 | -90.5712 | 4.3583 | 417.3822 | 0.88085 | 1.1775 | 16.8826 | 16.7826 | 5.8029 | 19.1665 | 5.917 | 19.3199 | 0.87562 | 1.4605 | -90.5712 | 1.4605 | -90.5712 | 1.4605 | -90.5712 | 4.3814
HRB | 150 | S1 | 1-phase | Min N-1 | 2032 | 371.4921 | 3.8997 | 3.8893 | 8.0852 | -99.4363 | 3.8775 | 371.4921 | 0.91734 | 1.011 | 9.1236 | 17.113 | 7.6856 | 23.2805 | 8.1324 | 23.6622 | 0.73508 | 1.2999 | -99.4363 | 1.2999 | -99.4363 | 1.2999 | -99.4363 | 3.8997
HSK | 150 | S1 | 1-phase | Min N-1 | 2032 | 746.2757 | 7.8339 | 11.4124 | 19.2009 | -107.0917 | 7.7814 | 746.2757 | 0.93688 | 0.95652 | 1.9334 | 8.2203 | 2.37 | 12.1062 | 3.4737 | 12.1265 | 0.67901 | 2.6113 | -107.0917 | 2.6113 | -107.0917 | 2.6113 | -107.0917 | 7.8339
HSK | 150 | S2 | 1-phase | Min N-1 | 2032 | 746.2757 | 7.8339 | 11.4124 | 19.2009 | -107.0917 | 7.7814 | 746.2757 | 0.93688 | 0.95652 | 1.9334 | 8.2203 | 2.37 | 12.1062 | 3.4737 | 12.1265 | 0.67901 | 2.6113 | -107.0917 | 2.6113 | -107.0917 | 2.6113 | -107.0917 | 7.8339
HSTV | 150 | S1--$ | 1-phase | Min N-1 | 2032 | 698.7312 | 7.3348 | 9.7116 | 17.8482 | -104.4315 | 7.2866 | 698.7312 | 0.95875 | 1.0306 | 3.8759 | 10.5617 | 2.6075 | 11.3059 | 3.6128 | 11.2497 | 0.93418 | 2.4449 | -104.4315 | 2.4449 | -104.4315 | 2.4449 | -104.4315 | 7.3348
HSTV | 150 | S2--$ | 1-phase | Min N-1 | 2032 | 698.7312 | 7.3348 | 9.7116 | 17.8482 | -104.4315 | 7.2866 | 698.7312 | 0.95875 | 1.0306 | 3.8759 | 10.5617 | 2.6075 | 11.3059 | 3.6128 | 11.2497 | 0.93418 | 2.4449 | -104.4315 | 2.4449 | -104.4315 | 2.4449 | -104.4315 | 7.3348
HØN | 150 | S1 | 1-phase | Min N-1 | 2032 | 612.7418 | 6.4321 | 9.2896 | 15.4676 | -109.5613 | 6.3947 | 612.7418 | 0.96601 | 0.95579 | 2.0766 | 11.1245 | 2.9748 | 14.4236 | 4.6 | 14.406 | 0.77127 | 2.144 | -109.5613 | 2.144 | -109.5613 | 2.144 | -109.5613 | 6.4321
HØN | 150 | S2 | 1-phase | Min N-1 | 2032 | 612.7418 | 6.4321 | 9.2896 | 15.4676 | -109.5613 | 6.3947 | 612.7418 | 0.96601 | 0.95579 | 2.0766 | 11.1245 | 2.9748 | 14.4236 | 4.6 | 14.406 | 0.77127 | 2.144 | -109.5613 | 2.144 | -109.5613 | 2.144 | -109.5613 | 6.4321
IDU | 150 | N | 1-phase | Min N-1 | 2032 | 1772.7998 | 18.6096 | 22.3001 | 48.2888 | -101.7384 | 18.4144 | 1772.7998 | 0.88014 | 0.90634 | 0.68518 | 1.9466 | 1.5868 | 5.819 | 1.6953 | 5.9188 | 0.33452 | 6.2032 | -101.7384 | 6.2032 | -101.7384 | 6.2032 | -101.7384 | 18.6096
IDU | 150 | N1 | 1-phase | Min N-1 | 2032 | 1772.7998 | 18.6096 | 22.3001 | 48.2888 | -101.7384 | 18.4144 | 1772.7998 | 0.88014 | 0.90634 | 0.68518 | 1.9466 | 1.5868 | 5.819 | 1.6953 | 5.9188 | 0.33452 | 6.2032 | -101.7384 | 6.2032 | -101.7384 | 6.2032 | -101.7384 | 18.6096
IDU | 150 | S | 1-phase | Min N-1 | 2032 | 1772.7998 | 18.6096 | 22.3001 | 48.2888 | -101.7384 | 18.4144 | 1772.7998 | 0.88014 | 0.90634 | 0.68518 | 1.9466 | 1.5868 | 5.819 | 1.6953 | 5.9188 | 0.33452 | 6.2032 | -101.7384 | 6.2032 | -101.7384 | 6.2032 | -101.7384 | 18.6096
IDU | 150 | S1 | 1-phase | Min N-1 | 2032 | 1772.7998 | 18.6096 | 22.3001 | 48.2888 | -101.7384 | 18.4144 | 1772.7998 | 0.88014 | 0.90634 | 0.68518 | 1.9466 | 1.5868 | 5.819 | 1.6953 | 5.9188 | 0.33452 | 6.2032 | -101.7384 | 6.2032 | -101.7384 | 6.2032 | -101.7384 | 18.6096
KAG | 150 | S1 | 1-phase | Min N-1 | 2032 | 872.097 | 9.1546 | 8.2581 | 21.612 | -104.3038 | 9.0896 | 872.097 | 0.9668 | 0.98938 | 2.6318 | 8.0442 | 2.6511 | 9.3617 | 3.4572 | 9.3661 | 0.85926 | 3.0515 | -104.3038 | 3.0515 | -104.3038 | 3.0515 | -104.3038 | 9.1546
KBB | 150 | SFIK | 1-phase | Min N-1 | 2032 | 724.0673 | 7.6007 | 6.5078 | 17.2915 | -101.0177 | 7.5495 | 724.0673 | 0.94395 | 1.0464 | 5.0449 | 9.8379 | 3.3102 | 10.858 | 4.1167 | 10.8572 | 0.90606 | 2.5336 | -101.0177 | 2.5336 | -101.0177 | 2.5336 | -101.0177 | 7.6007
KIN | 150 | S1 | 1-phase | Min N-1 | 2032 | 978.4081 | 10.2706 | 33.5395 | 27.7098 | -102.8755 | 10.1684 | 978.4081 | 0.76553 | 0.98644 | 2.2249 | 1.8229 | 1.0953 | 11.4426 | 1.173 | 11.5069 | 0.15931 | 3.4235 | -102.8755 | 3.4235 | -102.8755 | 3.4235 | -102.8755 | 10.2706
KIN | 150 | S2 | 1-phase | Min N-1 | 2032 | 978.4081 | 10.2706 | 33.5395 | 27.7098 | -102.8755 | 10.1684 | 978.4081 | 0.76553 | 0.98644 | 2.2249 | 1.8229 | 1.0953 | 11.4426 | 1.173 | 11.5069 | 0.15931 | 3.4235 | -102.8755 | 3.4235 | -102.8755 | 3.4235 | -102.8755 | 10.2706
KLF | 150 | WA1 | 1-phase | Min N-1 | 2032 | 1129.1058 | 11.8525 | 11.2558 | 28.6149 | -102.1809 | 11.7553 | 1129.1058 | 0.87396 | 0.95009 | 1.9192 | 3.8542 | 2.589 | 8.688 | 2.988 | 8.7388 | 0.44362 | 3.9508 | -102.1809 | 3.9508 | -102.1809 | 3.9508 | -102.1809 | 11.8525
KLF | 150 | WA2 | 1-phase | Min N-1 | 2032 | 1129.1058 | 11.8525 | 11.2558 | 28.6149 | -102.1809 | 11.7553 | 1129.1058 | 0.87396 | 0.95009 | 1.9192 | 3.8542 | 2.589 | 8.688 | 2.988 | 8.7388 | 0.44362 | 3.9508 | -102.1809 | 3.9508 | -102.1809 | 3.9508 | -102.1809 | 11.8525
KNA | 150 | S1 | 1-phase | Min N-1 | 2032 | 951.8552 | 9.9919 | 10.3341 | 24.43 | -102.8474 | 9.9059 | 951.8552 | 1.0335 | 1.0504 | 2.2914 | 9.5405 | 1.6028 | 7.6289 | 2.3609 | 7.6746 | 1.2506 | 3.3306 | -102.8474 | 3.3306 | -102.8474 | 3.3306 | -102.8474 | 9.9919
KNA | 150 | S2 | 1-phase | Min N-1 | 2032 | 951.8552 | 9.9919 | 10.3341 | 24.43 | -102.8474 | 9.9059 | 951.8552 | 1.0335 | 1.0504 | 2.2914 | 9.5405 | 1.6028 | 7.6289 | 2.3609 | 7.6746 | 1.2506 | 3.3306 | -102.8474 | 3.3306 | -102.8474 | 3.3306 | -102.8474 | 9.9919
LAG | 150 | S1 | 1-phase | Min N-1 | 2032 | 1059.7694 | 11.1247 | 9.3371 | 26.7855 | -104.8538 | 11.035 | 1059.7694 | 0.9245 | 0.88665 | 0.50939 | 4.0689 | 2.0384 | 9.3251 | 2.7507 | 9.3625 | 0.43633 | 3.7082 | -104.8538 | 3.7082 | -104.8538 | 3.7082 | -104.8538 | 11.1247
LAG | 150 | S2 | 1-phase | Min N-1 | 2032 | 690.5833 | 7.2492 | 10.6079 | 17.8151 | -108.3349 | 7.2022 | 690.5833 | 0.96128 | 0.94499 | 2.0226 | 8.8205 | 3.1716 | 12.1145 | 3.6829 | 12.1155 | 0.7281 | 2.4164 | -108.3349 | 2.4164 | -108.3349 | 2.4164 | -108.3349 | 7.2492
LKR | 150 | S2 | 1-phase | Min N-1 | 2032 | 675.2425 | 7.0882 | 9.5793 | 17.2581 | -102.8501 | 7.0425 | 675.2425 | 0.8311 | 0.99027 | 3.7904 | 5.9181 | 3.0758 | 14.348 | 3.1466 | 14.4212 | 0.41247 | 2.3627 | -102.8501 | 2.3627 | -102.8501 | 2.3627 | -102.8501 | 7.0882
LKR | 150 | SØ | 1-phase | Min N-1 | 2032 | 675.2425 | 7.0882 | 9.5793 | 17.2581 | -102.8501 | 7.0425 | 675.2425 | 0.8311 | 0.99027 | 3.7904 | 5.9181 | 3.0758 | 14.348 | 3.1466 | 14.4212 | 0.41247 | 2.3627 | -102.8501 | 2.3627 | -102.8501 | 2.3627 | -102.8501 | 7.0882
LOL | 150 | S1- | 1-phase | Min N-1 | 2032 | 596.6493 | 6.2632 | 8.868 | 15.1224 | -102.6083 | 6.2274 | 596.6493 | 0.79726 | 0.99223 | 4.7869 | 4.9609 | 4.7227 | 17.3787 | 4.8432 | 17.4617 | 0.28546 | 2.0877 | -102.6083 | 2.0877 | -102.6083 | 2.0877 | -102.6083 | 6.2632
LOL | 150 | S2- | 1-phase | Min N-1 | 2032 | 596.6493 | 6.2632 | 8.868 | 15.1224 | -102.6083 | 6.2274 | 596.6493 | 0.79726 | 0.99223 | 4.7869 | 4.9609 | 4.7227 | 17.3787 | 4.8432 | 17.4617 | 0.28546 | 2.0877 | -102.6083 | 2.0877 | -102.6083 | 2.0877 | -102.6083 | 6.2632
MAG | 150 | NORD | 1-phase | Min N-1 | 2032 | 428.1038 | 4.4939 | 6.7759 | 10.3622 | -103.6376 | 4.4673 | 428.1038 | 0.95653 | 0.94409 | 3.2217 | 14.6408 | 5.0522 | 20.6283 | 5.841 | 20.6524 | 0.70974 | 1.498 | -103.6376 | 1.498 | -103.6376 | 1.498 | -103.6376 | 4.4939
MAG | 150 | SYD | 1-phase | Min N-1 | 2032 | 428.1038 | 4.4939 | 6.7759 | 10.3622 | -103.6376 | 4.4673 | 428.1038 | 0.95653 | 0.94409 | 3.2217 | 14.6408 | 5.0522 | 20.6283 | 5.841 | 20.6524 | 0.70974 | 1.498 | -103.6376 | 1.498 | -103.6376 | 1.498 | -103.6376 | 4.4939
MAL | 150 | S1 | 1-phase | Min N-1 | 2032 | 1058.0624 | 11.1068 | 10.4987 | 27.0555 | -105.4417 | 11.021 | 1058.0624 | 0.97564 | 0.96116 | 1.6785 | 6.5016 | 2.2749 | 7.9436 | 3.1426 | 7.9018 | 0.81846 | 3.7023 | -105.4417 | 3.7023 | -105.4417 | 3.7023 | -105.4417 | 11.1068
MAL | 150 | S2 | 1-phase | Min N-1 | 2032 | 1058.0624 | 11.1068 | 10.4987 | 27.0555 | -105.4417 | 11.021 | 1058.0624 | 0.97564 | 0.96116 | 1.6785 | 6.5016 | 2.2749 | 7.9436 | 3.1426 | 7.9018 | 0.81846 | 3.7023 | -105.4417 | 3.7023 | -105.4417 | 3.7023 | -105.4417 | 11.1068
MES | 150 | SK1 | 1-phase | Min N-1 | 2032 | 483.9469 | 5.0801 | 3.4954 | 10.172 | -102.066 | 5.0514 | 483.9469 | 0.90443 | 0.84332 | 0.5194 | 4.1591 | 9.4534 | 22.07 | 10.9201 | 21.9176 | 0.18845 | 1.6934 | -102.066 | 1.6934 | -102.066 | 1.6934 | -102.066 | 5.0801
MES | 150 | SK2 | 1-phase | Min N-1 | 2032 | 483.9469 | 5.0801 | 3.4954 | 10.172 | -102.066 | 5.0514 | 483.9469 | 0.90443 | 0.84332 | 0.5194 | 4.1591 | 9.4534 | 22.07 | 10.9201 | 21.9176 | 0.18845 | 1.6934 | -102.066 | 1.6934 | -102.066 | 1.6934 | -102.066 | 5.0801
MKS | 150 | S1 | 1-phase | Min N-1 | 2032 | 1001.3033 | 10.511 | 11.5808 | 25.7587 | -107.4219 | 10.4345 | 1001.3033 | 1.0357 | 0.97404 | 1.3381 | 8.3034 | 2.1461 | 7.877 | 3.1051 | 7.9388 | 1.0541 | 3.5037 | -107.4219 | 3.5037 | -107.4219 | 3.5037 | -107.4219 | 10.511
MKS | 150 | S2 | 1-phase | Min N-1 | 2032 | 1001.3033 | 10.511 | 11.5808 | 25.7587 | -107.4219 | 10.4345 | 1001.3033 | 1.0357 | 0.97404 | 1.3381 | 8.3034 | 2.1461 | 7.877 | 3.1051 | 7.9388 | 1.0541 | 3.5037 | -107.4219 | 3.5037 | -107.4219 | 3.5037 | -107.4219 | 10.511
MLP | 150 | S1 | 1-phase | Min N-1 | 2032 | 809.7077 | 8.4997 | 10.024 | 20.6617 | -107.6327 | 8.4433 | 809.7077 | 0.98367 | 0.96739 | 1.9053 | 8.9564 | 2.5337 | 10.41 | 3.66 | 10.4112 | 0.86037 | 2.8332 | -107.6327 | 2.8332 | -107.6327 | 2.8332 | -107.6327 | 8.4997
MLP | 150 | S2 | 1-phase | Min N-1 | 2032 | 809.7077 | 8.4997 | 10.024 | 20.6617 | -107.6327 | 8.4433 | 809.7077 | 0.98367 | 0.96739 | 1.9053 | 8.9564 | 2.5337 | 10.41 | 3.66 | 10.4112 | 0.86037 | 2.8332 | -107.6327 | 2.8332 | -107.6327 | 2.8332 | -107.6327 | 8.4997
MLU | 150 | S1 | 1-phase | Min N-1 | 2032 | 693.255 | 7.2773 | 9.4184 | 17.5106 | -108.5845 | 7.2323 | 693.255 | 0.9779 | 0.96939 | 2.0288 | 10.2793 | 2.5914 | 12.1483 | 4.0502 | 12.1758 | 0.84616 | 2.4258 | -108.5845 | 2.4258 | -108.5845 | 2.4258 | -108.5845 | 7.2773
NOR | 150 | S1 | 1-phase | Min N-1 | 2032 | 566.8811 | 5.9507 | 8.0106 | 14.1692 | -103.9365 | 5.9168 | 566.8811 | 0.82452 | 0.95188 | 3.5843 | 5.0203 | 4.793 | 18.8202 | 4.9444 | 18.9057 | 0.26675 | 1.9836 | -103.9365 | 1.9836 | -103.9365 | 1.9836 | -103.9365 | 5.9507
NSP | 150 | SA | 1-phase | Min N-1 | 2032 | 383.58 | 4.0265 | 3.8696 | 8.3086 | -105.1218 | 4.0058 | 383.58 | 0.95522 | 0.86303 | 1.9067 | 11.8831 | 9.5545 | 24.4851 | 10.7477 | 24.3254 | 0.48532 | 1.3422 | -105.1218 | 1.3422 | -105.1218 | 1.3422 | -105.1218 | 4.0265
NSP | 150 | SB | 1-phase | Min N-1 | 2032 | 383.58 | 4.0265 | 3.8696 | 8.3086 | -105.1218 | 4.0058 | 383.58 | 0.95522 | 0.86303 | 1.9067 | 11.8831 | 9.5545 | 24.4851 | 10.7477 | 24.3254 | 0.48532 | 1.3422 | -105.1218 | 1.3422 | -105.1218 | 1.3422 | -105.1218 | 4.0265
NVV | 150 | S1 | 1-phase | Min N-1 | 2032 | 1457.7224 | 15.3021 | 18.836 | 39.0593 | -103.8163 | 15.1608 | 1457.7224 | 0.97859 | 0.92001 | 0.9057 | 4.3926 | 1.9792 | 6.0808 | 2.2033 | 6.1242 | 0.72237 | 5.1007 | -103.8163 | 5.1007 | -103.8163 | 5.1007 | -103.8163 | 15.3021
NVV | 150 | S2 | 1-phase | Min N-1 | 2032 | 1457.7224 | 15.3021 | 18.836 | 39.0593 | -103.8163 | 15.1608 | 1457.7224 | 0.97859 | 0.92001 | 0.9057 | 4.3926 | 1.9792 | 6.0808 | 2.2033 | 6.1242 | 0.72237 | 5.1007 | -103.8163 | 5.1007 | -103.8163 | 5.1007 | -103.8163 | 15.3021
OSØ | 150 | S1 | 1-phase | Min N-1 | 2032 | 1188.6869 | 12.478 | 7.3618 | 28.6484 | -99.9415 | 12.3275 | 1188.6869 | 1.0646 | 0.9737 | 1.4536 | 7.385 | 2.3043 | 6.3278 | 2.4194 | 6.3829 | 1.1671 | 4.1593 | -99.9415 | 4.1593 | -99.9415 | 4.1593 | -99.9415 | 12.478
OSØ | 150 | S2 | 1-phase | Min N-1 | 2032 | 1550.6609 | 16.2777 | 19.0718 | 41.2125 | -99.8207 | 16.0304 | 1550.6609 | 0.865 | 0.92857 | 1.0371 | 2.278 | 1.7403 | 6.5228 | 1.835 | 6.5908 | 0.34924 | 5.4259 | -99.8207 | 5.4259 | -99.8207 | 5.4259 | -99.8207 | 16.2777
OVE | 150 | S1--$ | 1-phase | Min N-1 | 2032 | 1050.4639 | 11.027 | 8.9277 | 26.3064 | -100.8601 | 10.9111 | 1050.4639 | 0.93928 | 0.95545 | 1.7822 | 5.7755 | 2.328 | 8.4654 | 2.8174 | 8.477 | 0.68225 | 3.6757 | -100.8601 | 3.6757 | -100.8601 | 3.6757 | -100.8601 | 11.027
OVE | 150 | S2--$ | 1-phase | Min N-1 | 2032 | 1050.4639 | 11.027 | 8.9277 | 26.3064 | -100.8601 | 10.9111 | 1050.4639 | 0.93928 | 0.95545 | 1.7822 | 5.7755 | 2.328 | 8.4654 | 2.8174 | 8.477 | 0.68225 | 3.6757 | -100.8601 | 3.6757 | -100.8601 | 3.6757 | -100.8601 | 11.027
RAM | 150 | S1 | 1-phase | Min N-1 | 2032 | 900.759 | 9.4555 | 6.7693 | 21.7211 | -95.4737 | 9.3845 | 900.759 | 0.80859 | 1.0526 | 4.6227 | 4.8346 | 2.9883 | 10.3962 | 3.0897 | 10.4942 | 0.46503 | 3.1518 | -95.4737 | 3.1518 | -95.4737 | 3.1518 | -95.4737 | 9.4555
RSL | 150 | S1 | 1-phase | Min N-1 | 2032 | 527.8519 | 5.541 | 7.2003 | 12.9716 | -104.9133 | 5.5097 | 527.8519 | 0.83252 | 0.94295 | 3.4978 | 5.4519 | 5.0457 | 20.2469 | 5.1692 | 20.3197 | 0.26927 | 1.847 | -104.9133 | 1.847 | -104.9133 | 1.847 | -104.9133 | 5.541
RSL | 150 | S2 | 1-phase | Min N-1 | 2032 | 527.8519 | 5.541 | 7.2003 | 12.9716 | -104.9133 | 5.5097 | 527.8519 | 0.83252 | 0.94295 | 3.4978 | 5.4519 | 5.0457 | 20.2469 | 5.1692 | 20.3197 | 0.26927 | 1.847 | -104.9133 | 1.847 | -104.9133 | 1.847 | -104.9133 | 5.541
RYT | 150 | S1 | 1-phase | Min N-1 | 2032 | 981.8969 | 10.3072 | 11.6375 | 25.5411 | -105.568 | 10.2257 | 981.8969 | 0.90348 | 0.90448 | 1.214 | 3.9856 | 2.8827 | 9.5473 | 3.217 | 9.5234 | 0.41746 | 3.4357 | -105.568 | 3.4357 | -105.568 | 3.4357 | -105.568 | 10.3072
RYT | 150 | S2 | 1-phase | Min N-1 | 2032 | 981.8969 | 10.3072 | 11.6375 | 25.5411 | -105.568 | 10.2257 | 981.8969 | 0.90348 | 0.90448 | 1.214 | 3.9856 | 2.8827 | 9.5473 | 3.217 | 9.5234 | 0.41746 | 3.4357 | -105.568 | 3.4357 | -105.568 | 3.4357 | -105.568 | 10.3072
SFE | 150 | SEK1 | 1-phase | Min N-1 | 2032 | 818.5183 | 8.5922 | 12.241 | 21.4319 | -99.3153 | 8.5291 | 818.5183 | 0.80478 | 1.0808 | 5.4192 | 6.0715 | 2.4256 | 11.4385 | 2.5037 | 11.5105 | 0.5308 | 2.8641 | -99.3153 | 2.8641 | -99.3153 | 2.8641 | -99.3153 | 8.5922
SFE | 150 | SEK2 | 1-phase | Min N-1 | 2032 | 818.5183 | 8.5922 | 12.241 | 21.4319 | -99.3153 | 8.5291 | 818.5183 | 0.80478 | 1.0808 | 5.4192 | 6.0715 | 2.4256 | 11.4385 | 2.5037 | 11.5105 | 0.5308 | 2.8641 | -99.3153 | 2.8641 | -99.3153 | 2.8641 | -99.3153 | 8.5922
SIN | 150 | WA1 | 1-phase | Min N-1 | 2032 | 600.997 | 6.3088 | 7.4853 | 14.857 | -104.281 | 6.2719 | 600.997 | 0.83043 | 0.9558 | 3.3942 | 5.1768 | 4.1817 | 16.9893 | 4.3922 | 17.055 | 0.30471 | 2.1029 | -104.281 | 2.1029 | -104.281 | 2.1029 | -104.281 | 6.3088
SIN | 150 | WA2 | 1-phase | Min N-1 | 2032 | 600.997 | 6.3088 | 7.4853 | 14.857 | -104.281 | 6.2719 | 600.997 | 0.83043 | 0.9558 | 3.3942 | 5.1768 | 4.1817 | 16.9893 | 4.3922 | 17.055 | 0.30471 | 2.1029 | -104.281 | 2.1029 | -104.281 | 2.1029 | -104.281 | 6.3088
STR | 150 | SV | 1-phase | Min N-1 | 2032 | 1393.3593 | 14.6265 | 15.1023 | 37.1103 | -100.4956 | 14.4924 | 1393.3593 | 0.82742 | 0.9681 | 1.6578 | 2.4226 | 1.8089 | 7.3099 | 1.9105 | 7.4073 | 0.33142 | 4.8755 | -100.4956 | 4.8755 | -100.4956 | 4.8755 | -100.4956 | 14.6265
STR | 150 | SØ | 1-phase | Min N-1 | 2032 | 1393.3593 | 14.6265 | 15.1023 | 37.1103 | -100.4956 | 14.4924 | 1393.3593 | 0.82742 | 0.9681 | 1.6578 | 2.4226 | 1.8089 | 7.3099 | 1.9105 | 7.4073 | 0.33142 | 4.8755 | -100.4956 | 4.8755 | -100.4956 | 4.8755 | -100.4956 | 14.6265
SVB | 150 | S1 | 1-phase | Min N-1 | 2032 | 458.3856 | 4.8118 | 7.1034 | 11.1248 | -104.7076 | 4.781 | 458.3856 | 0.89069 | 0.85798 | 0.40309 | 4.4553 | 6.0108 | 24.7062 | 8.4838 | 24.2715 | 0.18033 | 1.6039 | -104.7076 | 1.6039 | -104.7076 | 1.6039 | -104.7076 | 4.8118
SVB | 150 | S2 | 1-phase | Min N-1 | 2032 | 458.3856 | 4.8118 | 7.1034 | 11.1248 | -104.7076 | 4.781 | 458.3856 | 0.89069 | 0.85798 | 0.40309 | 4.4553 | 6.0108 | 24.7062 | 8.4838 | 24.2715 | 0.18033 | 1.6039 | -104.7076 | 1.6039 | -104.7076 | 1.6039 | -104.7076 | 4.8118
SVG | 150 | WA1 | 1-phase | Min N-1 | 2032 | 621.813 | 6.5273 | 14.239 | 16.5708 | -97.3575 | 6.4862 | 621.813 | 0.76896 | 1.1389 | 8.6693 | 8.2121 | 2.2854 | 15.1067 | 2.3642 | 15.212 | 0.5436 | 2.1758 | -97.3575 | 2.1758 | -97.3575 | 2.1758 | -97.3575 | 6.5273
SVG | 150 | WA2 | 1-phase | Min N-1 | 2032 | 621.813 | 6.5273 | 14.239 | 16.5708 | -97.3575 | 6.4862 | 621.813 | 0.76896 | 1.1389 | 8.6693 | 8.2121 | 2.2854 | 15.1067 | 2.3642 | 15.212 | 0.5436 | 2.1758 | -97.3575 | 2.1758 | -97.3575 | 2.1758 | -97.3575 | 6.5273
SVS | 150 | S1 | 1-phase | Min N-1 | 2032 | 702.6424 | 7.3758 | 10.5772 | 18.1163 | -107.6456 | 7.3271 | 702.6424 | 0.95325 | 0.9541 | 2.3133 | 8.644 | 3.1687 | 11.9162 | 3.6273 | 11.9098 | 0.7254 | 2.4586 | -107.6456 | 2.4586 | -107.6456 | 2.4586 | -107.6456 | 7.3758
SVS | 150 | S2 | 1-phase | Min N-1 | 2032 | 702.6424 | 7.3758 | 10.5772 | 18.1163 | -107.6456 | 7.3271 | 702.6424 | 0.95325 | 0.9541 | 2.3133 | 8.644 | 3.1687 | 11.9162 | 3.6273 | 11.9098 | 0.7254 | 2.4586 | -107.6456 | 2.4586 | -107.6456 | 2.4586 | -107.6456 | 7.3758
SØN | 150 | VEST | 1-phase | Min N-1 | 2032 | 448.8336 | 4.7115 | 7.3344 | 10.9159 | -104.9677 | 4.6781 | 448.8336 | 0.87768 | 0.89887 | 2.7208 | 7.3801 | 7.4017 | 24.8104 | 8.2217 | 24.7422 | 0.29746 | 1.5705 | -104.9677 | 1.5705 | -104.9677 | 1.5705 | -104.9677 | 4.7115
SØN | 150 | ØST | 1-phase | Min N-1 | 2032 | 448.8336 | 4.7115 | 7.3344 | 10.9159 | -104.9677 | 4.6781 | 448.8336 | 0.87768 | 0.89887 | 2.7208 | 7.3801 | 7.4017 | 24.8104 | 8.2217 | 24.7422 | 0.29746 | 1.5705 | -104.9677 | 1.5705 | -104.9677 | 1.5705 | -104.9677 | 4.7115
TAN | 150 | SK1 | 1-phase | Min N-1 | 2032 | 1003.724 | 10.5364 | 8.6692 | 25.1666 | -102.0937 | 10.4555 | 1003.724 | 0.90459 | 0.98407 | 2.6942 | 5.6547 | 2.6727 | 8.9118 | 3.4011 | 8.9221 | 0.63452 | 3.5121 | -102.0937 | 3.5121 | -102.0937 | 3.5121 | -102.0937 | 10.5364
TAN | 150 | SK2 | 1-phase | Min N-1 | 2032 | 1003.724 | 10.5364 | 8.6692 | 25.1666 | -102.0937 | 10.4555 | 1003.724 | 0.90459 | 0.98407 | 2.6942 | 5.6547 | 2.6727 | 8.9118 | 3.4011 | 8.9221 | 0.63452 | 3.5121 | -102.0937 | 3.5121 | -102.0937 | 3.5121 | -102.0937 | 10.5364
THY | 150 | S1 | 1-phase | Min N-1 | 2032 | 729.9741 | 7.6627 | 10.9097 | 18.9689 | -106.4016 | 7.6073 | 729.9741 | 0.90013 | 0.91694 | 1.4502 | 6.0861 | 2.6979 | 13.6866 | 3.3552 | 13.6967 | 0.44468 | 2.5542 | -106.4016 | 2.5542 | -106.4016 | 2.5542 | -106.4016 | 7.6627
THY | 150 | S2 | 1-phase | Min N-1 | 2032 | 729.9741 | 7.6627 | 10.9097 | 18.9689 | -106.4016 | 7.6073 | 729.9741 | 0.90013 | 0.91694 | 1.4502 | 6.0861 | 2.6979 | 13.6866 | 3.3552 | 13.6967 | 0.44468 | 2.5542 | -106.4016 | 2.5542 | -106.4016 | 2.5542 | -106.4016 | 7.6627
THØ | 150 | S1 | 1-phase | Min N-1 | 2032 | 583.1418 | 6.1214 | 7.108 | 14.1094 | -105.8777 | 6.0868 | 583.1418 | 0.94152 | 0.95319 | 2.8674 | 10.7982 | 3.8142 | 15.7771 | 4.8843 | 15.85 | 0.68442 | 2.0405 | -105.8777 | 2.0405 | -105.8777 | 2.0405 | -105.8777 | 6.1214
TJE | 150 | S1 | 1-phase | Min N-1 | 2032 | 1529.6124 | 16.0568 | 9.9715 | 38.8428 | -98.8559 | 15.899 | 1529.6124 | 0.90111 | 0.95335 | 1.7245 | 3.1504 | 2.4176 | 5.8373 | 2.7135 | 5.8739 | 0.53971 | 5.3523 | -98.8559 | 5.3523 | -98.8559 | 5.3523 | -98.8559 | 16.0568
TJE | 150 | S11 | 1-phase | Min N-1 | 2032 | 1165.1851 | 12.2313 | 29.5789 | 32.818 | -111.2631 | 12.1092 | 1165.1851 | 0.92782 | 0.86208 | 0.099502 | 3.345 | 1.9121 | 9.1556 | 2.1994 | 9.3076 | 0.36535 | 4.0771 | -111.2631 | 4.0771 | -111.2631 | 4.0771 | -111.2631 | 12.2313
TJE | 150 | S12 | 1-phase | Min N-1 | 2032 | 1165.1851 | 12.2313 | 29.5789 | 32.818 | -111.2631 | 12.1092 | 1165.1851 | 0.92782 | 0.86208 | 0.099502 | 3.345 | 1.9121 | 9.1556 | 2.1994 | 9.3076 | 0.36535 | 4.0771 | -111.2631 | 4.0771 | -111.2631 | 4.0771 | -111.2631 | 12.2313
TJE | 150 | S13 | 1-phase | Min N-1 | 2032 | 1165.1851 | 12.2313 | 29.5789 | 32.818 | -111.2631 | 12.1092 | 1165.1851 | 0.92782 | 0.86208 | 0.099502 | 3.345 | 1.9121 | 9.1556 | 2.1994 | 9.3076 | 0.36535 | 4.0771 | -111.2631 | 4.0771 | -111.2631 | 4.0771 | -111.2631 | 12.2313
TJE | 150 | S2 | 1-phase | Min N-1 | 2032 | 1529.6124 | 16.0568 | 9.9715 | 38.8428 | -98.8559 | 15.899 | 1529.6124 | 0.90111 | 0.95335 | 1.7245 | 3.1504 | 2.4176 | 5.8373 | 2.7135 | 5.8739 | 0.53971 | 5.3523 | -98.8559 | 5.3523 | -98.8559 | 5.3523 | -98.8559 | 16.0568
TJE | 150 | S3 | 1-phase | Min N-1 | 2032 | 1529.6124 | 16.0568 | 9.9715 | 38.8428 | -98.8559 | 15.899 | 1529.6124 | 0.90111 | 0.95335 | 1.7245 | 3.1504 | 2.4176 | 5.8373 | 2.7135 | 5.8739 | 0.53971 | 5.3523 | -98.8559 | 5.3523 | -98.8559 | 5.3523 | -98.8559 | 16.0568
TRI | 150 | S1 | 1-phase | Min N-1 | 2032 | 1548.2316 | 16.2522 | 11.3717 | 39.6789 | -103.1787 | 16.0981 | 1548.2316 | 0.93335 | 0.84974 | 0.3149 | 2.2806 | 2.4943 | 6.4059 | 2.9815 | 6.3861 | 0.35601 | 5.4174 | -103.1787 | 5.4174 | -103.1787 | 5.4174 | -103.1787 | 16.2522
TRI | 150 | S2 | 1-phase | Min N-1 | 2032 | 1548.2316 | 16.2522 | 11.3717 | 39.6789 | -103.1787 | 16.0981 | 1548.2316 | 0.93335 | 0.84974 | 0.3149 | 2.2806 | 2.4943 | 6.4059 | 2.9815 | 6.3861 | 0.35601 | 5.4174 | -103.1787 | 5.4174 | -103.1787 | 5.4174 | -103.1787 | 16.2522
TUP | 150 | WA1 | 1-phase | Min N-1 | 2032 | 818.9403 | 8.5966 | 10.788 | 21.1522 | -107.945 | 8.5361 | 818.9403 | 0.9362 | 0.89174 | 1.0136 | 5.5433 | 3.2161 | 11.1652 | 3.5224 | 11.1517 | 0.49647 | 2.8655 | -107.945 | 2.8655 | -107.945 | 2.8655 | -107.945 | 8.5966
TUP | 150 | WA2 | 1-phase | Min N-1 | 2032 | 818.9403 | 8.5966 | 10.788 | 21.1522 | -107.945 | 8.5361 | 818.9403 | 0.9362 | 0.89174 | 1.0136 | 5.5433 | 3.2161 | 11.1652 | 3.5224 | 11.1517 | 0.49647 | 2.8655 | -107.945 | 2.8655 | -107.945 | 2.8655 | -107.945 | 8.5966
VHA | 150 | S1- | 1-phase | Min N-1 | 2032 | 650.152 | 6.8248 | 27.6555 | 17.8385 | -110.9486 | 6.7844 | 650.152 | 1.1224 | 1.0697 | 1.8321 | 16.9845 | 2.0648 | 10.3314 | 2.2698 | 10.3584 | 1.644 | 2.2749 | -110.9486 | 2.2749 | -110.9486 | 2.2749 | -110.9486 | 6.8248
VHA | 150 | S2- | 1-phase | Min N-1 | 2032 | 650.152 | 6.8248 | 27.6555 | 17.8385 | -110.9486 | 6.7844 | 650.152 | 1.1224 | 1.0697 | 1.8321 | 16.9845 | 2.0648 | 10.3314 | 2.2698 | 10.3584 | 1.644 | 2.2749 | -110.9486 | 2.2749 | -110.9486 | 2.2749 | -110.9486 | 6.8248
VID | 150 | N | 1-phase | Min N-1 | 2032 | 722.9358 | 7.5889 | 10.103 | 18.6379 | -101.331 | 7.5398 | 722.9358 | 0.85488 | 0.98869 | 3.2452 | 6.3842 | 2.4594 | 12.9418 | 2.5441 | 13.0503 | 0.4933 | 2.5296 | -101.331 | 2.5296 | -101.331 | 2.5296 | -101.331 | 7.5889
VID | 150 | S | 1-phase | Min N-1 | 2032 | 722.9358 | 7.5889 | 10.103 | 18.6379 | -101.331 | 7.5398 | 722.9358 | 0.85488 | 0.98869 | 3.2452 | 6.3842 | 2.4594 | 12.9418 | 2.5441 | 13.0503 | 0.4933 | 2.5296 | -101.331 | 2.5296 | -101.331 | 2.5296 | -101.331 | 7.5889
VIL | 150 | S1 | 1-phase | Min N-1 | 2032 | 800.4194 | 8.4022 | 10.3275 | 20.4327 | -104.3351 | 8.3453 | 800.4194 | 0.84957 | 0.973 | 3.0272 | 5.2633 | 3.0673 | 12.3738 | 3.341 | 12.4288 | 0.42536 | 2.8007 | -104.3351 | 2.8007 | -104.3351 | 2.8007 | -104.3351 | 8.4022
VIL | 150 | S2 | 1-phase | Min N-1 | 2032 | 800.4194 | 8.4022 | 10.3275 | 20.4327 | -104.3351 | 8.3453 | 800.4194 | 0.84957 | 0.973 | 3.0272 | 5.2633 | 3.0673 | 12.3738 | 3.341 | 12.4288 | 0.42536 | 2.8007 | -104.3351 | 2.8007 | -104.3351 | 2.8007 | -104.3351 | 8.4022
ÅSP | 150 | S1 | 1-phase | Min N-1 | 2032 | 445.5657 | 4.6772 | 4.0839 | 9.7036 | -104.0388 | 4.6513 | 445.5657 | 0.98247 | 0.95713 | 4.0406 | 15.3934 | 5.7752 | 18.5034 | 7.5833 | 18.6317 | 0.83192 | 1.5591 | -104.0388 | 1.5591 | -104.0388 | 1.5591 | -104.0388 | 4.6772
ÅSP | 150 | S2 | 1-phase | Min N-1 | 2032 | 445.5657 | 4.6772 | 4.0839 | 9.7036 | -104.0388 | 4.6513 | 445.5657 | 0.98247 | 0.95713 | 4.0406 | 15.3934 | 5.7752 | 18.5034 | 7.5833 | 18.6317 | 0.83192 | 1.5591 | -104.0388 | 1.5591 | -104.0388 | 1.5591 | -104.0388 | 4.6772
AHA | 220 | S1 | 1-phase | Min N-1 | 2032 | 526.5353 | 3.931 | 11.8179 | 9.8782 | -109.647 | 3.908 | 526.5353 | 0.89889 | 0.89246 | 1.9121 | 14.9504 | 6.0304 | 41.4834 | 6.2514 | 41.5724 | 0.3604 | 1.3103 | -109.647 | 1.3103 | -109.647 | 1.3103 | -109.647 | 3.931
HR3 | 220 | S1 | 1-phase | Min N-1 | 2032 | 599.9037 | 4.4787 | 12.182 | 11.2681 | -110.2599 | 4.4491 | 599.9037 | 0.8733 | 0.89303 | 2.2479 | 9.7039 | 6.1471 | 37.6069 | 7.0062 | 38.3639 | 0.25803 | 1.4929 | -110.2599 | 1.4929 | -110.2599 | 1.4929 | -110.2599 | 4.4787
IDU | 220 | WA1 | 1-phase | Min N-1 | 2032 | 1603.161 | 11.9688 | 24.4342 | 31.7702 | -102.5775 | 11.8497 | 1603.161 | 0.88231 | 0.93996 | 1.8662 | 5.8405 | 2.3168 | 12.9071 | 2.5738 | 13.1508 | 0.4525 | 3.9896 | -102.5775 | 3.9896 | -102.5775 | 3.9896 | -102.5775 | 11.9688
IDU | 220 | WA2 | 1-phase | Min N-1 | 2032 | 1603.161 | 11.9688 | 24.4342 | 31.7702 | -102.5775 | 11.8497 | 1603.161 | 0.88231 | 0.93996 | 1.8662 | 5.8405 | 2.3168 | 12.9071 | 2.5738 | 13.1508 | 0.4525 | 3.9896 | -102.5775 | 3.9896 | -102.5775 | 3.9896 | -102.5775 | 11.9688
IDU | 220 | WA3 | 1-phase | Min N-1 | 2032 | 1603.161 | 11.9688 | 24.4342 | 31.7702 | -102.5775 | 11.8497 | 1603.161 | 0.88231 | 0.93996 | 1.8662 | 5.8405 | 2.3168 | 12.9071 | 2.5738 | 13.1508 | 0.4525 | 3.9896 | -102.5775 | 3.9896 | -102.5775 | 3.9896 | -102.5775 | 11.9688
IDU | 220 | WA4 | 1-phase | Min N-1 | 2032 | 1603.161 | 11.9688 | 24.4342 | 31.7702 | -102.5775 | 11.8497 | 1603.161 | 0.88231 | 0.93996 | 1.8662 | 5.8405 | 2.3168 | 12.9071 | 2.5738 | 13.1508 | 0.4525 | 3.9896 | -102.5775 | 3.9896 | -102.5775 | 3.9896 | -102.5775 | 11.9688
TRI | 220 | S1 | 1-phase | Min N-1 | 2032 | 696.7973 | 5.2021 | 29.2402 | 13.9829 | -101.7053 | 5.1665 | 696.7973 | 0.88127 | 1.1409 | 13.9156 | 22.0982 | 2.9773 | 23.9941 | 3.1961 | 24.0729 | 0.92099 | 1.734 | -101.7053 | 1.734 | -101.7053 | 1.734 | -101.7053 | 5.2021
VMA | 220 | WA1 | 1-phase | Min N-1 | 2032 | 1365.5951 | 10.1952 | 16.7237 | 26.3841 | -102.4448 | 10.099 | 1365.5951 | 0.8555 | 0.93099 | 2.0253 | 5.1264 | 2.6864 | 15.6828 | 2.9236 | 15.924 | 0.32688 | 3.3984 | -102.4448 | 3.3984 | -102.4448 | 3.3984 | -102.4448 | 10.1952
VMA | 220 | WA2 | 1-phase | Min N-1 | 2032 | 1365.5951 | 10.1952 | 16.7237 | 26.3841 | -102.4448 | 10.099 | 1365.5951 | 0.8555 | 0.93099 | 2.0253 | 5.1264 | 2.6864 | 15.6828 | 2.9236 | 15.924 | 0.32688 | 3.3984 | -102.4448 | 3.3984 | -102.4448 | 3.3984 | -102.4448 | 10.1952
VMA | 220 | WA3 | 1-phase | Min N-1 | 2032 | 1365.5951 | 10.1952 | 16.7237 | 26.3841 | -102.4448 | 10.099 | 1365.5951 | 0.8555 | 0.93099 | 2.0253 | 5.1264 | 2.6864 | 15.6828 | 2.9236 | 15.924 | 0.32688 | 3.3984 | -102.4448 | 3.3984 | -102.4448 | 3.3984 | -102.4448 | 10.1952
VMA | 220 | WA4 | 1-phase | Min N-1 | 2032 | 1365.5951 | 10.1952 | 16.7237 | 26.3841 | -102.4448 | 10.099 | 1365.5951 | 0.8555 | 0.93099 | 2.0253 | 5.1264 | 2.6864 | 15.6828 | 2.9236 | 15.924 | 0.32688 | 3.3984 | -102.4448 | 3.3984 | -102.4448 | 3.3984 | -102.4448 | 10.1952
ASR | 400 | S1 | 1-phase | Min N-1 | 2032 | 1531.3808 | 6.6311 | 16.8828 | 17.1139 | -102.9387 | 6.5635 | 1531.3808 | 1.0498 | 1.0165 | 9.0122 | 39.5903 | 9.3337 | 32.4233 | 9.9799 | 32.825 | 1.221 | 2.2104 | -102.9387 | 2.2104 | -102.9387 | 2.2104 | -102.9387 | 6.6311
ASR | 400 | S2 | 1-phase | Min N-1 | 2032 | 1531.3808 | 6.6311 | 16.8828 | 17.1139 | -102.9387 | 6.5635 | 1531.3808 | 1.0498 | 1.0165 | 9.0122 | 39.5903 | 9.3337 | 32.4233 | 9.9799 | 32.825 | 1.221 | 2.2104 | -102.9387 | 2.2104 | -102.9387 | 2.2104 | -102.9387 | 6.6311
FGD | 400 | S1 | 1-phase | Min N-1 | 2032 | 2454.9429 | 10.6302 | 18.7756 | 27.052 | -98.9722 | 10.3008 | 2454.9429 | 0.92714 | 0.86221 | 1.0441 | 9.942 | 7.7477 | 27.0167 | 8.4914 | 27.919 | 0.368 | 3.5434 | -98.9722 | 3.5434 | -98.9722 | 3.5434 | -98.9722 | 10.6302
FGD | 400 | S2 | 1-phase | Min N-1 | 2032 | 2454.9429 | 10.6302 | 18.7756 | 27.052 | -98.9722 | 10.3008 | 2454.9429 | 0.92714 | 0.86221 | 1.0441 | 9.942 | 7.7477 | 27.0167 | 8.4914 | 27.919 | 0.368 | 3.5434 | -98.9722 | 3.5434 | -98.9722 | 3.5434 | -98.9722 | 10.6302
FVO | 400 | SFIK | 1-phase | Min N-1 | 2032 | 2044.639 | 8.8535 | 16.9767 | 22.4215 | -100.5027 | 8.6214 | 2044.639 | 0.94044 | 0.87757 | 1.5549 | 14.6449 | 8.0774 | 31.4126 | 9.0323 | 32.3748 | 0.46621 | 2.9512 | -100.5027 | 2.9512 | -100.5027 | 2.9512 | -100.5027 | 8.8535
IDU | 400 | S1 | 1-phase | Min N-1 | 2032 | 2461.4532 | 10.6584 | 16.1581 | 27.275 | -98.0306 | 10.4797 | 2461.4532 | 0.9418 | 0.87087 | 2.9736 | 11.2426 | 11.0109 | 24.2155 | 13.5781 | 25.6466 | 0.46427 | 3.5528 | -98.0306 | 3.5528 | -98.0306 | 3.5528 | -98.0306 | 10.6584
IDU | 400 | S2 | 1-phase | Min N-1 | 2032 | 2461.4532 | 10.6584 | 16.1581 | 27.275 | -98.0306 | 10.4797 | 2461.4532 | 0.9418 | 0.87087 | 2.9736 | 11.2426 | 11.0109 | 24.2155 | 13.5781 | 25.6466 | 0.46427 | 3.5528 | -98.0306 | 3.5528 | -98.0306 | 3.5528 | -98.0306 | 10.6584
KIN | 400 | S1 | 1-phase | Min N-1 | 2032 | 1449.915 | 6.2783 | 15.7265 | 15.8503 | -100.1656 | 6.1583 | 1449.915 | 0.98891 | 1.0022 | 9.2458 | 35.6324 | 8.6492 | 36.8142 | 10.2431 | 37.7719 | 0.9679 | 2.0928 | -100.1656 | 2.0928 | -100.1656 | 2.0928 | -100.1656 | 6.2783
KIN | 400 | S2 | 1-phase | Min N-1 | 2032 | 2225.9724 | 9.6387 | 12.4275 | 24.0267 | -96.6147 | 9.4869 | 2225.9724 | 1.0057 | 1.0152 | 7.3848 | 24.131 | 6.5786 | 22.8077 | 7.4313 | 23.1491 | 1.058 | 3.2129 | -96.6147 | 3.2129 | -96.6147 | 3.2129 | -96.6147 | 9.6387
LAG | 400 | S1 | 1-phase | Min N-1 | 2032 | 3247.762 | 14.0632 | 16.3835 | 35.8199 | -96.5086 | 13.6994 | 3247.762 | 0.95458 | 0.87649 | 1.6123 | 9.5739 | 6.4951 | 18.3986 | 6.7704 | 18.75 | 0.52036 | 4.6877 | -96.5086 | 4.6877 | -96.5086 | 4.6877 | -96.5086 | 14.0632
LAG | 400 | S2 | 1-phase | Min N-1 | 2032 | 3247.762 | 14.0632 | 16.3835 | 35.8199 | -96.5086 | 13.6994 | 3247.762 | 0.95458 | 0.87649 | 1.6123 | 9.5739 | 6.4951 | 18.3986 | 6.7704 | 18.75 | 0.52036 | 4.6877 | -96.5086 | 4.6877 | -96.5086 | 4.6877 | -96.5086 | 14.0632
MAL | 400 | S1 | 1-phase | Min N-1 | 2032 | 1428.7534 | 6.1867 | 12.8634 | 15.5729 | -105.6522 | 6.1309 | 1428.7534 | 0.96756 | 0.90602 | 4.5483 | 26.753 | 12.3966 | 41.4678 | 15.6833 | 41.4617 | 0.64515 | 2.0622 | -105.6522 | 2.0622 | -105.6522 | 2.0622 | -105.6522 | 6.1867
MAL | 400 | S2 | 1-phase | Min N-1 | 2032 | 1428.7534 | 6.1867 | 12.8634 | 15.5729 | -105.6522 | 6.1309 | 1428.7534 | 0.96756 | 0.90602 | 4.5483 | 26.753 | 12.3966 | 41.4678 | 15.6833 | 41.4617 | 0.64515 | 2.0622 | -105.6522 | 2.0622 | -105.6522 | 2.0622 | -105.6522 | 6.1867
MKS | 400 | SFIK | 1-phase | Min N-1 | 2032 | 1512.1317 | 6.5477 | 14.2019 | 16.5883 | -105.9566 | 6.4857 | 1512.1317 | 0.94056 | 0.87137 | 1.6455 | 19.2495 | 10.9958 | 43.079 | 13.998 | 43.313 | 0.44684 | 2.1826 | -105.9566 | 2.1826 | -105.9566 | 2.1826 | -105.9566 | 6.5477
NVV | 400 | S1 | 1-phase | Min N-1 | 2032 | 2416.2153 | 10.4625 | 14.0228 | 26.4717 | -99.3297 | 10.2858 | 2416.2153 | 0.93133 | 0.82947 | 0.72506 | 7.4613 | 13.205 | 27.2103 | 15.593 | 27.7378 | 0.27421 | 3.4875 | -99.3297 | 3.4875 | -99.3297 | 3.4875 | -99.3297 | 10.4625
NVV | 400 | S2 | 1-phase | Min N-1 | 2032 | 2416.2153 | 10.4625 | 14.0228 | 26.4717 | -99.3297 | 10.2858 | 2416.2153 | 0.93133 | 0.82947 | 0.72506 | 7.4613 | 13.205 | 27.2103 | 15.593 | 27.7378 | 0.27421 | 3.4875 | -99.3297 | 3.4875 | -99.3297 | 3.4875 | -99.3297 | 10.4625
OVE | 400 | S1 | 1-phase | Min N-1 | 2032 | 1682.4041 | 7.285 | 13.4327 | 18.3092 | -98.5713 | 7.1912 | 1682.4041 | 1.044 | 1.0679 | 10.7025 | 37.1744 | 6.8134 | 27.857 | 7.9972 | 28.3029 | 1.3345 | 2.4283 | -98.5713 | 2.4283 | -98.5713 | 2.4283 | -98.5713 | 7.285
OVE | 400 | S2 | 1-phase | Min N-1 | 2032 | 1682.4041 | 7.285 | 13.4327 | 18.3092 | -98.5713 | 7.1912 | 1682.4041 | 1.044 | 1.0679 | 10.7025 | 37.1744 | 6.8134 | 27.857 | 7.9972 | 28.3029 | 1.3345 | 2.4283 | -98.5713 | 2.4283 | -98.5713 | 2.4283 | -98.5713 | 7.285
REV | 400 | S1- | 1-phase | Min N-1 | 2032 | 3727.6643 | 16.1413 | 17.2522 | 41.5639 | -93.9415 | 15.8125 | 3727.6643 | 1.0486 | 0.98656 | 3.3203 | 14.9606 | 4.4099 | 13.1186 | 4.5234 | 13.3839 | 1.1404 | 5.3804 | -93.9415 | 5.3804 | -93.9415 | 5.3804 | -93.9415 | 16.1413
REV | 400 | S2 | 1-phase | Min N-1 | 2032 | 3727.6643 | 16.1413 | 17.2522 | 41.5639 | -93.9415 | 15.8125 | 3727.6643 | 1.0486 | 0.98656 | 3.3203 | 14.9606 | 4.4099 | 13.1186 | 4.5234 | 13.3839 | 1.1404 | 5.3804 | -93.9415 | 5.3804 | -93.9415 | 5.3804 | -93.9415 | 16.1413
REV | 400 | S3 | 1-phase | Min N-1 | 2032 | 3727.6643 | 16.1413 | 17.2522 | 41.5639 | -93.9415 | 15.8125 | 3727.6643 | 1.0486 | 0.98656 | 3.3203 | 14.9606 | 4.4099 | 13.1186 | 4.5234 | 13.3839 | 1.1404 | 5.3804 | -93.9415 | 5.3804 | -93.9415 | 5.3804 | -93.9415 | 16.1413
REV | 400 | S4 | 1-phase | Min N-1 | 2032 | 3727.6643 | 16.1413 | 17.2522 | 41.5639 | -93.9415 | 15.8125 | 3727.6643 | 1.0486 | 0.98656 | 3.3203 | 14.9606 | 4.4099 | 13.1186 | 4.5234 | 13.3839 | 1.1404 | 5.3804 | -93.9415 | 5.3804 | -93.9415 | 5.3804 | -93.9415 | 16.1413
SVS | 400 | SFIK | 1-phase | Min N-1 | 2032 | 2853.9318 | 12.3579 | 15.6639 | 31.4336 | -98.0685 | 12.0717 | 2853.9318 | 0.96272 | 0.88607 | 1.8501 | 11.883 | 6.744 | 20.6827 | 6.8685 | 21.0644 | 0.57454 | 4.1193 | -98.0685 | 4.1193 | -98.0685 | 4.1193 | -98.0685 | 12.3579
TJE | 400 | S1 | 1-phase | Min N-1 | 2032 | 2860.0783 | 12.3845 | 16.6075 | 31.7735 | -96.9869 | 12.1438 | 2860.0783 | 0.96467 | 0.82786 | 1.1256 | 9.0176 | 11.0468 | 21.3071 | 12.7254 | 22.1968 | 0.42322 | 4.1282 | -96.9869 | 4.1282 | -96.9869 | 4.1282 | -96.9869 | 12.3845
TJE | 400 | S2 | 1-phase | Min N-1 | 2032 | 2860.0783 | 12.3845 | 16.6075 | 31.7735 | -96.9869 | 12.1438 | 2860.0783 | 0.96467 | 0.82786 | 1.1256 | 9.0176 | 11.0468 | 21.3071 | 12.7254 | 22.1968 | 0.42322 | 4.1282 | -96.9869 | 4.1282 | -96.9869 | 4.1282 | -96.9869 | 12.3845
TRI | 400 | S1 | 1-phase | Min N-1 | 2032 | 1643.8612 | 7.1181 | 14.5964 | 18.0611 | -104.7847 | 7.0466 | 1643.8612 | 0.93688 | 0.87492 | 2.1856 | 17.5958 | 10.9583 | 39.411 | 13.3429 | 39.6239 | 0.44647 | 2.3727 | -104.7847 | 2.3727 | -104.7847 | 2.3727 | -104.7847 | 7.1181
TRI | 400 | S2 | 1-phase | Min N-1 | 2032 | 1643.8612 | 7.1181 | 14.5964 | 18.0611 | -104.7847 | 7.0466 | 1643.8612 | 0.93688 | 0.87492 | 2.1856 | 17.5958 | 10.9583 | 39.411 | 13.3429 | 39.6239 | 0.44647 | 2.3727 | -104.7847 | 2.3727 | -104.7847 | 2.3727 | -104.7847 | 7.1181
VHA | 400 | S1 | 1-phase | Min N-1 | 2032 | 2277.2323 | 9.8607 | 13.4391 | 24.8663 | -100.5855 | 9.7312 | 2277.2323 | 0.94261 | 0.86535 | 1.7405 | 12.7341 | 9.6596 | 28.8775 | 11.4568 | 29.151 | 0.44097 | 3.2869 | -100.5855 | 3.2869 | -100.5855 | 3.2869 | -100.5855 | 9.8607
VHA | 400 | S2 | 1-phase | Min N-1 | 2032 | 2277.2323 | 9.8607 | 13.4391 | 24.8663 | -100.5855 | 9.7312 | 2277.2323 | 0.94261 | 0.86535 | 1.7405 | 12.7341 | 9.6596 | 28.8775 | 11.4568 | 29.151 | 0.44097 | 3.2869 | -100.5855 | 3.2869 | -100.5855 | 3.2869 | -100.5855 | 9.8607
ABS | 150 | WA1 | 1-phase | Min | 2033 | 1050.4573 | 11.0269 | 10.1381 | 26.4839 | -100.4456 | 10.9019 | 1050.4573 | 0.91137 | 0.96909 | 2.0317 | 5.4553 | 2.1677 | 8.7266 | 2.6953 | 8.7236 | 0.62513 | 3.6756 | -100.4456 | 3.6756 | -100.4456 | 3.6756 | -100.4456 | 11.0269
ABS | 150 | WA2 | 1-phase | Min | 2033 | 1050.4573 | 11.0269 | 10.1381 | 26.4839 | -100.4456 | 10.9019 | 1050.4573 | 0.91137 | 0.96909 | 2.0317 | 5.4553 | 2.1677 | 8.7266 | 2.6953 | 8.7236 | 0.62513 | 3.6756 | -100.4456 | 3.6756 | -100.4456 | 3.6756 | -100.4456 | 11.0269
ADL | 150 | S1 | 1-phase | Min | 2033 | 1818.2112 | 19.0863 | 13.5482 | 47.4396 | -100.1831 | 18.8638 | 1818.2112 | 0.88935 | 0.90308 | 0.82236 | 1.9472 | 2.0656 | 5.4342 | 2.2462 | 5.4743 | 0.35832 | 6.3621 | -100.1831 | 6.3621 | -100.1831 | 6.3621 | -100.1831 | 19.0863
ADL | 150 | S2 | 1-phase | Min | 2033 | 1818.2112 | 19.0863 | 13.5482 | 47.4396 | -100.1831 | 18.8638 | 1818.2112 | 0.88935 | 0.90308 | 0.82236 | 1.9472 | 2.0656 | 5.4342 | 2.2462 | 5.4743 | 0.35832 | 6.3621 | -100.1831 | 6.3621 | -100.1831 | 6.3621 | -100.1831 | 19.0863
ADL | 150 | S3 | 1-phase | Min | 2033 | 1818.2112 | 19.0863 | 13.5482 | 47.4396 | -100.1831 | 18.8638 | 1818.2112 | 0.88935 | 0.90308 | 0.82236 | 1.9472 | 2.0656 | 5.4342 | 2.2462 | 5.4743 | 0.35832 | 6.3621 | -100.1831 | 6.3621 | -100.1831 | 6.3621 | -100.1831 | 19.0863
ALD | 150 | S1 | 1-phase | Min | 2033 | 1218.6746 | 12.7928 | 34.8543 | 34.131 | -96.5874 | 12.6652 | 1218.6746 | 0.95415 | 1.1199 | 3.1974 | 7.0177 | 0.9274 | 6.2017 | 0.94115 | 6.2019 | 1.1316 | 4.2643 | -96.5874 | 4.2643 | -96.5874 | 4.2643 | -96.5874 | 12.7928
ALD | 150 | S2 | 1-phase | Min | 2033 | 1218.6746 | 12.7928 | 34.8543 | 34.131 | -96.5874 | 12.6652 | 1218.6746 | 0.95415 | 1.1199 | 3.1974 | 7.0177 | 0.9274 | 6.2017 | 0.94115 | 6.2019 | 1.1316 | 4.2643 | -96.5874 | 4.2643 | -96.5874 | 4.2643 | -96.5874 | 12.7928
AND | 150 | S1 | 1-phase | Min | 2033 | 1226.6736 | 12.8767 | 10.7359 | 31.3532 | -101.6831 | 12.7444 | 1226.6736 | 0.90933 | 0.91195 | 0.73543 | 3.6311 | 1.5441 | 7.8668 | 1.9576 | 7.8859 | 0.46158 | 4.2922 | -101.6831 | 4.2922 | -101.6831 | 4.2922 | -101.6831 | 12.8767
AND | 150 | S2 | 1-phase | Min | 2033 | 1226.6736 | 12.8767 | 10.7359 | 31.3532 | -101.6831 | 12.7444 | 1226.6736 | 0.90933 | 0.91195 | 0.73543 | 3.6311 | 1.5441 | 7.8668 | 1.9576 | 7.8859 | 0.46158 | 4.2922 | -101.6831 | 4.2922 | -101.6831 | 4.2922 | -101.6831 | 12.8767
ASR | 150 | S2 | 1-phase | Min | 2033 | 1904.4595 | 19.9916 | 21.7375 | 51.4697 | -99.2051 | 19.7386 | 1904.4595 | 0.81212 | 0.964 | 1.1645 | 1.411 | 1.4133 | 5.4915 | 1.5013 | 5.5564 | 0.25695 | 6.6639 | -99.2051 | 6.6639 | -99.2051 | 6.6639 | -99.2051 | 19.9916
BBR | 150 | S1 | 1-phase | Min | 2033 | 1172.7328 | 12.3105 | 20.1685 | 31.9558 | -101.4557 | 12.1882 | 1172.7328 | 0.92308 | 0.96845 | 1.2587 | 5.0945 | 1.1918 | 7.6276 | 1.243 | 7.6332 | 0.66791 | 4.1035 | -101.4557 | 4.1035 | -101.4557 | 4.1035 | -101.4557 | 12.3105
BBR | 150 | S2 | 1-phase | Min | 2033 | 1172.7328 | 12.3105 | 20.1685 | 31.9558 | -101.4557 | 12.1882 | 1172.7328 | 0.92308 | 0.96845 | 1.2587 | 5.0945 | 1.1918 | 7.6276 | 1.243 | 7.6332 | 0.66791 | 4.1035 | -101.4557 | 4.1035 | -101.4557 | 4.1035 | -101.4557 | 12.3105
BDK | 150 | S1 | 1-phase | Min | 2033 | 716.4209 | 7.5205 | 5.7194 | 16.5922 | -104.0341 | 7.4665 | 716.4209 | 0.99609 | 0.95523 | 2.8267 | 10.1179 | 4.1568 | 11.5478 | 4.8222 | 11.6297 | 0.87618 | 2.5068 | -104.0341 | 2.5068 | -104.0341 | 2.5068 | -104.0341 | 7.5205
BDK | 150 | S2 | 1-phase | Min | 2033 | 716.4209 | 7.5205 | 5.7194 | 16.5922 | -104.0341 | 7.4665 | 716.4209 | 0.99609 | 0.95523 | 2.8267 | 10.1179 | 4.1568 | 11.5478 | 4.8222 | 11.6297 | 0.87618 | 2.5068 | -104.0341 | 2.5068 | -104.0341 | 2.5068 | -104.0341 | 7.5205
BDR | 150 | S1 | 1-phase | Min | 2033 | 1198.9153 | 12.5853 | 15.1934 | 31.4848 | -103.104 | 12.4583 | 1198.9153 | 0.97942 | 0.99168 | 1.2877 | 6.211 | 1.262 | 6.825 | 1.8259 | 6.8864 | 0.91004 | 4.1951 | -103.104 | 4.1951 | -103.104 | 4.1951 | -103.104 | 12.5853
BDR | 150 | S2 | 1-phase | Min | 2033 | 1198.9153 | 12.5853 | 15.1934 | 31.4848 | -103.104 | 12.4583 | 1198.9153 | 0.97942 | 0.99168 | 1.2877 | 6.211 | 1.262 | 6.825 | 1.8259 | 6.8864 | 0.91004 | 4.1951 | -103.104 | 4.1951 | -103.104 | 4.1951 | -103.104 | 12.5853
BED | 150 | N | 1-phase | Min | 2033 | 1174.8569 | 12.3328 | 9.2818 | 29.8412 | -102.1646 | 12.2242 | 1174.8569 | 0.83338 | 0.94028 | 1.6469 | 2.3094 | 2.7525 | 8.9604 | 2.8538 | 9.0131 | 0.25773 | 4.1109 | -102.1646 | 4.1109 | -102.1646 | 4.1109 | -102.1646 | 12.3328
BED | 150 | S | 1-phase | Min | 2033 | 1174.8569 | 12.3328 | 9.2818 | 29.8412 | -102.1646 | 12.2242 | 1174.8569 | 0.83338 | 0.94028 | 1.6469 | 2.3094 | 2.7525 | 8.9604 | 2.8538 | 9.0131 | 0.25773 | 4.1109 | -102.1646 | 4.1109 | -102.1646 | 4.1109 | -102.1646 | 12.3328
BIL | 150 | S1 | 1-phase | Min | 2033 | 1346.3207 | 14.1327 | 10.4342 | 34.6589 | -100.5596 | 13.9983 | 1346.3207 | 0.83538 | 0.95393 | 1.696 | 2.3169 | 2.4625 | 7.5044 | 2.6282 | 7.5492 | 0.30874 | 4.7109 | -100.5596 | 4.7109 | -100.5596 | 4.7109 | -100.5596 | 14.1327
BIL | 150 | S2 | 1-phase | Min | 2033 | 1346.3207 | 14.1327 | 10.4342 | 34.6589 | -100.5596 | 13.9983 | 1346.3207 | 0.83538 | 0.95393 | 1.696 | 2.3169 | 2.4625 | 7.5044 | 2.6282 | 7.5492 | 0.30874 | 4.7109 | -100.5596 | 4.7109 | -100.5596 | 4.7109 | -100.5596 | 14.1327
BJH | 150 | S1 | 1-phase | Min | 2033 | 1296.3952 | 13.6086 | 10.4369 | 33.2182 | -100.0348 | 13.4786 | 1296.3952 | 0.84915 | 0.98776 | 2.3006 | 3.2772 | 2.3614 | 7.2693 | 2.5193 | 7.3374 | 0.45082 | 4.5362 | -100.0348 | 4.5362 | -100.0348 | 4.5362 | -100.0348 | 13.6086
BJH | 150 | S2 | 1-phase | Min | 2033 | 1296.3952 | 13.6086 | 10.4369 | 33.2182 | -100.0348 | 13.4786 | 1296.3952 | 0.84915 | 0.98776 | 2.3006 | 3.2772 | 2.3614 | 7.2693 | 2.5193 | 7.3374 | 0.45082 | 4.5362 | -100.0348 | 4.5362 | -100.0348 | 4.5362 | -100.0348 | 13.6086
DNF | 150 | S1 | 1-phase | Min | 2033 | 762.4907 | 8.0041 | 8.1414 | 19.0129 | -101.7986 | 7.9308 | 762.4907 | 0.89062 | 0.93886 | 1.9947 | 6.24 | 2.6806 | 13.0943 | 3.2523 | 13.0577 | 0.47655 | 2.668 | -101.7986 | 2.668 | -101.7986 | 2.668 | -101.7986 | 8.0041
DNF | 150 | S2 | 1-phase | Min | 2033 | 762.4907 | 8.0041 | 8.1414 | 19.0129 | -101.7986 | 7.9308 | 762.4907 | 0.89062 | 0.93886 | 1.9947 | 6.24 | 2.6806 | 13.0943 | 3.2523 | 13.0577 | 0.47655 | 2.668 | -101.7986 | 2.668 | -101.7986 | 2.668 | -101.7986 | 8.0041
DYB | 150 | SA | 1-phase | Min | 2033 | 564.4898 | 5.9256 | 7.076 | 13.555 | -108.1418 | 5.8878 | 564.4898 | 1.0077 | 0.93331 | 2.4946 | 12.6367 | 5.0337 | 14.7365 | 5.0278 | 14.8285 | 0.85751 | 1.9752 | -108.1418 | 1.9752 | -108.1418 | 1.9752 | -108.1418 | 5.9256
DYB | 150 | SB | 1-phase | Min | 2033 | 564.4898 | 5.9256 | 7.076 | 13.555 | -108.1418 | 5.8878 | 564.4898 | 1.0077 | 0.93331 | 2.4946 | 12.6367 | 5.0337 | 14.7365 | 5.0278 | 14.8285 | 0.85751 | 1.9752 | -108.1418 | 1.9752 | -108.1418 | 1.9752 | -108.1418 | 5.9256
EDR | 150 | SV | 1-phase | Min | 2033 | 1497.9363 | 15.7243 | 29.4003 | 42.1397 | -103.1263 | 15.5631 | 1497.9363 | 0.91221 | 0.91625 | 0.71598 | 3.1893 | 1.4154 | 6.5837 | 1.4514 | 6.6256 | 0.48443 | 5.2414 | -103.1263 | 5.2414 | -103.1263 | 5.2414 | -103.1263 | 15.7243
EDR | 150 | SØ | 1-phase | Min | 2033 | 1497.9363 | 15.7243 | 29.4003 | 42.1397 | -103.1263 | 15.5631 | 1497.9363 | 0.91221 | 0.91625 | 0.71598 | 3.1893 | 1.4154 | 6.5837 | 1.4514 | 6.6256 | 0.48443 | 5.2414 | -103.1263 | 5.2414 | -103.1263 | 5.2414 | -103.1263 | 15.7243
EDR | 150 | SØ2 | 1-phase | Min | 2033 | 787.1655 | 8.2631 | 33.4171 | 22.3187 | -105.7492 | 8.1995 | 787.1655 | 0.9804 | 1.016 | 1.672 | 10.3102 | 1.0425 | 10.5026 | 1.0777 | 10.5484 | 0.98168 | 2.7544 | -105.7492 | 2.7544 | -105.7492 | 2.7544 | -105.7492 | 8.2631
ENB | 150 | WA1 | 1-phase | Min | 2033 | 818.307 | 8.59 | 13.048 | 21.6581 | -100.6163 | 8.5237 | 818.307 | 0.75398 | 1.0585 | 4.6011 | 4.067 | 2.1562 | 12.2783 | 2.239 | 12.333 | 0.33123 | 2.8633 | -100.6163 | 2.8633 | -100.6163 | 2.8633 | -100.6163 | 8.59
ENB | 150 | WA2 | 1-phase | Min | 2033 | 818.307 | 8.59 | 13.048 | 21.6581 | -100.6163 | 8.5237 | 818.307 | 0.75398 | 1.0585 | 4.6011 | 4.067 | 2.1562 | 12.2783 | 2.239 | 12.333 | 0.33123 | 2.8633 | -100.6163 | 2.8633 | -100.6163 | 2.8633 | -100.6163 | 8.59
EST | 150 | SFIK | 1-phase | Min | 2033 | 1188.7198 | 12.4783 | 22.0309 | 32.9399 | -102.6829 | 12.3642 | 1188.7198 | 0.88617 | 0.94479 | 1.3931 | 3.9691 | 1.7506 | 8.3054 | 1.7873 | 8.3468 | 0.4779 | 4.1594 | -102.6829 | 4.1594 | -102.6829 | 4.1594 | -102.6829 | 12.4783
FER | 150 | S1 | 1-phase | Min | 2033 | 1806.5467 | 18.9638 | 15.9313 | 47.372 | -100.1066 | 18.7432 | 1806.5467 | 0.89139 | 0.91731 | 0.97341 | 2.1924 | 1.9816 | 5.3456 | 2.1696 | 5.3873 | 0.41013 | 6.3213 | -100.1066 | 6.3213 | -100.1066 | 6.3213 | -100.1066 | 18.9638
FER | 150 | S2 | 1-phase | Min | 2033 | 1806.5467 | 18.9638 | 15.9313 | 47.372 | -100.1066 | 18.7432 | 1806.5467 | 0.89139 | 0.91731 | 0.97341 | 2.1924 | 1.9816 | 5.3456 | 2.1696 | 5.3873 | 0.41013 | 6.3213 | -100.1066 | 6.3213 | -100.1066 | 6.3213 | -100.1066 | 18.9638
FGD | 150 | S1 | 1-phase | Min | 2033 | 1975.1209 | 20.7334 | 20.4904 | 52.6033 | -100.2201 | 20.3421 | 1975.1209 | 0.90015 | 0.87032 | 0.31242 | 1.4956 | 1.6179 | 5.2217 | 1.7165 | 5.2867 | 0.28643 | 6.9111 | -100.2201 | 6.9111 | -100.2201 | 6.9111 | -100.2201 | 20.7334
FGD | 150 | S2 | 1-phase | Min | 2033 | 1975.1209 | 20.7334 | 20.4904 | 52.6033 | -100.2201 | 20.3421 | 1975.1209 | 0.90015 | 0.87032 | 0.31242 | 1.4956 | 1.6179 | 5.2217 | 1.7165 | 5.2867 | 0.28643 | 6.9111 | -100.2201 | 6.9111 | -100.2201 | 6.9111 | -100.2201 | 20.7334
FGV | 150 | WA1 | 1-phase | Min | 2033 | 1927.4141 | 20.2326 | 19.6383 | 51.1782 | -99.9778 | 19.8576 | 1927.4141 | 0.89342 | 0.87907 | 0.40479 | 1.5516 | 1.6489 | 5.3344 | 1.7482 | 5.3989 | 0.29087 | 6.7442 | -99.9778 | 6.7442 | -99.9778 | 6.7442 | -99.9778 | 20.2326
FGV | 150 | WA2 | 1-phase | Min | 2033 | 1927.4141 | 20.2326 | 19.6383 | 51.1782 | -99.9778 | 19.8576 | 1927.4141 | 0.89342 | 0.87907 | 0.40479 | 1.5516 | 1.6489 | 5.3344 | 1.7482 | 5.3989 | 0.29087 | 6.7442 | -99.9778 | 6.7442 | -99.9778 | 6.7442 | -99.9778 | 20.2326
FOU | 150 | WA1 | 1-phase | Min | 2033 | 1916.7761 | 20.1209 | 19.3854 | 50.7695 | -98.1892 | 19.8744 | 1916.7761 | 0.92794 | 0.95867 | 1.3815 | 2.9229 | 1.813 | 4.5139 | 1.9701 | 4.586 | 0.64753 | 6.707 | -98.1892 | 6.707 | -98.1892 | 6.707 | -98.1892 | 20.1209
FOU | 150 | WA10 | 1-phase | Min | 2033 | 1916.7761 | 20.1209 | 19.3854 | 50.7695 | -98.1892 | 19.8744 | 1916.7761 | 0.92794 | 0.95867 | 1.3815 | 2.9229 | 1.813 | 4.5139 | 1.9701 | 4.586 | 0.64753 | 6.707 | -98.1892 | 6.707 | -98.1892 | 6.707 | -98.1892 | 20.1209
FOU | 150 | WA2 | 1-phase | Min | 2033 | 1916.7761 | 20.1209 | 19.3854 | 50.7695 | -98.1892 | 19.8744 | 1916.7761 | 0.92794 | 0.95867 | 1.3815 | 2.9229 | 1.813 | 4.5139 | 1.9701 | 4.586 | 0.64753 | 6.707 | -98.1892 | 6.707 | -98.1892 | 6.707 | -98.1892 | 20.1209
FOU | 150 | WA3 | 1-phase | Min | 2033 | 1916.7761 | 20.1209 | 19.3854 | 50.7695 | -98.1892 | 19.8744 | 1916.7761 | 0.92794 | 0.95867 | 1.3815 | 2.9229 | 1.813 | 4.5139 | 1.9701 | 4.586 | 0.64753 | 6.707 | -98.1892 | 6.707 | -98.1892 | 6.707 | -98.1892 | 20.1209
FOU | 150 | WA4 | 1-phase | Min | 2033 | 1916.7761 | 20.1209 | 19.3854 | 50.7695 | -98.1892 | 19.8744 | 1916.7761 | 0.92794 | 0.95867 | 1.3815 | 2.9229 | 1.813 | 4.5139 | 1.9701 | 4.586 | 0.64753 | 6.707 | -98.1892 | 6.707 | -98.1892 | 6.707 | -98.1892 | 20.1209
FOU | 150 | WA5 | 1-phase | Min | 2033 | 1916.7761 | 20.1209 | 19.3854 | 50.7695 | -98.1892 | 19.8744 | 1916.7761 | 0.92794 | 0.95867 | 1.3815 | 2.9229 | 1.813 | 4.5139 | 1.9701 | 4.586 | 0.64753 | 6.707 | -98.1892 | 6.707 | -98.1892 | 6.707 | -98.1892 | 20.1209
FOU | 150 | WA6 | 1-phase | Min | 2033 | 1916.7761 | 20.1209 | 19.3854 | 50.7695 | -98.1892 | 19.8744 | 1916.7761 | 0.92794 | 0.95867 | 1.3815 | 2.9229 | 1.813 | 4.5139 | 1.9701 | 4.586 | 0.64753 | 6.707 | -98.1892 | 6.707 | -98.1892 | 6.707 | -98.1892 | 20.1209
FOU | 150 | WA7 | 1-phase | Min | 2033 | 1916.7761 | 20.1209 | 19.3854 | 50.7695 | -98.1892 | 19.8744 | 1916.7761 | 0.92794 | 0.95867 | 1.3815 | 2.9229 | 1.813 | 4.5139 | 1.9701 | 4.586 | 0.64753 | 6.707 | -98.1892 | 6.707 | -98.1892 | 6.707 | -98.1892 | 20.1209
FOU | 150 | WA8 | 1-phase | Min | 2033 | 1916.7761 | 20.1209 | 19.3854 | 50.7695 | -98.1892 | 19.8744 | 1916.7761 | 0.92794 | 0.95867 | 1.3815 | 2.9229 | 1.813 | 4.5139 | 1.9701 | 4.586 | 0.64753 | 6.707 | -98.1892 | 6.707 | -98.1892 | 6.707 | -98.1892 | 20.1209
FOU | 150 | WA9 | 1-phase | Min | 2033 | 1916.7761 | 20.1209 | 19.3854 | 50.7695 | -98.1892 | 19.8744 | 1916.7761 | 0.92794 | 0.95867 | 1.3815 | 2.9229 | 1.813 | 4.5139 | 1.9701 | 4.586 | 0.64753 | 6.707 | -98.1892 | 6.707 | -98.1892 | 6.707 | -98.1892 | 20.1209
FRD | 150 | S1 | 1-phase | Min | 2033 | 1051.8539 | 11.0416 | 9.9829 | 25.9096 | -100.2816 | 10.9464 | 1051.8539 | 0.89518 | 1.0057 | 3.1178 | 5.3967 | 2.7157 | 8.3237 | 3.2725 | 8.3899 | 0.64835 | 3.6805 | -100.2816 | 3.6805 | -100.2816 | 3.6805 | -100.2816 | 11.0416
FRD | 150 | S2 | 1-phase | Min | 2033 | 1051.8539 | 11.0416 | 9.9829 | 25.9096 | -100.2816 | 10.9464 | 1051.8539 | 0.89518 | 1.0057 | 3.1178 | 5.3967 | 2.7157 | 8.3237 | 3.2725 | 8.3899 | 0.64835 | 3.6805 | -100.2816 | 3.6805 | -100.2816 | 3.6805 | -100.2816 | 11.0416
FRT | 150 | S1 | 1-phase | Min | 2033 | 1115.1821 | 11.7064 | 9.3852 | 28.1379 | -101.2424 | 11.6039 | 1115.1821 | 0.8256 | 0.97813 | 2.465 | 3.105 | 2.7947 | 9.0105 | 2.9942 | 9.0678 | 0.3446 | 3.9021 | -101.2424 | 3.9021 | -101.2424 | 3.9021 | -101.2424 | 11.7064
FRT | 150 | S2 | 1-phase | Min | 2033 | 1115.1821 | 11.7064 | 9.3852 | 28.1379 | -101.2424 | 11.6039 | 1115.1821 | 0.8256 | 0.97813 | 2.465 | 3.105 | 2.7947 | 9.0105 | 2.9942 | 9.0678 | 0.3446 | 3.9021 | -101.2424 | 3.9021 | -101.2424 | 3.9021 | -101.2424 | 11.7064
FVO | 150 | S1 | 1-phase | Min | 2033 | 1892.7983 | 19.8692 | 14.0916 | 49.5902 | -98.1748 | 19.5072 | 1892.7983 | 0.86849 | 0.91153 | 0.75865 | 1.6245 | 1.7295 | 5.3538 | 1.84 | 5.4118 | 0.30343 | 6.6231 | -98.1748 | 6.6231 | -98.1748 | 6.6231 | -98.1748 | 19.8692
FVO | 150 | S2 | 1-phase | Min | 2033 | 1892.7983 | 19.8692 | 14.0916 | 49.5902 | -98.1748 | 19.5072 | 1892.7983 | 0.86849 | 0.91153 | 0.75865 | 1.6245 | 1.7295 | 5.3538 | 1.84 | 5.4118 | 0.30343 | 6.6231 | -98.1748 | 6.6231 | -98.1748 | 6.6231 | -98.1748 | 19.8692
GRP | 150 | S1 | 1-phase | Min | 2033 | 1647.5353 | 17.2946 | 15.0712 | 43.2553 | -97.7971 | 17.0302 | 1647.5353 | 0.80061 | 0.97482 | 1.4718 | 1.5308 | 1.7119 | 6.2778 | 1.791 | 6.3323 | 0.24385 | 5.7649 | -97.7971 | 5.7649 | -97.7971 | 5.7649 | -97.7971 | 17.2946
GRP | 150 | S2 | 1-phase | Min | 2033 | 1647.5353 | 17.2946 | 15.0712 | 43.2553 | -97.7971 | 17.0302 | 1647.5353 | 0.80061 | 0.97482 | 1.4718 | 1.5308 | 1.7119 | 6.2778 | 1.791 | 6.3323 | 0.24385 | 5.7649 | -97.7971 | 5.7649 | -97.7971 | 5.7649 | -97.7971 | 17.2946
GYD | 150 | S1 | 1-phase | Min | 2033 | 910.7759 | 9.5607 | 7.771 | 22.4941 | -100.5395 | 9.4647 | 910.7759 | 0.89802 | 0.93847 | 1.737 | 5.3933 | 2.4526 | 10.7921 | 3.0297 | 10.7499 | 0.49974 | 3.1869 | -100.5395 | 3.1869 | -100.5395 | 3.1869 | -100.5395 | 9.5607
GYD | 150 | S2 | 1-phase | Min | 2033 | 910.7759 | 9.5607 | 7.771 | 22.4941 | -100.5395 | 9.4647 | 910.7759 | 0.89802 | 0.93847 | 1.737 | 5.3933 | 2.4526 | 10.7921 | 3.0297 | 10.7499 | 0.49974 | 3.1869 | -100.5395 | 3.1869 | -100.5395 | 3.1869 | -100.5395 | 9.5607
HAS | 150 | SK1 | 1-phase | Min | 2033 | 1323.81 | 13.8964 | 12.1575 | 34.3125 | -104.4338 | 13.7643 | 1323.81 | 0.9575 | 0.92499 | 1.133 | 4.4152 | 2.1628 | 6.6446 | 2.6895 | 6.6608 | 0.66448 | 4.6321 | -104.4338 | 4.6321 | -104.4338 | 4.6321 | -104.4338 | 13.8964
HAS | 150 | SK2 | 1-phase | Min | 2033 | 1323.81 | 13.8964 | 12.1575 | 34.3125 | -104.4338 | 13.7643 | 1323.81 | 0.9575 | 0.92499 | 1.133 | 4.4152 | 2.1628 | 6.6446 | 2.6895 | 6.6608 | 0.66448 | 4.6321 | -104.4338 | 4.6321 | -104.4338 | 4.6321 | -104.4338 | 13.8964
HAT | 150 | SK1 | 1-phase | Min | 2033 | 1331.378 | 13.9758 | 11.6966 | 34.4816 | -101.2577 | 13.8288 | 1331.378 | 0.93369 | 0.99345 | 1.9156 | 4.7386 | 1.7653 | 6.2629 | 2.2322 | 6.2826 | 0.75662 | 4.6586 | -101.2577 | 4.6586 | -101.2577 | 4.6586 | -101.2577 | 13.9758
HAT | 150 | SK2 | 1-phase | Min | 2033 | 1331.378 | 13.9758 | 11.6966 | 34.4816 | -101.2577 | 13.8288 | 1331.378 | 0.93369 | 0.99345 | 1.9156 | 4.7386 | 1.7653 | 6.2629 | 2.2322 | 6.2826 | 0.75662 | 4.6586 | -101.2577 | 4.6586 | -101.2577 | 4.6586 | -101.2577 | 13.9758
HESV | 150 | NORD | 1-phase | Min | 2033 | 1667.939 | 17.5088 | 14.7156 | 44.3112 | -98.0141 | 17.3112 | 1667.939 | 0.84632 | 0.99819 | 1.8413 | 2.6611 | 1.6643 | 5.6493 | 1.7253 | 5.7113 | 0.47105 | 5.8363 | -98.0141 | 5.8363 | -98.0141 | 5.8363 | -98.0141 | 17.5088
HESV | 150 | SYD | 1-phase | Min | 2033 | 1667.939 | 17.5088 | 14.7156 | 44.3112 | -98.0141 | 17.3112 | 1667.939 | 0.84632 | 0.99819 | 1.8413 | 2.6611 | 1.6643 | 5.6493 | 1.7253 | 5.7113 | 0.47105 | 5.8363 | -98.0141 | 5.8363 | -98.0141 | 5.8363 | -98.0141 | 17.5088
HNB | 150 | S1 | 1-phase | Min | 2033 | 1206.32 | 12.6631 | 11.1777 | 30.991 | -104.7506 | 12.5499 | 1206.32 | 0.95638 | 0.94324 | 1.4541 | 5.1175 | 2.2497 | 7.2265 | 2.8482 | 7.2461 | 0.70815 | 4.221 | -104.7506 | 4.221 | -104.7506 | 4.221 | -104.7506 | 12.6631
HNB | 150 | S2 | 1-phase | Min | 2033 | 1206.32 | 12.6631 | 11.1777 | 30.991 | -104.7506 | 12.5499 | 1206.32 | 0.95638 | 0.94324 | 1.4541 | 5.1175 | 2.2497 | 7.2265 | 2.8482 | 7.2461 | 0.70815 | 4.221 | -104.7506 | 4.221 | -104.7506 | 4.221 | -104.7506 | 12.6631
HOD | 150 | SØ | 1-phase | Min | 2033 | 1111.7006 | 11.6698 | 16.5665 | 30.1298 | -103.6141 | 11.5667 | 1111.7006 | 0.89019 | 0.91111 | 0.96447 | 3.6274 | 1.9539 | 9.2935 | 1.9904 | 9.3357 | 0.39032 | 3.8899 | -103.6141 | 3.8899 | -103.6141 | 3.8899 | -103.6141 | 11.6698
HRA | 150 | S1 | 1-phase | Min | 2033 | 488.1113 | 5.1238 | 4.4907 | 10.9753 | -84.9224 | 5.0912 | 488.1113 | 0.91792 | 1.2387 | 16.9015 | 15.1801 | 4.6149 | 14.5757 | 4.7113 | 14.7315 | 1.0415 | 1.7079 | -84.9224 | 1.7079 | -84.9224 | 1.7079 | -84.9224 | 5.1238
HRB | 150 | S1 | 1-phase | Min | 2033 | 384.5944 | 4.0372 | 3.7015 | 8.2823 | -91.9026 | 4.0136 | 384.5944 | 0.91751 | 1.024 | 9.1702 | 16.9874 | 6.9405 | 22.1783 | 7.0225 | 22.3469 | 0.76595 | 1.3457 | -91.9026 | 1.3457 | -91.9026 | 1.3457 | -91.9026 | 4.0372
HSK | 150 | S1 | 1-phase | Min | 2033 | 1291.8568 | 13.561 | 12.1598 | 33.5271 | -104.6952 | 13.4336 | 1291.8568 | 0.95097 | 0.92651 | 1.1626 | 4.4385 | 2.1585 | 6.8704 | 2.6779 | 6.8873 | 0.64603 | 4.5203 | -104.6952 | 4.5203 | -104.6952 | 4.5203 | -104.6952 | 13.561
HSK | 150 | S2 | 1-phase | Min | 2033 | 1291.8568 | 13.561 | 12.1598 | 33.5271 | -104.6952 | 13.4336 | 1291.8568 | 0.95097 | 0.92651 | 1.1626 | 4.4385 | 2.1585 | 6.8704 | 2.6779 | 6.8873 | 0.64603 | 4.5203 | -104.6952 | 4.5203 | -104.6952 | 4.5203 | -104.6952 | 13.561
HSTV | 150 | S1--$ | 1-phase | Min | 2033 | 1284.2552 | 13.4812 | 12.7019 | 33.6306 | -101.0238 | 13.3399 | 1284.2552 | 0.90321 | 0.99968 | 2.1477 | 4.4602 | 1.8226 | 6.6631 | 2.1382 | 6.6861 | 0.66938 | 4.4937 | -101.0238 | 4.4937 | -101.0238 | 4.4937 | -101.0238 | 13.4812
HSTV | 150 | S2--$ | 1-phase | Min | 2033 | 1284.2552 | 13.4812 | 12.7019 | 33.6306 | -101.0238 | 13.3399 | 1284.2552 | 0.90321 | 0.99968 | 2.1477 | 4.4602 | 1.8226 | 6.6631 | 2.1382 | 6.6861 | 0.66938 | 4.4937 | -101.0238 | 4.4937 | -101.0238 | 4.4937 | -101.0238 | 13.4812
HVO | 150 | S1 | 1-phase | Min | 2033 | 1467.1863 | 15.4015 | 10.5121 | 37.4559 | -102.0776 | 15.2463 | 1467.1863 | 0.94833 | 0.9118 | 1.063 | 3.6982 | 2.2834 | 6.1681 | 2.5723 | 6.1838 | 0.59957 | 5.1338 | -102.0776 | 5.1338 | -102.0776 | 5.1338 | -102.0776 | 15.4015
HVO | 150 | S2 | 1-phase | Min | 2033 | 1467.1863 | 15.4015 | 10.5121 | 37.4559 | -102.0776 | 15.2463 | 1467.1863 | 0.94833 | 0.9118 | 1.063 | 3.6982 | 2.2834 | 6.1681 | 2.5723 | 6.1838 | 0.59957 | 5.1338 | -102.0776 | 5.1338 | -102.0776 | 5.1338 | -102.0776 | 15.4015
HVV | 150 | S1 | 1-phase | Min | 2033 | 1742.0366 | 18.2866 | 12.9937 | 45.2781 | -100.0604 | 18.0785 | 1742.0366 | 0.88241 | 0.9162 | 0.9991 | 2.0995 | 2.1083 | 5.6366 | 2.2906 | 5.6775 | 0.37247 | 6.0955 | -100.0604 | 6.0955 | -100.0604 | 6.0955 | -100.0604 | 18.2866
HVV | 150 | S2 | 1-phase | Min | 2033 | 1742.0366 | 18.2866 | 12.9937 | 45.2781 | -100.0604 | 18.0785 | 1742.0366 | 0.88241 | 0.9162 | 0.9991 | 2.0995 | 2.1083 | 5.6366 | 2.2906 | 5.6775 | 0.37247 | 6.0955 | -100.0604 | 6.0955 | -100.0604 | 6.0955 | -100.0604 | 18.2866
HØN | 150 | S1 | 1-phase | Min | 2033 | 1136.936 | 11.9347 | 11.3244 | 29.2722 | -106.47 | 11.8298 | 1136.936 | 0.9813 | 0.93507 | 1.0548 | 5.8098 | 2.0561 | 7.5647 | 2.7479 | 7.5957 | 0.76801 | 3.9782 | -106.47 | 3.9782 | -106.47 | 3.9782 | -106.47 | 11.9347
HØN | 150 | S2 | 1-phase | Min | 2033 | 1136.936 | 11.9347 | 11.3244 | 29.2722 | -106.47 | 11.8298 | 1136.936 | 0.9813 | 0.93507 | 1.0548 | 5.8098 | 2.0561 | 7.5647 | 2.7479 | 7.5957 | 0.76801 | 3.9782 | -106.47 | 3.9782 | -106.47 | 3.9782 | -106.47 | 11.9347
IDU | 150 | N | 1-phase | Min | 2033 | 2048.6379 | 21.5051 | 20.9992 | 55.8211 | -100.9963 | 21.2404 | 2048.6379 | 0.87745 | 0.90185 | 0.56927 | 1.5459 | 1.455 | 5.0277 | 1.5401 | 5.0842 | 0.30748 | 7.1684 | -100.9963 | 7.1684 | -100.9963 | 7.1684 | -100.9963 | 21.5051
IDU | 150 | N1 | 1-phase | Min | 2033 | 2048.6379 | 21.5051 | 20.9992 | 55.8211 | -100.9963 | 21.2404 | 2048.6379 | 0.87745 | 0.90185 | 0.56927 | 1.5459 | 1.455 | 5.0277 | 1.5401 | 5.0842 | 0.30748 | 7.1684 | -100.9963 | 7.1684 | -100.9963 | 7.1684 | -100.9963 | 21.5051
IDU | 150 | S | 1-phase | Min | 2033 | 2048.6379 | 21.5051 | 20.9992 | 55.8211 | -100.9963 | 21.2404 | 2048.6379 | 0.87745 | 0.90185 | 0.56927 | 1.5459 | 1.455 | 5.0277 | 1.5401 | 5.0842 | 0.30748 | 7.1684 | -100.9963 | 7.1684 | -100.9963 | 7.1684 | -100.9963 | 21.5051
IDU | 150 | S1 | 1-phase | Min | 2033 | 2048.6379 | 21.5051 | 20.9992 | 55.8211 | -100.9963 | 21.2404 | 2048.6379 | 0.87745 | 0.90185 | 0.56927 | 1.5459 | 1.455 | 5.0277 | 1.5401 | 5.0842 | 0.30748 | 7.1684 | -100.9963 | 7.1684 | -100.9963 | 7.1684 | -100.9963 | 21.5051
KAE | 150 | N | 1-phase | Min | 2033 | 1203.9279 | 12.638 | 22.0022 | 33.3583 | -103.2134 | 12.5219 | 1203.9279 | 0.88994 | 0.93051 | 1.1526 | 3.7466 | 1.7329 | 8.3335 | 1.7695 | 8.3752 | 0.44958 | 4.2127 | -103.2134 | 4.2127 | -103.2134 | 4.2127 | -103.2134 | 12.638
KAE | 150 | S | 1-phase | Min | 2033 | 1203.9279 | 12.638 | 22.0022 | 33.3583 | -103.2134 | 12.5219 | 1203.9279 | 0.88994 | 0.93051 | 1.1526 | 3.7466 | 1.7329 | 8.3335 | 1.7695 | 8.3752 | 0.44958 | 4.2127 | -103.2134 | 4.2127 | -103.2134 | 4.2127 | -103.2134 | 12.638
KAG | 150 | S1 | 1-phase | Min | 2033 | 1360.8456 | 14.2852 | 12.7676 | 35.2456 | -100.991 | 14.1456 | 1360.8456 | 0.90904 | 0.98656 | 2.1306 | 4.1795 | 2.1506 | 6.412 | 2.4398 | 6.46 | 0.65182 | 4.7617 | -100.991 | 4.7617 | -100.991 | 4.7617 | -100.991 | 14.2852
KAS | 150 | SA | 1-phase | Min | 2033 | 2329.2243 | 24.4505 | 28.3486 | 64.4567 | -100.4221 | 24.0673 | 2329.2243 | 0.98401 | 0.93805 | 0.32434 | 2.9393 | 0.74263 | 3.7681 | 0.75139 | 3.7631 | 0.78004 | 8.1502 | -100.4221 | 8.1502 | -100.4221 | 8.1502 | -100.4221 | 24.4505
KAS | 150 | SB | 1-phase | Min | 2033 | 2329.2243 | 24.4505 | 28.3486 | 64.4567 | -100.4221 | 24.0673 | 2329.2243 | 0.98401 | 0.93805 | 0.32434 | 2.9393 | 0.74263 | 3.7681 | 0.75139 | 3.7631 | 0.78004 | 8.1502 | -100.4221 | 8.1502 | -100.4221 | 8.1502 | -100.4221 | 24.4505
KAS | 150 | SC | 1-phase | Min | 2033 | 2329.2243 | 24.4505 | 28.3486 | 64.4567 | -100.4221 | 24.0673 | 2329.2243 | 0.98401 | 0.93805 | 0.32434 | 2.9393 | 0.74263 | 3.7681 | 0.75139 | 3.7631 | 0.78004 | 8.1502 | -100.4221 | 8.1502 | -100.4221 | 8.1502 | -100.4221 | 24.4505
KBB | 150 | SFIK | 1-phase | Min | 2033 | 1031.4949 | 10.8279 | 7.8213 | 25.1312 | -97.2308 | 10.7328 | 1031.4949 | 0.89221 | 1.0687 | 4.5344 | 5.968 | 2.7899 | 7.9094 | 3.0796 | 7.9554 | 0.75455 | 3.6093 | -97.2308 | 3.6093 | -97.2308 | 3.6093 | -97.2308 | 10.8279
KIN | 150 | S1 | 1-phase | Min | 2033 | 1649.5262 | 17.3155 | 22.6811 | 43.4516 | -98.1266 | 17.051 | 1649.5262 | 0.79429 | 0.97032 | 1.3765 | 1.298 | 1.6861 | 6.4195 | 1.7642 | 6.4751 | 0.2022 | 5.7718 | -98.1266 | 5.7718 | -98.1266 | 5.7718 | -98.1266 | 17.3155
KIN | 150 | S2 | 1-phase | Min | 2033 | 1649.5262 | 17.3155 | 22.6811 | 43.4516 | -98.1266 | 17.051 | 1649.5262 | 0.79429 | 0.97032 | 1.3765 | 1.298 | 1.6861 | 6.4195 | 1.7642 | 6.4751 | 0.2022 | 5.7718 | -98.1266 | 5.7718 | -98.1266 | 5.7718 | -98.1266 | 17.3155
KLF | 150 | WA1 | 1-phase | Min | 2033 | 1352.4201 | 14.1967 | 10.9994 | 34.4294 | -101.0789 | 14.059 | 1352.4201 | 0.86081 | 0.94647 | 1.6528 | 2.7912 | 2.4758 | 7.3012 | 2.7375 | 7.353 | 0.38229 | 4.7322 | -101.0789 | 4.7322 | -101.0789 | 4.7322 | -101.0789 | 14.1967
KLF | 150 | WA2 | 1-phase | Min | 2033 | 1352.4201 | 14.1967 | 10.9994 | 34.4294 | -101.0789 | 14.059 | 1352.4201 | 0.86081 | 0.94647 | 1.6528 | 2.7912 | 2.4758 | 7.3012 | 2.7375 | 7.353 | 0.38229 | 4.7322 | -101.0789 | 4.7322 | -101.0789 | 4.7322 | -101.0789 | 14.1967
KNA | 150 | S1 | 1-phase | Min | 2033 | 1492.0631 | 15.6626 | 12.8852 | 38.9945 | -97.7443 | 15.4822 | 1492.0631 | 0.89821 | 1.0437 | 2.4087 | 4.2388 | 1.4768 | 5.6467 | 1.8082 | 5.6885 | 0.75066 | 5.2209 | -97.7443 | 5.2209 | -97.7443 | 5.2209 | -97.7443 | 15.6626
KNA | 150 | S2 | 1-phase | Min | 2033 | 1492.0631 | 15.6626 | 12.8852 | 38.9945 | -97.7443 | 15.4822 | 1492.0631 | 0.89821 | 1.0437 | 2.4087 | 4.2388 | 1.4768 | 5.6467 | 1.8082 | 5.6885 | 0.75066 | 5.2209 | -97.7443 | 5.2209 | -97.7443 | 5.2209 | -97.7443 | 15.6626
LAG | 150 | S1 | 1-phase | Min | 2033 | 1877.7442 | 19.7112 | 24.0681 | 50.6111 | -102.6579 | 19.4503 | 1877.7442 | 0.93686 | 0.90361 | 0.42248 | 2.6562 | 1.1664 | 4.997 | 1.338 | 5.061 | 0.53157 | 6.5704 | -102.6579 | 6.5704 | -102.6579 | 6.5704 | -102.6579 | 19.7112
LAG | 150 | S2 | 1-phase | Min | 2033 | 1539.4248 | 16.1598 | 26.2392 | 42.1572 | -103.5865 | 15.9676 | 1539.4248 | 0.96065 | 0.95177 | 0.92141 | 4.114 | 1.3358 | 5.5325 | 1.4368 | 5.5866 | 0.7436 | 5.3866 | -103.5865 | 5.3866 | -103.5865 | 5.3866 | -103.5865 | 16.1598
LKR | 150 | S2 | 1-phase | Min | 2033 | 1266.578 | 13.2956 | 14.3319 | 33.6598 | -100.0563 | 13.1686 | 1266.578 | 0.85918 | 1.0113 | 2.3719 | 4.0634 | 1.6918 | 7.3058 | 1.7463 | 7.3604 | 0.55619 | 4.4319 | -100.0563 | 4.4319 | -100.0563 | 4.4319 | -100.0563 | 13.2956
LKR | 150 | SØ | 1-phase | Min | 2033 | 1266.578 | 13.2956 | 14.3319 | 33.6598 | -100.0563 | 13.1686 | 1266.578 | 0.85918 | 1.0113 | 2.3719 | 4.0634 | 1.6918 | 7.3058 | 1.7463 | 7.3604 | 0.55619 | 4.4319 | -100.0563 | 4.4319 | -100.0563 | 4.4319 | -100.0563 | 13.2956
LOL | 150 | S1- | 1-phase | Min | 2033 | 1295.4063 | 13.5982 | 11.2513 | 33.3257 | -98.8486 | 13.4678 | 1295.4063 | 0.85778 | 1.0272 | 2.8602 | 3.9429 | 2.1525 | 6.9106 | 2.5626 | 6.9467 | 0.57057 | 4.5327 | -98.8486 | 4.5327 | -98.8486 | 4.5327 | -98.8486 | 13.5982
LOL | 150 | S2- | 1-phase | Min | 2033 | 1295.4063 | 13.5982 | 11.2513 | 33.3257 | -98.8486 | 13.4678 | 1295.4063 | 0.85778 | 1.0272 | 2.8602 | 3.9429 | 2.1525 | 6.9106 | 2.5626 | 6.9467 | 0.57057 | 4.5327 | -98.8486 | 4.5327 | -98.8486 | 4.5327 | -98.8486 | 13.5982
LYK | 150 | NORD | 1-phase | Min | 2033 | 1286.0079 | 13.4996 | 23.4636 | 35.7632 | -103.008 | 13.3717 | 1286.0079 | 0.89716 | 0.92656 | 1.0304 | 3.5807 | 1.6756 | 7.7373 | 1.7122 | 7.7788 | 0.46279 | 4.4999 | -103.008 | 4.4999 | -103.008 | 4.4999 | -103.008 | 13.4996
LYK | 150 | SYD | 1-phase | Min | 2033 | 1286.0079 | 13.4996 | 23.4636 | 35.7632 | -103.008 | 13.3717 | 1286.0079 | 0.89716 | 0.92656 | 1.0304 | 3.5807 | 1.6756 | 7.7373 | 1.7122 | 7.7788 | 0.46279 | 4.4999 | -103.008 | 4.4999 | -103.008 | 4.4999 | -103.008 | 13.4996
MAG | 150 | NORD | 1-phase | Min | 2033 | 837.9154 | 8.7958 | 8.188 | 21.0352 | -100.7558 | 8.716 | 837.9154 | 0.99351 | 1.0132 | 2.023 | 9.5644 | 1.6632 | 9.4366 | 2.4412 | 9.387 | 1.0135 | 2.9319 | -100.7558 | 2.9319 | -100.7558 | 2.9319 | -100.7558 | 8.7958
MAG | 150 | SYD | 1-phase | Min | 2033 | 837.9154 | 8.7958 | 8.188 | 21.0352 | -100.7558 | 8.716 | 837.9154 | 0.99351 | 1.0132 | 2.023 | 9.5644 | 1.6632 | 9.4366 | 2.4412 | 9.387 | 1.0135 | 2.9319 | -100.7558 | 2.9319 | -100.7558 | 2.9319 | -100.7558 | 8.7958
MAL | 150 | S1 | 1-phase | Min | 2033 | 1424.4859 | 14.9532 | 15.8667 | 37.5285 | -104.1074 | 14.8004 | 1424.4859 | 0.98447 | 0.95215 | 1.1582 | 4.8186 | 1.7706 | 5.8373 | 2.1963 | 5.8947 | 0.82547 | 4.9844 | -104.1074 | 4.9844 | -104.1074 | 4.9844 | -104.1074 | 14.9532
MAL | 150 | S2 | 1-phase | Min | 2033 | 1424.4859 | 14.9532 | 15.8667 | 37.5285 | -104.1074 | 14.8004 | 1424.4859 | 0.98447 | 0.95215 | 1.1582 | 4.8186 | 1.7706 | 5.8373 | 2.1963 | 5.8947 | 0.82547 | 4.9844 | -104.1074 | 4.9844 | -104.1074 | 4.9844 | -104.1074 | 14.9532
MES | 150 | SK1 | 1-phase | Min | 2033 | 917.2012 | 9.6281 | 5.7553 | 21.2521 | -104.4209 | 9.5516 | 917.2012 | 0.92368 | 0.8494 | 0.47383 | 3.4639 | 4.2117 | 11.0882 | 4.4933 | 11.1558 | 0.31239 | 3.2094 | -104.4209 | 3.2094 | -104.4209 | 3.2094 | -104.4209 | 9.6281
MES | 150 | SK2 | 1-phase | Min | 2033 | 917.2012 | 9.6281 | 5.7553 | 21.2521 | -104.4209 | 9.5516 | 917.2012 | 0.92368 | 0.8494 | 0.47383 | 3.4639 | 4.2117 | 11.0882 | 4.4933 | 11.1558 | 0.31239 | 3.2094 | -104.4209 | 3.2094 | -104.4209 | 3.2094 | -104.4209 | 9.6281
MKS | 150 | S1 | 1-phase | Min | 2033 | 1420.1833 | 14.9081 | 12.8102 | 36.795 | -105.4483 | 14.7637 | 1420.1833 | 0.9708 | 0.87999 | 0.50517 | 3.7642 | 2.1488 | 6.4288 | 2.6722 | 6.4623 | 0.58552 | 4.9694 | -105.4483 | 4.9694 | -105.4483 | 4.9694 | -105.4483 | 14.9081
MKS | 150 | S2 | 1-phase | Min | 2033 | 1420.1833 | 14.9081 | 12.8102 | 36.795 | -105.4483 | 14.7637 | 1420.1833 | 0.9708 | 0.87999 | 0.50517 | 3.7642 | 2.1488 | 6.4288 | 2.6722 | 6.4623 | 0.58552 | 4.9694 | -105.4483 | 4.9694 | -105.4483 | 4.9694 | -105.4483 | 14.9081
MLP | 150 | S1 | 1-phase | Min | 2033 | 1260.7294 | 13.2342 | 11.9532 | 32.5805 | -105.5613 | 13.1132 | 1260.7294 | 0.98064 | 0.92585 | 1.0385 | 5.0778 | 2.1461 | 6.8246 | 2.768 | 6.8605 | 0.74405 | 4.4114 | -105.5613 | 4.4114 | -105.5613 | 4.4114 | -105.5613 | 13.2342
MLP | 150 | S2 | 1-phase | Min | 2033 | 1260.7294 | 13.2342 | 11.9532 | 32.5805 | -105.5613 | 13.1132 | 1260.7294 | 0.98064 | 0.92585 | 1.0385 | 5.0778 | 2.1461 | 6.8246 | 2.768 | 6.8605 | 0.74405 | 4.4114 | -105.5613 | 4.4114 | -105.5613 | 4.4114 | -105.5613 | 13.2342
MLU | 150 | S1 | 1-phase | Min | 2033 | 1122.7076 | 11.7854 | 11.2037 | 28.891 | -105.3989 | 11.6843 | 1122.7076 | 0.94755 | 0.94667 | 1.5781 | 5.384 | 2.3109 | 7.8354 | 2.9453 | 7.8533 | 0.68714 | 3.9285 | -105.3989 | 3.9285 | -105.3989 | 3.9285 | -105.3989 | 11.7854
MOS | 150 | S1 | 1-phase | Min | 2033 | 1654.489 | 17.3676 | 12.233 | 42.2308 | -99.1113 | 17.1745 | 1654.489 | 0.87527 | 0.93517 | 1.3 | 2.338 | 2.2205 | 5.8314 | 2.4831 | 5.8901 | 0.40093 | 5.7892 | -99.1113 | 5.7892 | -99.1113 | 5.7892 | -99.1113 | 17.3676
MOS | 150 | S2 | 1-phase | Min | 2033 | 1654.489 | 17.3676 | 12.233 | 42.2308 | -99.1113 | 17.1745 | 1654.489 | 0.87527 | 0.93517 | 1.3 | 2.338 | 2.2205 | 5.8314 | 2.4831 | 5.8901 | 0.40093 | 5.7892 | -99.1113 | 5.7892 | -99.1113 | 5.7892 | -99.1113 | 17.3676
NOR | 150 | S1 | 1-phase | Min | 2033 | 1053.7522 | 11.0615 | 8.8245 | 26.5004 | -101.8356 | 10.9681 | 1053.7522 | 0.82779 | 0.96714 | 2.3864 | 3.1134 | 2.9772 | 9.6748 | 3.1354 | 9.736 | 0.3218 | 3.6872 | -101.8356 | 3.6872 | -101.8356 | 3.6872 | -101.8356 | 11.0615
NSP | 150 | SA | 1-phase | Min | 2033 | 1015.8505 | 10.6637 | 7.2597 | 24.6968 | -102.5837 | 10.5748 | 1015.8505 | 0.90139 | 0.92851 | 1.8628 | 4.4757 | 3.2402 | 9.3379 | 3.5456 | 9.3472 | 0.4793 | 3.5546 | -102.5837 | 3.5546 | -102.5837 | 3.5546 | -102.5837 | 10.6637
NSP | 150 | SB | 1-phase | Min | 2033 | 1015.8505 | 10.6637 | 7.2597 | 24.6968 | -102.5837 | 10.5748 | 1015.8505 | 0.90139 | 0.92851 | 1.8628 | 4.4757 | 3.2402 | 9.3379 | 3.5456 | 9.3472 | 0.4793 | 3.5546 | -102.5837 | 3.5546 | -102.5837 | 3.5546 | -102.5837 | 10.6637
NVV | 150 | S1 | 1-phase | Min | 2033 | 1829.1389 | 19.201 | 16.3724 | 48.6151 | -101.2075 | 18.9789 | 1829.1389 | 0.93927 | 0.89565 | 0.73646 | 2.6507 | 1.9436 | 5.0643 | 2.1352 | 5.0966 | 0.5234 | 6.4003 | -101.2075 | 6.4003 | -101.2075 | 6.4003 | -101.2075 | 19.201
NVV | 150 | S2 | 1-phase | Min | 2033 | 1829.1389 | 19.201 | 16.3724 | 48.6151 | -101.2075 | 18.9789 | 1829.1389 | 0.93927 | 0.89565 | 0.73646 | 2.6507 | 1.9436 | 5.0643 | 2.1352 | 5.0966 | 0.5234 | 6.4003 | -101.2075 | 6.4003 | -101.2075 | 6.4003 | -101.2075 | 19.201
OSØ | 150 | S1 | 1-phase | Min | 2033 | 1775.3262 | 18.6361 | 17.9617 | 46.4494 | -98.7034 | 18.3105 | 1775.3262 | 0.88833 | 0.91105 | 0.81355 | 2.1088 | 1.7768 | 5.5385 | 1.8815 | 5.602 | 0.38075 | 6.212 | -98.7034 | 6.212 | -98.7034 | 6.212 | -98.7034 | 18.6361
OSØ | 150 | S2 | 1-phase | Min | 2033 | 1775.3262 | 18.6361 | 17.9617 | 46.4494 | -98.7034 | 18.3105 | 1775.3262 | 0.88833 | 0.91105 | 0.81355 | 2.1088 | 1.7768 | 5.5385 | 1.8815 | 5.602 | 0.38075 | 6.212 | -98.7034 | 6.212 | -98.7034 | 6.212 | -98.7034 | 18.6361
OVE | 150 | S1--$ | 1-phase | Min | 2033 | 1661.7738 | 17.4441 | 20.6846 | 43.5709 | -98.0667 | 17.1581 | 1661.7738 | 0.81876 | 0.95639 | 1.2676 | 1.6212 | 1.6817 | 6.3072 | 1.9018 | 6.3726 | 0.25704 | 5.8147 | -98.0667 | 5.8147 | -98.0667 | 5.8147 | -98.0667 | 17.4441
OVE | 150 | S2--$ | 1-phase | Min | 2033 | 1661.7738 | 17.4441 | 20.6846 | 43.5709 | -98.0667 | 17.1581 | 1661.7738 | 0.81876 | 0.95639 | 1.2676 | 1.6212 | 1.6817 | 6.3072 | 1.9018 | 6.3726 | 0.25704 | 5.8147 | -98.0667 | 5.8147 | -98.0667 | 5.8147 | -98.0667 | 17.4441
RAM | 150 | S1 | 1-phase | Min | 2033 | 988.8877 | 10.3806 | 6.6128 | 23.7292 | -94.8736 | 10.2901 | 988.8877 | 0.80849 | 1.0615 | 4.4746 | 4.4496 | 2.8566 | 9.3419 | 2.9385 | 9.3989 | 0.47631 | 3.4602 | -94.8736 | 3.4602 | -94.8736 | 3.4602 | -94.8736 | 10.3806
RIB | 150 | S1 | 1-phase | Min | 2033 | 944.7561 | 9.9174 | 17.2482 | 25.7373 | -101.8596 | 9.8345 | 944.7561 | 0.85686 | 0.98211 | 2.528 | 5.0522 | 2.0798 | 10.4922 | 2.1172 | 10.5343 | 0.48153 | 3.3058 | -101.8596 | 3.3058 | -101.8596 | 3.3058 | -101.8596 | 9.9174
RIB | 150 | S2 | 1-phase | Min | 2033 | 1001.1682 | 10.5095 | 13.4912 | 26.3874 | -99.3306 | 10.4106 | 1001.1682 | 0.853 | 1.0037 | 2.4846 | 4.9361 | 1.4952 | 9.3069 | 1.6752 | 9.3204 | 0.53037 | 3.5032 | -99.3306 | 3.5032 | -99.3306 | 3.5032 | -99.3306 | 10.5095
RSL | 150 | S1 | 1-phase | Min | 2033 | 1063.9227 | 11.1683 | 8.8828 | 26.9022 | -102.1441 | 11.0747 | 1063.9227 | 0.82523 | 0.95851 | 2.1446 | 2.7844 | 2.9079 | 9.72 | 3.0378 | 9.7683 | 0.28646 | 3.7228 | -102.1441 | 3.7228 | -102.1441 | 3.7228 | -102.1441 | 11.1683
RSL | 150 | S2 | 1-phase | Min | 2033 | 1063.9227 | 11.1683 | 8.8828 | 26.9022 | -102.1441 | 11.0747 | 1063.9227 | 0.82523 | 0.95851 | 2.1446 | 2.7844 | 2.9079 | 9.72 | 3.0378 | 9.7683 | 0.28646 | 3.7228 | -102.1441 | 3.7228 | -102.1441 | 3.7228 | -102.1441 | 11.1683
RYT | 150 | S1 | 1-phase | Min | 2033 | 1524.486 | 16.003 | 15.7256 | 40.6909 | -102.4877 | 15.8137 | 1524.486 | 0.92394 | 0.93343 | 1.0102 | 3.3676 | 1.6395 | 5.8804 | 1.7971 | 5.9129 | 0.57269 | 5.3343 | -102.4877 | 5.3343 | -102.4877 | 5.3343 | -102.4877 | 16.003
RYT | 150 | S2 | 1-phase | Min | 2033 | 1524.486 | 16.003 | 15.7256 | 40.6909 | -102.4877 | 15.8137 | 1524.486 | 0.92394 | 0.93343 | 1.0102 | 3.3676 | 1.6395 | 5.8804 | 1.7971 | 5.9129 | 0.57269 | 5.3343 | -102.4877 | 5.3343 | -102.4877 | 5.3343 | -102.4877 | 16.003
SBA | 150 | S1 | 1-phase | Min | 2033 | 537.5201 | 5.6425 | 6.0568 | 12.3921 | -106.9115 | 5.6069 | 537.5201 | 1.0105 | 0.89802 | 2.0863 | 12.1865 | 6.2361 | 15.63 | 6.4879 | 15.7532 | 0.77969 | 1.8808 | -106.9115 | 1.8808 | -106.9115 | 1.8808 | -106.9115 | 5.6425
SBA | 150 | S2 | 1-phase | Min | 2033 | 537.5201 | 5.6425 | 6.0568 | 12.3921 | -106.9115 | 5.6069 | 537.5201 | 1.0105 | 0.89802 | 2.0863 | 12.1865 | 6.2361 | 15.63 | 6.4879 | 15.7532 | 0.77969 | 1.8808 | -106.9115 | 1.8808 | -106.9115 | 1.8808 | -106.9115 | 5.6425
SFE | 150 | SEK1 | 1-phase | Min | 2033 | 1445.1877 | 15.1705 | 15.9144 | 38.8146 | -97.8711 | 15.0117 | 1445.1877 | 0.86205 | 1.0483 | 2.6237 | 3.9596 | 1.5142 | 6.1585 | 1.5695 | 6.2152 | 0.64295 | 5.0568 | -97.8711 | 5.0568 | -97.8711 | 5.0568 | -97.8711 | 15.1705
SFE | 150 | SEK2 | 1-phase | Min | 2033 | 1445.1877 | 15.1705 | 15.9144 | 38.8146 | -97.8711 | 15.0117 | 1445.1877 | 0.86205 | 1.0483 | 2.6237 | 3.9596 | 1.5142 | 6.1585 | 1.5695 | 6.2152 | 0.64295 | 5.0568 | -97.8711 | 5.0568 | -97.8711 | 5.0568 | -97.8711 | 15.1705
SHE | 150 | SV1 | 1-phase | Min | 2033 | 1895.014 | 19.8925 | 19.4534 | 51.3427 | -99.4278 | 19.6187 | 1895.014 | 0.93463 | 0.94926 | 0.71603 | 3.1641 | 0.95336 | 4.8517 | 0.97402 | 4.8523 | 0.65216 | 6.6308 | -99.4278 | 6.6308 | -99.4278 | 6.6308 | -99.4278 | 19.8925
SHE | 150 | SV2 | 1-phase | Min | 2033 | 1895.014 | 19.8925 | 19.4534 | 51.3427 | -99.4278 | 19.6187 | 1895.014 | 0.93463 | 0.94926 | 0.71603 | 3.1641 | 0.95336 | 4.8517 | 0.97402 | 4.8523 | 0.65216 | 6.6308 | -99.4278 | 6.6308 | -99.4278 | 6.6308 | -99.4278 | 19.8925
SHE | 150 | SØ1 | 1-phase | Min | 2033 | 1895.014 | 19.8925 | 19.4534 | 51.3427 | -99.4278 | 19.6187 | 1895.014 | 0.93463 | 0.94926 | 0.71603 | 3.1641 | 0.95336 | 4.8517 | 0.97402 | 4.8523 | 0.65216 | 6.6308 | -99.4278 | 6.6308 | -99.4278 | 6.6308 | -99.4278 | 19.8925
SHE | 150 | SØ2 | 1-phase | Min | 2033 | 1895.014 | 19.8925 | 19.4534 | 51.3427 | -99.4278 | 19.6187 | 1895.014 | 0.93463 | 0.94926 | 0.71603 | 3.1641 | 0.95336 | 4.8517 | 0.97402 | 4.8523 | 0.65216 | 6.6308 | -99.4278 | 6.6308 | -99.4278 | 6.6308 | -99.4278 | 19.8925
SIN | 150 | WA1 | 1-phase | Min | 2033 | 1033.8619 | 10.8527 | 8.6034 | 26.0379 | -102.4765 | 10.7632 | 1033.8619 | 0.82501 | 0.95423 | 2.1027 | 2.7406 | 2.9763 | 10.0733 | 3.0875 | 10.1236 | 0.27207 | 3.6176 | -102.4765 | 3.6176 | -102.4765 | 3.6176 | -102.4765 | 10.8527
SIN | 150 | WA2 | 1-phase | Min | 2033 | 1033.8619 | 10.8527 | 8.6034 | 26.0379 | -102.4765 | 10.7632 | 1033.8619 | 0.82501 | 0.95423 | 2.1027 | 2.7406 | 2.9763 | 10.0733 | 3.0875 | 10.1236 | 0.27207 | 3.6176 | -102.4765 | 3.6176 | -102.4765 | 3.6176 | -102.4765 | 10.8527
SKA | 150 | SFIK | 1-phase | Min | 2033 | 1251.8579 | 13.1411 | 8.2454 | 31.0053 | -102.1457 | 13.0192 | 1251.8579 | 0.92474 | 0.92017 | 1.3761 | 3.9933 | 2.6326 | 7.4055 | 2.9212 | 7.4211 | 0.53923 | 4.3804 | -102.1457 | 4.3804 | -102.1457 | 4.3804 | -102.1457 | 13.1411
STR | 150 | SV | 1-phase | Min | 2033 | 1633.5111 | 17.1474 | 17.0526 | 43.9064 | -100.9313 | 16.9632 | 1633.5111 | 0.84265 | 0.94677 | 1.2041 | 2.0098 | 1.6815 | 6.2622 | 1.764 | 6.3186 | 0.32095 | 5.7158 | -100.9313 | 5.7158 | -100.9313 | 5.7158 | -100.9313 | 17.1474
STR | 150 | SØ | 1-phase | Min | 2033 | 1633.5111 | 17.1474 | 17.0526 | 43.9064 | -100.9313 | 16.9632 | 1633.5111 | 0.84265 | 0.94677 | 1.2041 | 2.0098 | 1.6815 | 6.2622 | 1.764 | 6.3186 | 0.32095 | 5.7158 | -100.9313 | 5.7158 | -100.9313 | 5.7158 | -100.9313 | 17.1474
STSV | 150 | N | 1-phase | Min | 2033 | 1802.8376 | 18.9249 | 22.3583 | 49.4496 | -97.5387 | 18.6994 | 1802.8376 | 0.92012 | 1.0375 | 1.8928 | 3.7645 | 1.223 | 4.6384 | 1.2804 | 4.6896 | 0.8116 | 6.3083 | -97.5387 | 6.3083 | -97.5387 | 6.3083 | -97.5387 | 18.9249
STSV | 150 | N1 | 1-phase | Min | 2033 | 1802.8376 | 18.9249 | 22.3583 | 49.4496 | -97.5387 | 18.6994 | 1802.8376 | 0.92012 | 1.0375 | 1.8928 | 3.7645 | 1.223 | 4.6384 | 1.2804 | 4.6896 | 0.8116 | 6.3083 | -97.5387 | 6.3083 | -97.5387 | 6.3083 | -97.5387 | 18.9249
STSV | 150 | S | 1-phase | Min | 2033 | 1802.8376 | 18.9249 | 22.3583 | 49.4496 | -97.5387 | 18.6994 | 1802.8376 | 0.92012 | 1.0375 | 1.8928 | 3.7645 | 1.223 | 4.6384 | 1.2804 | 4.6896 | 0.8116 | 6.3083 | -97.5387 | 6.3083 | -97.5387 | 6.3083 | -97.5387 | 18.9249
STSV | 150 | S1 | 1-phase | Min | 2033 | 1802.8376 | 18.9249 | 22.3583 | 49.4496 | -97.5387 | 18.6994 | 1802.8376 | 0.92012 | 1.0375 | 1.8928 | 3.7645 | 1.223 | 4.6384 | 1.2804 | 4.6896 | 0.8116 | 6.3083 | -97.5387 | 6.3083 | -97.5387 | 6.3083 | -97.5387 | 18.9249
SVB | 150 | S1 | 1-phase | Min | 2033 | 862.2252 | 9.051 | 9.2864 | 21.7195 | -104.9318 | 8.9596 | 862.2252 | 0.91545 | 0.86394 | 0.39325 | 3.9369 | 3.0772 | 12.0964 | 3.3786 | 12.1427 | 0.32546 | 3.017 | -104.9318 | 3.017 | -104.9318 | 3.017 | -104.9318 | 9.051
SVB | 150 | S2 | 1-phase | Min | 2033 | 862.2252 | 9.051 | 9.2864 | 21.7195 | -104.9318 | 8.9596 | 862.2252 | 0.91545 | 0.86394 | 0.39325 | 3.9369 | 3.0772 | 12.0964 | 3.3786 | 12.1427 | 0.32546 | 3.017 | -104.9318 | 3.017 | -104.9318 | 3.017 | -104.9318 | 9.051
SVG | 150 | WA1 | 1-phase | Min | 2033 | 707.4213 | 7.426 | 13.2379 | 18.7922 | -98.4926 | 7.3699 | 707.4213 | 0.76074 | 1.1008 | 6.4702 | 6.2004 | 2.0871 | 13.7111 | 2.1449 | 13.7627 | 0.45222 | 2.4753 | -98.4926 | 2.4753 | -98.4926 | 2.4753 | -98.4926 | 7.426
SVG | 150 | WA2 | 1-phase | Min | 2033 | 707.4213 | 7.426 | 13.2379 | 18.7922 | -98.4926 | 7.3699 | 707.4213 | 0.76074 | 1.1008 | 6.4702 | 6.2004 | 2.0871 | 13.7111 | 2.1449 | 13.7627 | 0.45222 | 2.4753 | -98.4926 | 2.4753 | -98.4926 | 2.4753 | -98.4926 | 7.426
SVS | 150 | S1 | 1-phase | Min | 2033 | 1188.7555 | 12.4787 | 16.1521 | 31.7042 | -103.9467 | 12.3514 | 1188.7555 | 0.98251 | 0.99394 | 1.5535 | 6.2121 | 1.5363 | 6.7135 | 1.816 | 6.7488 | 0.92531 | 4.1596 | -103.9467 | 4.1596 | -103.9467 | 4.1596 | -103.9467 | 12.4787
SVS | 150 | S2 | 1-phase | Min | 2033 | 1188.7555 | 12.4787 | 16.1521 | 31.7042 | -103.9467 | 12.3514 | 1188.7555 | 0.98251 | 0.99394 | 1.5535 | 6.2121 | 1.5363 | 6.7135 | 1.816 | 6.7488 | 0.92531 | 4.1596 | -103.9467 | 4.1596 | -103.9467 | 4.1596 | -103.9467 | 12.4787
SØN | 150 | VEST | 1-phase | Min | 2033 | 926.5837 | 9.7266 | 7.981 | 23.0047 | -99.8713 | 9.6292 | 926.5837 | 0.9001 | 0.95403 | 1.9312 | 5.6975 | 2.2619 | 10.3556 | 2.9047 | 10.289 | 0.55019 | 3.2422 | -99.8713 | 3.2422 | -99.8713 | 3.2422 | -99.8713 | 9.7266
SØN | 150 | ØST | 1-phase | Min | 2033 | 926.5837 | 9.7266 | 7.981 | 23.0047 | -99.8713 | 9.6292 | 926.5837 | 0.9001 | 0.95403 | 1.9312 | 5.6975 | 2.2619 | 10.3556 | 2.9047 | 10.289 | 0.55019 | 3.2422 | -99.8713 | 3.2422 | -99.8713 | 3.2422 | -99.8713 | 9.7266
TAN | 150 | SK1 | 1-phase | Min | 2033 | 1682.2212 | 17.6587 | 13.2266 | 43.6813 | -99.1424 | 17.4608 | 1682.2212 | 0.89515 | 0.9599 | 1.5534 | 2.8964 | 2.0193 | 5.3893 | 2.2461 | 5.455 | 0.53743 | 5.8862 | -99.1424 | 5.8862 | -99.1424 | 5.8862 | -99.1424 | 17.6587
TAN | 150 | SK2 | 1-phase | Min | 2033 | 1682.2212 | 17.6587 | 13.2266 | 43.6813 | -99.1424 | 17.4608 | 1682.2212 | 0.89515 | 0.9599 | 1.5534 | 2.8964 | 2.0193 | 5.3893 | 2.2461 | 5.455 | 0.53743 | 5.8862 | -99.1424 | 5.8862 | -99.1424 | 5.8862 | -99.1424 | 17.6587
THY | 150 | S1 | 1-phase | Min | 2033 | 1731.0999 | 18.1718 | 16.7541 | 46.2102 | -98.7519 | 17.9526 | 1731.0999 | 0.8114 | 0.98353 | 1.5164 | 1.8535 | 1.5088 | 5.8697 | 1.6208 | 5.9299 | 0.31577 | 6.0573 | -98.7519 | 6.0573 | -98.7519 | 6.0573 | -98.7519 | 18.1718
THY | 150 | S2 | 1-phase | Min | 2033 | 1731.0999 | 18.1718 | 16.7541 | 46.2102 | -98.7519 | 17.9526 | 1731.0999 | 0.8114 | 0.98353 | 1.5164 | 1.8535 | 1.5088 | 5.8697 | 1.6208 | 5.9299 | 0.31577 | 6.0573 | -98.7519 | 6.0573 | -98.7519 | 6.0573 | -98.7519 | 18.1718
THØ | 150 | S1 | 1-phase | Min | 2033 | 1278.7471 | 13.4234 | 9.9103 | 32.4102 | -100.9821 | 13.2964 | 1278.7471 | 0.91679 | 0.98479 | 2.2403 | 4.5613 | 2.3033 | 6.7695 | 2.6033 | 6.8159 | 0.6738 | 4.4745 | -100.9821 | 4.4745 | -100.9821 | 4.4745 | -100.9821 | 13.4234
TJE | 150 | S1 | 1-phase | Min | 2033 | 1933.9972 | 20.3017 | 19.8735 | 51.2963 | -98.1384 | 20.0514 | 1933.9972 | 0.92516 | 0.95757 | 1.3613 | 2.8542 | 1.804 | 4.4935 | 1.9596 | 4.5652 | 0.63517 | 6.7672 | -98.1384 | 6.7672 | -98.1384 | 6.7672 | -98.1384 | 20.3017
TJE | 150 | S11 | 1-phase | Min | 2033 | 1226.8312 | 12.8784 | 30.625 | 34.6301 | -108.8516 | 12.7609 | 1226.8312 | 0.92219 | 0.87388 | 0.10027 | 3.3455 | 1.3646 | 8.741 | 1.4674 | 8.8128 | 0.38274 | 4.2928 | -108.8516 | 4.2928 | -108.8516 | 4.2928 | -108.8516 | 12.8784
TJE | 150 | S12 | 1-phase | Min | 2033 | 1226.8312 | 12.8784 | 30.625 | 34.6301 | -108.8516 | 12.7609 | 1226.8312 | 0.92219 | 0.87388 | 0.10027 | 3.3455 | 1.3646 | 8.741 | 1.4674 | 8.8128 | 0.38274 | 4.2928 | -108.8516 | 4.2928 | -108.8516 | 4.2928 | -108.8516 | 12.8784
TJE | 150 | S13 | 1-phase | Min | 2033 | 1226.8312 | 12.8784 | 30.625 | 34.6301 | -108.8516 | 12.7609 | 1226.8312 | 0.92219 | 0.87388 | 0.10027 | 3.3455 | 1.3646 | 8.741 | 1.4674 | 8.8128 | 0.38274 | 4.2928 | -108.8516 | 4.2928 | -108.8516 | 4.2928 | -108.8516 | 12.8784
TJE | 150 | S2 | 1-phase | Min | 2033 | 1933.9972 | 20.3017 | 19.8735 | 51.2963 | -98.1384 | 20.0514 | 1933.9972 | 0.92516 | 0.95757 | 1.3613 | 2.8542 | 1.804 | 4.4935 | 1.9596 | 4.5652 | 0.63517 | 6.7672 | -98.1384 | 6.7672 | -98.1384 | 6.7672 | -98.1384 | 20.3017
TJE | 150 | S3 | 1-phase | Min | 2033 | 1933.9972 | 20.3017 | 19.8735 | 51.2963 | -98.1384 | 20.0514 | 1933.9972 | 0.92516 | 0.95757 | 1.3613 | 2.8542 | 1.804 | 4.4935 | 1.9596 | 4.5652 | 0.63517 | 6.7672 | -98.1384 | 6.7672 | -98.1384 | 6.7672 | -98.1384 | 20.3017
TRI | 150 | S1 | 1-phase | Min | 2033 | 1889.3947 | 19.8335 | 15.199 | 49.5584 | -102.161 | 19.5985 | 1889.3947 | 0.92826 | 0.85434 | 0.30099 | 1.8333 | 2.0301 | 5.2197 | 2.3159 | 5.2612 | 0.35123 | 6.6112 | -102.161 | 6.6112 | -102.161 | 6.6112 | -102.161 | 19.8335
TRI | 150 | S2 | 1-phase | Min | 2033 | 1889.3947 | 19.8335 | 15.199 | 49.5584 | -102.161 | 19.5985 | 1889.3947 | 0.92826 | 0.85434 | 0.30099 | 1.8333 | 2.0301 | 5.2197 | 2.3159 | 5.2612 | 0.35123 | 6.6112 | -102.161 | 6.6112 | -102.161 | 6.6112 | -102.161 | 19.8335
TUP | 150 | WA1 | 1-phase | Min | 2033 | 1386.4294 | 14.5537 | 17.5057 | 37.1762 | -104.5629 | 14.3933 | 1386.4294 | 0.95908 | 0.92598 | 0.78561 | 4.2208 | 1.5991 | 6.305 | 1.7483 | 6.3435 | 0.66944 | 4.8512 | -104.5629 | 4.8512 | -104.5629 | 4.8512 | -104.5629 | 14.5537
TUP | 150 | WA2 | 1-phase | Min | 2033 | 1386.4294 | 14.5537 | 17.5057 | 37.1762 | -104.5629 | 14.3933 | 1386.4294 | 0.95908 | 0.92598 | 0.78561 | 4.2208 | 1.5991 | 6.305 | 1.7483 | 6.3435 | 0.66944 | 4.8512 | -104.5629 | 4.8512 | -104.5629 | 4.8512 | -104.5629 | 14.5537
VHA | 150 | S1- | 1-phase | Min | 2033 | 1629.252 | 17.1027 | 16.2261 | 42.8239 | -99.229 | 16.9141 | 1629.252 | 0.88247 | 0.96378 | 1.619 | 2.8444 | 2.0344 | 5.6457 | 2.2139 | 5.6733 | 0.50382 | 5.7009 | -99.229 | 5.7009 | -99.229 | 5.7009 | -99.229 | 17.1027
VHA | 150 | S2- | 1-phase | Min | 2033 | 1629.252 | 17.1027 | 16.2261 | 42.8239 | -99.229 | 16.9141 | 1629.252 | 0.88247 | 0.96378 | 1.619 | 2.8444 | 2.0344 | 5.6457 | 2.2139 | 5.6733 | 0.50382 | 5.7009 | -99.229 | 5.7009 | -99.229 | 5.7009 | -99.229 | 17.1027
VID | 150 | N | 1-phase | Min | 2033 | 1246.0492 | 13.0801 | 12.8819 | 32.8317 | -100.5051 | 12.9571 | 1246.0492 | 0.85594 | 0.998 | 2.2581 | 3.8527 | 1.8299 | 7.527 | 1.8855 | 7.5842 | 0.51185 | 4.36 | -100.5051 | 4.36 | -100.5051 | 4.36 | -100.5051 | 13.0801
VID | 150 | S | 1-phase | Min | 2033 | 1246.0492 | 13.0801 | 12.8819 | 32.8317 | -100.5051 | 12.9571 | 1246.0492 | 0.85594 | 0.998 | 2.2581 | 3.8527 | 1.8299 | 7.527 | 1.8855 | 7.5842 | 0.51185 | 4.36 | -100.5051 | 4.36 | -100.5051 | 4.36 | -100.5051 | 13.0801
VIL | 150 | S1 | 1-phase | Min | 2033 | 1201.2032 | 12.6094 | 11.5754 | 30.8563 | -102.1595 | 12.495 | 1201.2032 | 0.85549 | 0.96374 | 2.0656 | 3.3854 | 2.5252 | 8.1802 | 2.7718 | 8.2333 | 0.41385 | 4.2031 | -102.1595 | 4.2031 | -102.1595 | 4.2031 | -102.1595 | 12.6094
VIL | 150 | S2 | 1-phase | Min | 2033 | 1201.2032 | 12.6094 | 11.5754 | 30.8563 | -102.1595 | 12.495 | 1201.2032 | 0.85549 | 0.96374 | 2.0656 | 3.3854 | 2.5252 | 8.1802 | 2.7718 | 8.2333 | 0.41385 | 4.2031 | -102.1595 | 4.2031 | -102.1595 | 4.2031 | -102.1595 | 12.6094
VKE | 150 | S1 | 1-phase | Min | 2033 | 1042.5406 | 10.9438 | 19.6963 | 28.6789 | -103.7696 | 10.85 | 1042.5406 | 0.93904 | 0.96196 | 1.5393 | 6.1132 | 1.7993 | 8.7311 | 1.7985 | 8.7853 | 0.70017 | 3.6479 | -103.7696 | 3.6479 | -103.7696 | 3.6479 | -103.7696 | 10.9438
ÅBØ | 150 | S1 | 1-phase | Min | 2033 | 1819.3574 | 19.0983 | 14.922 | 48.1076 | -100.2094 | 18.8759 | 1819.3574 | 0.91219 | 0.91315 | 0.94274 | 2.4483 | 1.9723 | 5.1551 | 2.1546 | 5.1858 | 0.47492 | 6.3661 | -100.2094 | 6.3661 | -100.2094 | 6.3661 | -100.2094 | 19.0983
ÅBØ | 150 | S2 | 1-phase | Min | 2033 | 1819.3574 | 19.0983 | 14.922 | 48.1076 | -100.2094 | 18.8759 | 1819.3574 | 0.91219 | 0.91315 | 0.94274 | 2.4483 | 1.9723 | 5.1551 | 2.1546 | 5.1858 | 0.47492 | 6.3661 | -100.2094 | 6.3661 | -100.2094 | 6.3661 | -100.2094 | 19.0983
ÅSP | 150 | S1 | 1-phase | Min | 2033 | 800.0389 | 8.3982 | 5.0211 | 18.0996 | -100.2599 | 8.3328 | 800.0389 | 0.87166 | 0.95652 | 3.2001 | 5.2119 | 4.4227 | 11.6967 | 4.9571 | 11.7031 | 0.44559 | 2.7994 | -100.2599 | 2.7994 | -100.2599 | 2.7994 | -100.2599 | 8.3982
ÅSP | 150 | S2 | 1-phase | Min | 2033 | 800.0389 | 8.3982 | 5.0211 | 18.0996 | -100.2599 | 8.3328 | 800.0389 | 0.87166 | 0.95652 | 3.2001 | 5.2119 | 4.4227 | 11.6967 | 4.9571 | 11.7031 | 0.44559 | 2.7994 | -100.2599 | 2.7994 | -100.2599 | 2.7994 | -100.2599 | 8.3982
AHA | 220 | S1 | 1-phase | Min | 2033 | 658.5231 | 4.9164 | 9.7527 | 12.0695 | -107.8225 | 4.8807 | 658.5231 | 0.88019 | 0.90328 | 2.6503 | 10.7692 | 5.8785 | 33.0163 | 6.1324 | 33.1239 | 0.32618 | 1.6388 | -107.8225 | 1.6388 | -107.8225 | 1.6388 | -107.8225 | 4.9164
EDR | 220 | S1 | 1-phase | Min | 2033 | 956.7078 | 7.1425 | 48.8479 | 19.5551 | -105.1318 | 7.0829 | 956.7078 | 0.87793 | 0.96776 | 3.1291 | 10.9084 | 1.8659 | 20.757 | 1.929 | 20.8426 | 0.52553 | 2.3808 | -105.1318 | 2.3808 | -105.1318 | 2.3808 | -105.1318 | 7.1425
HR3 | 220 | S1 | 1-phase | Min | 2033 | 633.5539 | 4.7299 | 11.7669 | 11.8683 | -104.5334 | 4.6954 | 633.5539 | 0.86931 | 0.90025 | 2.2719 | 9.6375 | 4.7441 | 35.5916 | 4.8034 | 35.682 | 0.27078 | 1.5766 | -104.5334 | 1.5766 | -104.5334 | 1.5766 | -104.5334 | 4.7299
IDU | 220 | WA1 | 1-phase | Min | 2033 | 1859.674 | 13.8838 | 21.6177 | 36.5363 | -101.6838 | 13.7191 | 1859.674 | 0.8942 | 0.93736 | 1.6984 | 5.2716 | 2.3928 | 10.8961 | 2.6039 | 11.0154 | 0.48381 | 4.6279 | -101.6838 | 4.6279 | -101.6838 | 4.6279 | -101.6838 | 13.8838
IDU | 220 | WA2 | 1-phase | Min | 2033 | 1859.674 | 13.8838 | 21.6177 | 36.5363 | -101.6838 | 13.7191 | 1859.674 | 0.8942 | 0.93736 | 1.6984 | 5.2716 | 2.3928 | 10.8961 | 2.6039 | 11.0154 | 0.48381 | 4.6279 | -101.6838 | 4.6279 | -101.6838 | 4.6279 | -101.6838 | 13.8838
IDU | 220 | WA3 | 1-phase | Min | 2033 | 1859.674 | 13.8838 | 21.6177 | 36.5363 | -101.6838 | 13.7191 | 1859.674 | 0.8942 | 0.93736 | 1.6984 | 5.2716 | 2.3928 | 10.8961 | 2.6039 | 11.0154 | 0.48381 | 4.6279 | -101.6838 | 4.6279 | -101.6838 | 4.6279 | -101.6838 | 13.8838
IDU | 220 | WA4 | 1-phase | Min | 2033 | 1859.674 | 13.8838 | 21.6177 | 36.5363 | -101.6838 | 13.7191 | 1859.674 | 0.8942 | 0.93736 | 1.6984 | 5.2716 | 2.3928 | 10.8961 | 2.6039 | 11.0154 | 0.48381 | 4.6279 | -101.6838 | 4.6279 | -101.6838 | 4.6279 | -101.6838 | 13.8838
TRI | 220 | S1 | 1-phase | Min | 2033 | 1098.5328 | 8.2014 | 22.0107 | 21.676 | -105.8032 | 8.1276 | 1098.5328 | 0.93488 | 1.0036 | 3.9545 | 12.6761 | 2.8732 | 15.9537 | 3.1617 | 16.0374 | 0.79455 | 2.7338 | -105.8032 | 2.7338 | -105.8032 | 2.7338 | -105.8032 | 8.2014
VMA | 220 | WA1 | 1-phase | Min | 2033 | 1591.1197 | 11.8789 | 18.5081 | 30.9577 | -102.7372 | 11.7507 | 1591.1197 | 0.86918 | 0.92638 | 1.7543 | 4.9082 | 2.6786 | 13.554 | 2.8854 | 13.6773 | 0.36212 | 3.9596 | -102.7372 | 3.9596 | -102.7372 | 3.9596 | -102.7372 | 11.8789
VMA | 220 | WA2 | 1-phase | Min | 2033 | 1591.1197 | 11.8789 | 18.5081 | 30.9577 | -102.7372 | 11.7507 | 1591.1197 | 0.86918 | 0.92638 | 1.7543 | 4.9082 | 2.6786 | 13.554 | 2.8854 | 13.6773 | 0.36212 | 3.9596 | -102.7372 | 3.9596 | -102.7372 | 3.9596 | -102.7372 | 11.8789
VMA | 220 | WA3 | 1-phase | Min | 2033 | 1591.1197 | 11.8789 | 18.5081 | 30.9577 | -102.7372 | 11.7507 | 1591.1197 | 0.86918 | 0.92638 | 1.7543 | 4.9082 | 2.6786 | 13.554 | 2.8854 | 13.6773 | 0.36212 | 3.9596 | -102.7372 | 3.9596 | -102.7372 | 3.9596 | -102.7372 | 11.8789
VMA | 220 | WA4 | 1-phase | Min | 2033 | 1591.1197 | 11.8789 | 18.5081 | 30.9577 | -102.7372 | 11.7507 | 1591.1197 | 0.86918 | 0.92638 | 1.7543 | 4.9082 | 2.6786 | 13.554 | 2.8854 | 13.6773 | 0.36212 | 3.9596 | -102.7372 | 3.9596 | -102.7372 | 3.9596 | -102.7372 | 11.8789
ASR | 400 | S1 | 1-phase | Min | 2033 | 2598.045 | 11.2499 | 17.3018 | 29.0355 | -99.0509 | 11.0763 | 2598.045 | 1.0549 | 0.97337 | 3.8985 | 21.7063 | 6.3273 | 19.279 | 6.5417 | 19.5977 | 1.1259 | 3.75 | -99.0509 | 3.75 | -99.0509 | 3.75 | -99.0509 | 11.2499
ASR | 400 | S2 | 1-phase | Min | 2033 | 2598.045 | 11.2499 | 17.3018 | 29.0355 | -99.0509 | 11.0763 | 2598.045 | 1.0549 | 0.97337 | 3.8985 | 21.7063 | 6.3273 | 19.279 | 6.5417 | 19.5977 | 1.1259 | 3.75 | -99.0509 | 3.75 | -99.0509 | 3.75 | -99.0509 | 11.2499
EDR | 400 | S1 | 1-phase | Min | 2033 | 3738.419 | 16.1878 | 17.6321 | 41.5849 | -94.8869 | 15.8701 | 3738.419 | 0.98132 | 0.90996 | 2.2557 | 10.7905 | 5.451 | 15.2566 | 5.6397 | 15.5176 | 0.70727 | 5.3959 | -94.8869 | 5.3959 | -94.8869 | 5.3959 | -94.8869 | 16.1878
EDR | 400 | S2 | 1-phase | Min | 2033 | 3738.419 | 16.1878 | 17.6321 | 41.5849 | -94.8869 | 15.8701 | 3738.419 | 0.98132 | 0.90996 | 2.2557 | 10.7905 | 5.451 | 15.2566 | 5.6397 | 15.5176 | 0.70727 | 5.3959 | -94.8869 | 5.3959 | -94.8869 | 5.3959 | -94.8869 | 16.1878
FER | 400 | S1 | 1-phase | Min | 2033 | 2937.4495 | 12.7195 | 14.1629 | 32.2165 | -97.8863 | 12.5063 | 2937.4495 | 0.9297 | 0.84371 | 0.87266 | 7.2306 | 9.0981 | 22.6972 | 10.2978 | 22.9415 | 0.31857 | 4.2398 | -97.8863 | 4.2398 | -97.8863 | 4.2398 | -97.8863 | 12.7195
FER | 400 | S2 | 1-phase | Min | 2033 | 2937.4495 | 12.7195 | 14.1629 | 32.2165 | -97.8863 | 12.5063 | 2937.4495 | 0.9297 | 0.84371 | 0.87266 | 7.2306 | 9.0981 | 22.6972 | 10.2978 | 22.9415 | 0.31857 | 4.2398 | -97.8863 | 4.2398 | -97.8863 | 4.2398 | -97.8863 | 12.7195
FGD | 400 | S1 | 1-phase | Min | 2033 | 2969.2684 | 12.8573 | 17.3839 | 32.6045 | -98.0231 | 12.4837 | 2969.2684 | 0.93797 | 0.86295 | 1.0355 | 8.9648 | 6.7706 | 21.6515 | 7.3153 | 22.2633 | 0.41405 | 4.2858 | -98.0231 | 4.2858 | -98.0231 | 4.2858 | -98.0231 | 12.8573
FGD | 400 | S2 | 1-phase | Min | 2033 | 2969.2684 | 12.8573 | 17.3839 | 32.6045 | -98.0231 | 12.4837 | 2969.2684 | 0.93797 | 0.86295 | 1.0355 | 8.9648 | 6.7706 | 21.6515 | 7.3153 | 22.2633 | 0.41405 | 4.2858 | -98.0231 | 4.2858 | -98.0231 | 4.2858 | -98.0231 | 12.8573
FVO | 400 | SFIK | 1-phase | Min | 2033 | 2372.2117 | 10.272 | 15.6706 | 25.9134 | -100.0561 | 10.0269 | 2372.2117 | 0.95507 | 0.88465 | 1.6149 | 14.0569 | 7.0942 | 26.0472 | 7.8604 | 26.7215 | 0.53967 | 3.424 | -100.0561 | 3.424 | -100.0561 | 3.424 | -100.0561 | 10.272
IDU | 400 | S1 | 1-phase | Min | 2033 | 3024.9419 | 13.0984 | 15.0787 | 33.37 | -96.5398 | 12.8802 | 3024.9419 | 0.943 | 0.90422 | 2.952 | 11.1485 | 7.0657 | 19.9282 | 7.7055 | 20.2773 | 0.55943 | 4.3661 | -96.5398 | 4.3661 | -96.5398 | 4.3661 | -96.5398 | 13.0984
IDU | 400 | S2 | 1-phase | Min | 2033 | 3024.9419 | 13.0984 | 15.0787 | 33.37 | -96.5398 | 12.8802 | 3024.9419 | 0.943 | 0.90422 | 2.952 | 11.1485 | 7.0657 | 19.9282 | 7.7055 | 20.2773 | 0.55943 | 4.3661 | -96.5398 | 4.3661 | -96.5398 | 4.3661 | -96.5398 | 13.0984
KAS | 400 | S1 | 1-phase | Min | 2033 | 4974.1013 | 21.5385 | 17.124 | 55.1668 | -92.6479 | 20.9809 | 4974.1013 | 1.0339 | 0.96104 | 2.083 | 10.509 | 3.4382 | 10.3039 | 3.3287 | 10.2288 | 1.0199 | 7.1795 | -92.6479 | 7.1795 | -92.6479 | 7.1795 | -92.6479 | 21.5385
KAS | 400 | S2 | 1-phase | Min | 2033 | 4974.1013 | 21.5385 | 17.124 | 55.1668 | -92.6479 | 20.9809 | 4974.1013 | 1.0339 | 0.96104 | 2.083 | 10.509 | 3.4382 | 10.3039 | 3.3287 | 10.2288 | 1.0199 | 7.1795 | -92.6479 | 7.1795 | -92.6479 | 7.1795 | -92.6479 | 21.5385
KAS | 400 | S3 | 1-phase | Min | 2033 | 4974.1013 | 21.5385 | 17.124 | 55.1668 | -92.6479 | 20.9809 | 4974.1013 | 1.0339 | 0.96104 | 2.083 | 10.509 | 3.4382 | 10.3039 | 3.3287 | 10.2288 | 1.0199 | 7.1795 | -92.6479 | 7.1795 | -92.6479 | 7.1795 | -92.6479 | 21.5385
KAS | 400 | S4 | 1-phase | Min | 2033 | 4974.1013 | 21.5385 | 17.124 | 55.1668 | -92.6479 | 20.9809 | 4974.1013 | 1.0339 | 0.96104 | 2.083 | 10.509 | 3.4382 | 10.3039 | 3.3287 | 10.2288 | 1.0199 | 7.1795 | -92.6479 | 7.1795 | -92.6479 | 7.1795 | -92.6479 | 21.5385
KIN | 400 | S1 | 1-phase | Min | 2033 | 2729.3986 | 11.8186 | 14.7422 | 29.7287 | -96.8272 | 11.5582 | 2729.3986 | 0.98 | 0.94485 | 4.0315 | 16.0215 | 6.5014 | 20.2195 | 7.1826 | 20.6467 | 0.79238 | 3.9395 | -96.8272 | 3.9395 | -96.8272 | 3.9395 | -96.8272 | 11.8186
KIN | 400 | S2 | 1-phase | Min | 2033 | 2729.3986 | 11.8186 | 14.7422 | 29.7287 | -96.8272 | 11.5582 | 2729.3986 | 0.98 | 0.94485 | 4.0315 | 16.0215 | 6.5014 | 20.2195 | 7.1826 | 20.6467 | 0.79238 | 3.9395 | -96.8272 | 3.9395 | -96.8272 | 3.9395 | -96.8272 | 11.8186
LAG | 400 | S1 | 1-phase | Min | 2033 | 4125.3683 | 17.8634 | 16.0713 | 45.4661 | -94.3712 | 17.389 | 4125.3683 | 0.95786 | 0.86753 | 1.2873 | 7.4432 | 5.7464 | 14.6231 | 5.9152 | 14.9009 | 0.509 | 5.9545 | -94.3712 | 5.9545 | -94.3712 | 5.9545 | -94.3712 | 17.8634
LAG | 400 | S2 | 1-phase | Min | 2033 | 4125.3683 | 17.8634 | 16.0713 | 45.4661 | -94.3712 | 17.389 | 4125.3683 | 0.95786 | 0.86753 | 1.2873 | 7.4432 | 5.7464 | 14.6231 | 5.9152 | 14.9009 | 0.509 | 5.9545 | -94.3712 | 5.9545 | -94.3712 | 5.9545 | -94.3712 | 17.8634
MAL | 400 | S1 | 1-phase | Min | 2033 | 2282.1609 | 9.882 | 12.9638 | 24.965 | -100.3963 | 9.7366 | 2282.1609 | 0.99238 | 0.91972 | 3.7496 | 18.8838 | 8.4421 | 24.5359 | 9.072 | 24.9989 | 0.76964 | 3.294 | -100.3963 | 3.294 | -100.3963 | 3.294 | -100.3963 | 9.882
MAL | 400 | S2 | 1-phase | Min | 2033 | 2282.1609 | 9.882 | 12.9638 | 24.965 | -100.3963 | 9.7366 | 2282.1609 | 0.99238 | 0.91972 | 3.7496 | 18.8838 | 8.4421 | 24.5359 | 9.072 | 24.9989 | 0.76964 | 3.294 | -100.3963 | 3.294 | -100.3963 | 3.294 | -100.3963 | 9.882
MKS | 400 | SFIK | 1-phase | Min | 2033 | 2101.4577 | 9.0996 | 12.8488 | 22.941 | -102.8818 | 8.9788 | 2101.4577 | 0.96776 | 0.87341 | 1.5043 | 16.1817 | 8.8791 | 29.2882 | 10.5769 | 29.6636 | 0.5525 | 3.0332 | -102.8818 | 3.0332 | -102.8818 | 3.0332 | -102.8818 | 9.0996
NVV | 400 | S1 | 1-phase | Min | 2033 | 2722.6396 | 11.7894 | 13.4781 | 29.7277 | -98.8489 | 11.6042 | 2722.6396 | 0.92614 | 0.84075 | 0.68365 | 7.2375 | 9.7463 | 24.9933 | 11.0687 | 25.1931 | 0.28958 | 3.9298 | -98.8489 | 3.9298 | -98.8489 | 3.9298 | -98.8489 | 11.7894
NVV | 400 | S2 | 1-phase | Min | 2033 | 2722.6396 | 11.7894 | 13.4781 | 29.7277 | -98.8489 | 11.6042 | 2722.6396 | 0.92614 | 0.84075 | 0.68365 | 7.2375 | 9.7463 | 24.9933 | 11.0687 | 25.1931 | 0.28958 | 3.9298 | -98.8489 | 3.9298 | -98.8489 | 3.9298 | -98.8489 | 11.7894
OVE | 400 | S1 | 1-phase | Min | 2033 | 2618.7501 | 11.3395 | 16.2993 | 28.71 | -98.06 | 11.0712 | 2618.7501 | 0.97236 | 0.92354 | 3.1876 | 15.5017 | 6.6624 | 21.8471 | 7.3573 | 22.3898 | 0.70956 | 3.7798 | -98.06 | 3.7798 | -98.06 | 3.7798 | -98.06 | 11.3395
OVE | 400 | S2 | 1-phase | Min | 2033 | 2618.7501 | 11.3395 | 16.2993 | 28.71 | -98.06 | 11.0712 | 2618.7501 | 0.97236 | 0.92354 | 3.1876 | 15.5017 | 6.6624 | 21.8471 | 7.3573 | 22.3898 | 0.70956 | 3.7798 | -98.06 | 3.7798 | -98.06 | 3.7798 | -98.06 | 11.3395
REV | 400 | S1- | 1-phase | Min | 2033 | 4521.0214 | 19.5766 | 17.3733 | 50.3133 | -93.2413 | 19.0954 | 4521.0214 | 0.99706 | 0.90476 | 1.8425 | 9.1768 | 4.7753 | 12.2263 | 4.889 | 12.4711 | 0.75058 | 6.5255 | -93.2413 | 6.5255 | -93.2413 | 6.5255 | -93.2413 | 19.5766
REV | 400 | S2 | 1-phase | Min | 2033 | 4521.0214 | 19.5766 | 17.3733 | 50.3133 | -93.2413 | 19.0954 | 4521.0214 | 0.99706 | 0.90476 | 1.8425 | 9.1768 | 4.7753 | 12.2263 | 4.889 | 12.4711 | 0.75058 | 6.5255 | -93.2413 | 6.5255 | -93.2413 | 6.5255 | -93.2413 | 19.5766
REV | 400 | S3 | 1-phase | Min | 2033 | 4521.0214 | 19.5766 | 17.3733 | 50.3133 | -93.2413 | 19.0954 | 4521.0214 | 0.99706 | 0.90476 | 1.8425 | 9.1768 | 4.7753 | 12.2263 | 4.889 | 12.4711 | 0.75058 | 6.5255 | -93.2413 | 6.5255 | -93.2413 | 6.5255 | -93.2413 | 19.5766
REV | 400 | S4 | 1-phase | Min | 2033 | 4521.0214 | 19.5766 | 17.3733 | 50.3133 | -93.2413 | 19.0954 | 4521.0214 | 0.99706 | 0.90476 | 1.8425 | 9.1768 | 4.7753 | 12.2263 | 4.889 | 12.4711 | 0.75058 | 6.5255 | -93.2413 | 6.5255 | -93.2413 | 6.5255 | -93.2413 | 19.5766
STSV | 400 | S1 | 1-phase | Min | 2033 | 3130.8705 | 13.5571 | 16.1054 | 34.6686 | -95.396 | 13.3232 | 3130.8705 | 0.9774 | 0.94262 | 3.9424 | 13.7885 | 6.312 | 17.6882 | 6.7237 | 17.9647 | 0.77953 | 4.519 | -95.396 | 4.519 | -95.396 | 4.519 | -95.396 | 13.5571
SVS | 400 | SFIK | 1-phase | Min | 2033 | 3485.2246 | 15.0915 | 15.2364 | 38.3492 | -96.4995 | 14.7462 | 3485.2246 | 0.97119 | 0.88492 | 1.6743 | 10.193 | 5.984 | 16.9022 | 6.0221 | 17.2161 | 0.60306 | 5.0305 | -96.4995 | 5.0305 | -96.4995 | 5.0305 | -96.4995 | 15.0915
TJE | 400 | S1 | 1-phase | Min | 2033 | 3324.4219 | 14.3952 | 16.1158 | 36.8505 | -96.8555 | 14.1288 | 3324.4219 | 0.9633 | 0.85088 | 1.1353 | 9.0115 | 7.688 | 18.7897 | 8.3279 | 19.2152 | 0.4796 | 4.7984 | -96.8555 | 4.7984 | -96.8555 | 4.7984 | -96.8555 | 14.3952
TJE | 400 | S2 | 1-phase | Min | 2033 | 3324.4219 | 14.3952 | 16.1158 | 36.8505 | -96.8555 | 14.1288 | 3324.4219 | 0.9633 | 0.85088 | 1.1353 | 9.0115 | 7.688 | 18.7897 | 8.3279 | 19.2152 | 0.4796 | 4.7984 | -96.8555 | 4.7984 | -96.8555 | 4.7984 | -96.8555 | 14.3952
TRI | 400 | S1 | 1-phase | Min | 2033 | 2412.7214 | 10.4474 | 13.1869 | 26.3827 | -100.8389 | 10.2925 | 2412.7214 | 0.95843 | 0.86988 | 1.8081 | 13.1576 | 8.8811 | 25.6138 | 9.89 | 25.9637 | 0.51369 | 3.4825 | -100.8389 | 3.4825 | -100.8389 | 3.4825 | -100.8389 | 10.4474
TRI | 400 | S2 | 1-phase | Min | 2033 | 2412.7214 | 10.4474 | 13.1869 | 26.3827 | -100.8389 | 10.2925 | 2412.7214 | 0.95843 | 0.86988 | 1.8081 | 13.1576 | 8.8811 | 25.6138 | 9.89 | 25.9637 | 0.51369 | 3.4825 | -100.8389 | 3.4825 | -100.8389 | 3.4825 | -100.8389 | 10.4474
VHA | 400 | S1 | 1-phase | Min | 2033 | 2681.7285 | 11.6122 | 13.4897 | 29.287 | -98.9924 | 11.4318 | 2681.7285 | 0.92836 | 0.84388 | 0.85682 | 7.8535 | 9.7087 | 25.1627 | 11.113 | 25.3698 | 0.31211 | 3.8707 | -98.9924 | 3.8707 | -98.9924 | 3.8707 | -98.9924 | 11.6122
VHA | 400 | S2 | 1-phase | Min | 2033 | 2681.7285 | 11.6122 | 13.4897 | 29.287 | -98.9924 | 11.4318 | 2681.7285 | 0.92836 | 0.84388 | 0.85682 | 7.8535 | 9.7087 | 25.1627 | 11.113 | 25.3698 | 0.31211 | 3.8707 | -98.9924 | 3.8707 | -98.9924 | 3.8707 | -98.9924 | 11.6122
ALD | 150 | S1 | 1-phase | Min N-1 | 2033 | 384.0921 | 4.0319 | 9.7063 | 9.865 | -105.9798 | 4.0066 | 384.0921 | 0.86023 | 0.90985 | 3.4444 | 7.2702 | 8.0956 | 27.6221 | 8.776 | 27.4005 | 0.2632 | 1.344 | -105.9798 | 1.344 | -105.9798 | 1.344 | -105.9798 | 4.0319
ALD | 150 | S2 | 1-phase | Min N-1 | 2033 | 384.0921 | 4.0319 | 9.7063 | 9.865 | -105.9798 | 4.0066 | 384.0921 | 0.86023 | 0.90985 | 3.4444 | 7.2702 | 8.0956 | 27.6221 | 8.776 | 27.4005 | 0.2632 | 1.344 | -105.9798 | 1.344 | -105.9798 | 1.344 | -105.9798 | 4.0319
KAS | 150 | SA | 1-phase | Min N-1 | 2033 | 1781.1307 | 18.697 | 31.631 | 49.0044 | -101.8644 | 18.4274 | 1781.1307 | 0.95082 | 0.91521 | 0.36084 | 3.2473 | 0.98353 | 5.329 | 1.0259 | 5.3202 | 0.60936 | 6.2323 | -101.8644 | 6.2323 | -101.8644 | 6.2323 | -101.8644 | 18.697
KAS | 150 | SB | 1-phase | Min N-1 | 2033 | 1781.1307 | 18.697 | 31.631 | 49.0044 | -101.8644 | 18.4274 | 1781.1307 | 0.95082 | 0.91521 | 0.36084 | 3.2473 | 0.98353 | 5.329 | 1.0259 | 5.3202 | 0.60936 | 6.2323 | -101.8644 | 6.2323 | -101.8644 | 6.2323 | -101.8644 | 18.697
KAS | 150 | SC | 1-phase | Min N-1 | 2033 | 1781.1307 | 18.697 | 31.631 | 49.0044 | -101.8644 | 18.4274 | 1781.1307 | 0.95082 | 0.91521 | 0.36084 | 3.2473 | 0.98353 | 5.329 | 1.0259 | 5.3202 | 0.60936 | 6.2323 | -101.8644 | 6.2323 | -101.8644 | 6.2323 | -101.8644 | 18.697
SHE | 150 | SV1 | 1-phase | Min N-1 | 2033 | 1540.8275 | 16.1745 | 22.5462 | 41.7067 | -100.9882 | 15.9624 | 1540.8275 | 0.91994 | 0.92901 | 0.72969 | 3.4549 | 1.2067 | 6.3061 | 1.2646 | 6.3034 | 0.54786 | 5.3915 | -100.9882 | 5.3915 | -100.9882 | 5.3915 | -100.9882 | 16.1745
SHE | 150 | SV2 | 1-phase | Min N-1 | 2033 | 1540.8275 | 16.1745 | 22.5462 | 41.7067 | -100.9882 | 15.9624 | 1540.8275 | 0.91994 | 0.92901 | 0.72969 | 3.4549 | 1.2067 | 6.3061 | 1.2646 | 6.3034 | 0.54786 | 5.3915 | -100.9882 | 5.3915 | -100.9882 | 5.3915 | -100.9882 | 16.1745
SHE | 150 | SØ1 | 1-phase | Min N-1 | 2033 | 1540.8275 | 16.1745 | 22.5462 | 41.7067 | -100.9882 | 15.9624 | 1540.8275 | 0.91994 | 0.92901 | 0.72969 | 3.4549 | 1.2067 | 6.3061 | 1.2646 | 6.3034 | 0.54786 | 5.3915 | -100.9882 | 5.3915 | -100.9882 | 5.3915 | -100.9882 | 16.1745
SHE | 150 | SØ2 | 1-phase | Min N-1 | 2033 | 1540.8275 | 16.1745 | 22.5462 | 41.7067 | -100.9882 | 15.9624 | 1540.8275 | 0.91994 | 0.92901 | 0.72969 | 3.4549 | 1.2067 | 6.3061 | 1.2646 | 6.3034 | 0.54786 | 5.3915 | -100.9882 | 5.3915 | -100.9882 | 5.3915 | -100.9882 | 16.1745
KAS | 400 | S1 | 1-phase | Min N-1 | 2033 | 4672.9432 | 20.2344 | 16.934 | 51.8083 | -92.9609 | 19.7286 | 4672.9432 | 1.0525 | 0.98993 | 2.4021 | 12.133 | 3.257 | 10.4548 | 3.1331 | 10.3297 | 1.1605 | 6.7448 | -92.9609 | 6.7448 | -92.9609 | 6.7448 | -92.9609 | 20.2344
KAS | 400 | S2 | 1-phase | Min N-1 | 2033 | 4672.9432 | 20.2344 | 16.934 | 51.8083 | -92.9609 | 19.7286 | 4672.9432 | 1.0525 | 0.98993 | 2.4021 | 12.133 | 3.257 | 10.4548 | 3.1331 | 10.3297 | 1.1605 | 6.7448 | -92.9609 | 6.7448 | -92.9609 | 6.7448 | -92.9609 | 20.2344
KAS | 400 | S3 | 1-phase | Min N-1 | 2033 | 4672.9432 | 20.2344 | 16.934 | 51.8083 | -92.9609 | 19.7286 | 4672.9432 | 1.0525 | 0.98993 | 2.4021 | 12.133 | 3.257 | 10.4548 | 3.1331 | 10.3297 | 1.1605 | 6.7448 | -92.9609 | 6.7448 | -92.9609 | 6.7448 | -92.9609 | 20.2344
KAS | 400 | S4 | 1-phase | Min N-1 | 2033 | 4672.9432 | 20.2344 | 16.934 | 51.8083 | -92.9609 | 19.7286 | 4672.9432 | 1.0525 | 0.98993 | 2.4021 | 12.133 | 3.257 | 10.4548 | 3.1331 | 10.3297 | 1.1605 | 6.7448 | -92.9609 | 6.7448 | -92.9609 | 6.7448 | -92.9609 | 20.2344
ABS | 150 | WA1 | 1-phase | Min N-1 | 2033 | 615.6033 | 6.4622 | 7.1701 | 15.0805 | -101.4084 | 6.4089 | 615.6033 | 0.88877 | 0.94411 | 2.9453 | 7.6332 | 3.9805 | 15.823 | 4.7238 | 15.7291 | 0.48241 | 2.1541 | -101.4084 | 2.1541 | -101.4084 | 2.1541 | -101.4084 | 6.4622
ABS | 150 | WA2 | 1-phase | Min N-1 | 2033 | 615.6033 | 6.4622 | 7.1701 | 15.0805 | -101.4084 | 6.4089 | 615.6033 | 0.88877 | 0.94411 | 2.9453 | 7.6332 | 3.9805 | 15.823 | 4.7238 | 15.7291 | 0.48241 | 2.1541 | -101.4084 | 2.1541 | -101.4084 | 2.1541 | -101.4084 | 6.4622
AND | 150 | S1 | 1-phase | Min N-1 | 2033 | 784.3602 | 8.2336 | 11.2298 | 20.1123 | -101.0919 | 8.1624 | 784.3602 | 0.88634 | 0.89622 | 0.84795 | 4.2315 | 2.2301 | 13.0138 | 2.61 | 12.9917 | 0.32516 | 2.7445 | -101.0919 | 2.7445 | -101.0919 | 2.7445 | -101.0919 | 8.2336
AND | 150 | S2 | 1-phase | Min N-1 | 2033 | 784.3602 | 8.2336 | 11.2298 | 20.1123 | -101.0919 | 8.1624 | 784.3602 | 0.88634 | 0.89622 | 0.84795 | 4.2315 | 2.2301 | 13.0138 | 2.61 | 12.9917 | 0.32516 | 2.7445 | -101.0919 | 2.7445 | -101.0919 | 2.7445 | -101.0919 | 8.2336
BDR | 150 | S1 | 1-phase | Min N-1 | 2033 | 451.5335 | 4.7399 | 8.2627 | 11.2097 | -101.6076 | 4.706 | 451.5335 | 0.92232 | 0.92625 | 2.3518 | 11.1988 | 4.1166 | 20.4425 | 5.5596 | 20.3319 | 0.54782 | 1.58 | -101.6076 | 1.58 | -101.6076 | 1.58 | -101.6076 | 4.7399
BDR | 150 | S2 | 1-phase | Min N-1 | 2033 | 451.5335 | 4.7399 | 8.2627 | 11.2097 | -101.6076 | 4.706 | 451.5335 | 0.92232 | 0.92625 | 2.3518 | 11.1988 | 4.1166 | 20.4425 | 5.5596 | 20.3319 | 0.54782 | 1.58 | -101.6076 | 1.58 | -101.6076 | 1.58 | -101.6076 | 4.7399
BED | 150 | N | 1-phase | Min N-1 | 2033 | 844.8404 | 8.8685 | 8.0019 | 21.0174 | -104.871 | 8.8014 | 844.8404 | 0.84239 | 0.93054 | 2.0401 | 3.2216 | 3.7518 | 12.311 | 3.9075 | 12.3537 | 0.26169 | 2.9562 | -104.871 | 2.9562 | -104.871 | 2.9562 | -104.871 | 8.8685
BED | 150 | S | 1-phase | Min N-1 | 2033 | 844.8404 | 8.8685 | 8.0019 | 21.0174 | -104.871 | 8.8014 | 844.8404 | 0.84239 | 0.93054 | 2.0401 | 3.2216 | 3.7518 | 12.311 | 3.9075 | 12.3537 | 0.26169 | 2.9562 | -104.871 | 2.9562 | -104.871 | 2.9562 | -104.871 | 8.8685
BIL | 150 | S1 | 1-phase | Min N-1 | 2033 | 919.9794 | 9.6573 | 9.2531 | 23.2403 | -103.9352 | 9.5809 | 919.9794 | 0.86037 | 0.94538 | 2.3636 | 4.0203 | 3.5716 | 10.6405 | 3.9151 | 10.6396 | 0.37783 | 3.2191 | -103.9352 | 3.2191 | -103.9352 | 3.2191 | -103.9352 | 9.6573
BIL | 150 | S2 | 1-phase | Min N-1 | 2033 | 919.9794 | 9.6573 | 9.2531 | 23.2403 | -103.9352 | 9.5809 | 919.9794 | 0.86037 | 0.94538 | 2.3636 | 4.0203 | 3.5716 | 10.6405 | 3.9151 | 10.6396 | 0.37783 | 3.2191 | -103.9352 | 3.2191 | -103.9352 | 3.2191 | -103.9352 | 9.6573
EDR | 150 | SV | 1-phase | Min N-1 | 2033 | 918.3182 | 9.6398 | 34.0914 | 26.0615 | -105.9312 | 9.5626 | 918.3182 | 0.91407 | 0.90347 | 1.0218 | 5.0237 | 2.5467 | 11.1062 | 2.5863 | 11.1447 | 0.45234 | 3.2133 | -105.9312 | 3.2133 | -105.9312 | 3.2133 | -105.9312 | 9.6398
EDR | 150 | SØ | 1-phase | Min N-1 | 2033 | 918.3182 | 9.6398 | 34.0914 | 26.0615 | -105.9312 | 9.5626 | 918.3182 | 0.91407 | 0.90347 | 1.0218 | 5.0237 | 2.5467 | 11.1062 | 2.5863 | 11.1447 | 0.45234 | 3.2133 | -105.9312 | 3.2133 | -105.9312 | 3.2133 | -105.9312 | 9.6398
EDR | 150 | SØ2 | 1-phase | Min N-1 | 2033 | 720.6508 | 7.5649 | 32.416 | 20.3885 | -113.2149 | 7.4903 | 720.6508 | 0.98242 | 0.98439 | 1.7349 | 10.5084 | 1.8847 | 11.668 | 2.1451 | 11.761 | 0.90061 | 2.5216 | -113.2149 | 2.5216 | -113.2149 | 2.5216 | -113.2149 | 7.5649
ENB | 150 | WA1 | 1-phase | Min N-1 | 2033 | 767.5128 | 8.0568 | 13.4845 | 20.3563 | -106.8096 | 7.9744 | 767.5128 | 0.76689 | 1.0403 | 4.6022 | 4.0695 | 2.9062 | 12.8723 | 3.16 | 12.9379 | 0.31614 | 2.6856 | -106.8096 | 2.6856 | -106.8096 | 2.6856 | -106.8096 | 8.0568
ENB | 150 | WA2 | 1-phase | Min N-1 | 2033 | 767.5128 | 8.0568 | 13.4845 | 20.3563 | -106.8096 | 7.9744 | 767.5128 | 0.76689 | 1.0403 | 4.6022 | 4.0695 | 2.9062 | 12.8723 | 3.16 | 12.9379 | 0.31614 | 2.6856 | -106.8096 | 2.6856 | -106.8096 | 2.6856 | -106.8096 | 8.0568
EST | 150 | SFIK | 1-phase | Min N-1 | 2033 | 801.916 | 8.4179 | 26.6373 | 22.503 | -105.8753 | 8.3539 | 801.916 | 0.90127 | 0.91155 | 1.4365 | 5.5345 | 2.995 | 12.8217 | 3.0355 | 12.8596 | 0.43165 | 2.806 | -105.8753 | 2.806 | -105.8753 | 2.806 | -105.8753 | 8.4179
FGD | 150 | S1 | 1-phase | Min N-1 | 2033 | 1702.9331 | 17.8762 | 19.9026 | 44.8924 | -100.9166 | 17.5878 | 1702.9331 | 0.89679 | 0.8695 | 0.36451 | 1.6343 | 1.9537 | 6.0952 | 2.0686 | 6.1456 | 0.26812 | 5.9587 | -100.9166 | 5.9587 | -100.9166 | 5.9587 | -100.9166 | 17.8762
FGD | 150 | S2 | 1-phase | Min N-1 | 2033 | 1702.9331 | 17.8762 | 19.9026 | 44.8924 | -100.9166 | 17.5878 | 1702.9331 | 0.89679 | 0.8695 | 0.36451 | 1.6343 | 1.9537 | 6.0952 | 2.0686 | 6.1456 | 0.26812 | 5.9587 | -100.9166 | 5.9587 | -100.9166 | 5.9587 | -100.9166 | 17.8762
GRP | 150 | S1 | 1-phase | Min N-1 | 2033 | 1095.1632 | 11.4962 | 10.6465 | 27.8319 | -99.9095 | 11.3629 | 1095.1632 | 0.83725 | 0.97407 | 2.3113 | 3.3669 | 2.546 | 8.8779 | 2.6546 | 8.922 | 0.37924 | 3.8321 | -99.9095 | 3.8321 | -99.9095 | 3.8321 | -99.9095 | 11.4962
GRP | 150 | S2 | 1-phase | Min N-1 | 2033 | 1095.1632 | 11.4962 | 10.6465 | 27.8319 | -99.9095 | 11.3629 | 1095.1632 | 0.83725 | 0.97407 | 2.3113 | 3.3669 | 2.546 | 8.8779 | 2.6546 | 8.922 | 0.37924 | 3.8321 | -99.9095 | 3.8321 | -99.9095 | 3.8321 | -99.9095 | 11.4962
HESV | 150 | NORD | 1-phase | Min N-1 | 2033 | 1181.2777 | 12.4002 | 13.6181 | 31.1809 | -100.745 | 12.2865 | 1181.2777 | 0.87522 | 0.99998 | 2.4575 | 4.4056 | 2.0601 | 7.6371 | 2.1371 | 7.6863 | 0.57687 | 4.1334 | -100.745 | 4.1334 | -100.745 | 4.1334 | -100.745 | 12.4002
HESV | 150 | SYD | 1-phase | Min N-1 | 2033 | 1181.2777 | 12.4002 | 13.6181 | 31.1809 | -100.745 | 12.2865 | 1181.2777 | 0.87522 | 0.99998 | 2.4575 | 4.4056 | 2.0601 | 7.6371 | 2.1371 | 7.6863 | 0.57687 | 4.1334 | -100.745 | 4.1334 | -100.745 | 4.1334 | -100.745 | 12.4002
HOD | 150 | SØ | 1-phase | Min N-1 | 2033 | 580.5925 | 6.0946 | 13.8895 | 15.5585 | -106.6536 | 6.0525 | 580.5925 | 0.87844 | 0.89688 | 1.4073 | 5.5832 | 3.6616 | 18.9179 | 3.7005 | 18.9586 | 0.29513 | 2.0315 | -106.6536 | 2.0315 | -106.6536 | 2.0315 | -106.6536 | 6.0946
HSK | 150 | S1 | 1-phase | Min N-1 | 2033 | 740.5672 | 7.7739 | 11.4119 | 19.0538 | -107.7996 | 7.7162 | 740.5672 | 0.93801 | 0.95619 | 1.9334 | 8.2201 | 2.3961 | 12.0578 | 3.4998 | 12.0737 | 0.68172 | 2.5913 | -107.7996 | 2.5913 | -107.7996 | 2.5913 | -107.7996 | 7.7739
HSK | 150 | S2 | 1-phase | Min N-1 | 2033 | 740.5672 | 7.7739 | 11.4119 | 19.0538 | -107.7996 | 7.7162 | 740.5672 | 0.93801 | 0.95619 | 1.9334 | 8.2201 | 2.3961 | 12.0578 | 3.4998 | 12.0737 | 0.68172 | 2.5913 | -107.7996 | 2.5913 | -107.7996 | 2.5913 | -107.7996 | 7.7739
HSTV | 150 | S1--$ | 1-phase | Min N-1 | 2033 | 693.3029 | 7.2778 | 9.7088 | 17.7085 | -105.1234 | 7.2247 | 693.3029 | 0.96048 | 1.0303 | 3.8756 | 10.5619 | 2.6383 | 11.2501 | 3.6424 | 11.1881 | 0.93883 | 2.4259 | -105.1234 | 2.4259 | -105.1234 | 2.4259 | -105.1234 | 7.2778
HSTV | 150 | S2--$ | 1-phase | Min N-1 | 2033 | 693.3029 | 7.2778 | 9.7088 | 17.7085 | -105.1234 | 7.2247 | 693.3029 | 0.96048 | 1.0303 | 3.8756 | 10.5619 | 2.6383 | 11.2501 | 3.6424 | 11.1881 | 0.93883 | 2.4259 | -105.1234 | 2.4259 | -105.1234 | 2.4259 | -105.1234 | 7.2778
HØN | 150 | S1 | 1-phase | Min N-1 | 2033 | 607.7617 | 6.3798 | 9.2894 | 15.3418 | -110.3536 | 6.338 | 607.7617 | 0.96734 | 0.95539 | 2.0766 | 11.1243 | 3.0097 | 14.3621 | 4.6335 | 14.3383 | 0.77456 | 2.1266 | -110.3536 | 2.1266 | -110.3536 | 2.1266 | -110.3536 | 6.3798
HØN | 150 | S2 | 1-phase | Min N-1 | 2033 | 607.7617 | 6.3798 | 9.2894 | 15.3418 | -110.3536 | 6.338 | 607.7617 | 0.96734 | 0.95539 | 2.0766 | 11.1243 | 3.0097 | 14.3621 | 4.6335 | 14.3383 | 0.77456 | 2.1266 | -110.3536 | 2.1266 | -110.3536 | 2.1266 | -110.3536 | 6.3798
IDU | 150 | N | 1-phase | Min N-1 | 2033 | 1764.3081 | 18.5204 | 22.3403 | 48.055 | -102.4825 | 18.3154 | 1764.3081 | 0.88184 | 0.90334 | 0.66748 | 1.9241 | 1.6351 | 5.8156 | 1.7209 | 5.8718 | 0.33085 | 6.1735 | -102.4825 | 6.1735 | -102.4825 | 6.1735 | -102.4825 | 18.5204
IDU | 150 | N1 | 1-phase | Min N-1 | 2033 | 1764.3081 | 18.5204 | 22.3403 | 48.055 | -102.4825 | 18.3154 | 1764.3081 | 0.88184 | 0.90334 | 0.66748 | 1.9241 | 1.6351 | 5.8156 | 1.7209 | 5.8718 | 0.33085 | 6.1735 | -102.4825 | 6.1735 | -102.4825 | 6.1735 | -102.4825 | 18.5204
IDU | 150 | S | 1-phase | Min N-1 | 2033 | 1764.3081 | 18.5204 | 22.3403 | 48.055 | -102.4825 | 18.3154 | 1764.3081 | 0.88184 | 0.90334 | 0.66748 | 1.9241 | 1.6351 | 5.8156 | 1.7209 | 5.8718 | 0.33085 | 6.1735 | -102.4825 | 6.1735 | -102.4825 | 6.1735 | -102.4825 | 18.5204
IDU | 150 | S1 | 1-phase | Min N-1 | 2033 | 1764.3081 | 18.5204 | 22.3403 | 48.055 | -102.4825 | 18.3154 | 1764.3081 | 0.88184 | 0.90334 | 0.66748 | 1.9241 | 1.6351 | 5.8156 | 1.7209 | 5.8718 | 0.33085 | 6.1735 | -102.4825 | 6.1735 | -102.4825 | 6.1735 | -102.4825 | 18.5204
KAE | 150 | N | 1-phase | Min N-1 | 2033 | 811.2641 | 8.5161 | 26.6141 | 22.7643 | -106.314 | 8.4511 | 811.2641 | 0.90432 | 0.89936 | 1.1321 | 5.204 | 2.9671 | 12.8729 | 3.0076 | 12.9111 | 0.40426 | 2.8387 | -106.314 | 2.8387 | -106.314 | 2.8387 | -106.314 | 8.5161
KAE | 150 | S | 1-phase | Min N-1 | 2033 | 811.2641 | 8.5161 | 26.6141 | 22.7643 | -106.314 | 8.4511 | 811.2641 | 0.90432 | 0.89936 | 1.1321 | 5.204 | 2.9671 | 12.8729 | 3.0076 | 12.9111 | 0.40426 | 2.8387 | -106.314 | 2.8387 | -106.314 | 2.8387 | -106.314 | 8.5161
LKR | 150 | S2 | 1-phase | Min N-1 | 2033 | 670.0223 | 7.0334 | 9.5788 | 17.1245 | -103.513 | 6.983 | 670.0223 | 0.83164 | 0.99013 | 3.7904 | 5.9181 | 3.0971 | 14.3079 | 3.1689 | 14.3784 | 0.41362 | 2.3445 | -103.513 | 2.3445 | -103.513 | 2.3445 | -103.513 | 7.0334
LKR | 150 | SØ | 1-phase | Min N-1 | 2033 | 670.0223 | 7.0334 | 9.5788 | 17.1245 | -103.513 | 6.983 | 670.0223 | 0.83164 | 0.99013 | 3.7904 | 5.9181 | 3.0971 | 14.3079 | 3.1689 | 14.3784 | 0.41362 | 2.3445 | -103.513 | 2.3445 | -103.513 | 2.3445 | -103.513 | 7.0334
LYK | 150 | NORD | 1-phase | Min N-1 | 2033 | 843.3434 | 8.8528 | 28.2717 | 23.7351 | -106.0809 | 8.7843 | 843.3434 | 0.90914 | 0.89923 | 1.0939 | 5.1674 | 2.905 | 12.2589 | 2.9455 | 12.2969 | 0.42152 | 2.9509 | -106.0809 | 2.9509 | -106.0809 | 2.9509 | -106.0809 | 8.8528
LYK | 150 | SYD | 1-phase | Min N-1 | 2033 | 843.3434 | 8.8528 | 28.2717 | 23.7351 | -106.0809 | 8.7843 | 843.3434 | 0.90914 | 0.89923 | 1.0939 | 5.1674 | 2.905 | 12.2589 | 2.9455 | 12.2969 | 0.42152 | 2.9509 | -106.0809 | 2.9509 | -106.0809 | 2.9509 | -106.0809 | 8.8528
MAG | 150 | NORD | 1-phase | Min N-1 | 2033 | 431.3141 | 4.5276 | 6.7888 | 10.441 | -103.9428 | 4.497 | 431.3141 | 0.95908 | 0.94614 | 3.2063 | 14.5992 | 4.95 | 20.1767 | 5.6961 | 20.2062 | 0.72357 | 1.5092 | -103.9428 | 1.5092 | -103.9428 | 1.5092 | -103.9428 | 4.5276
MAG | 150 | SYD | 1-phase | Min N-1 | 2033 | 431.3141 | 4.5276 | 6.7888 | 10.441 | -103.9428 | 4.497 | 431.3141 | 0.95908 | 0.94614 | 3.2063 | 14.5992 | 4.95 | 20.1767 | 5.6961 | 20.2062 | 0.72357 | 1.5092 | -103.9428 | 1.5092 | -103.9428 | 1.5092 | -103.9428 | 4.5276
MAL | 150 | S1 | 1-phase | Min N-1 | 2033 | 1050.8862 | 11.0314 | 10.4977 | 26.8713 | -106.1423 | 10.939 | 1050.8862 | 0.97787 | 0.96053 | 1.6786 | 6.5014 | 2.3024 | 7.8856 | 3.1679 | 7.8385 | 0.82446 | 3.6771 | -106.1423 | 3.6771 | -106.1423 | 3.6771 | -106.1423 | 11.0314
MAL | 150 | S2 | 1-phase | Min N-1 | 2033 | 1050.8862 | 11.0314 | 10.4977 | 26.8713 | -106.1423 | 10.939 | 1050.8862 | 0.97787 | 0.96053 | 1.6786 | 6.5014 | 2.3024 | 7.8856 | 3.1679 | 7.8385 | 0.82446 | 3.6771 | -106.1423 | 3.6771 | -106.1423 | 3.6771 | -106.1423 | 11.0314
OSØ | 150 | S1 | 1-phase | Min N-1 | 2033 | 1181.379 | 12.4013 | 7.3612 | 28.4719 | -100.47 | 12.2426 | 1181.379 | 1.0667 | 0.97299 | 1.4529 | 7.3823 | 2.3238 | 6.291 | 2.4393 | 6.3437 | 1.1735 | 4.1338 | -100.47 | 4.1338 | -100.47 | 4.1338 | -100.47 | 12.4013
OSØ | 150 | S2 | 1-phase | Min N-1 | 2033 | 1543.1973 | 16.1994 | 19.0719 | 41.0141 | -100.2933 | 15.9419 | 1543.1973 | 0.86578 | 0.92784 | 1.0334 | 2.2683 | 1.7605 | 6.4877 | 1.8555 | 6.5532 | 0.34963 | 5.3998 | -100.2933 | 5.3998 | -100.2933 | 5.3998 | -100.2933 | 16.1994
RAM | 150 | S1 | 1-phase | Min N-1 | 2033 | 893.8704 | 9.3832 | 6.7925 | 21.5639 | -96.3267 | 9.3052 | 893.8704 | 0.80961 | 1.0515 | 4.6224 | 4.8283 | 3.0378 | 10.39 | 3.1171 | 10.446 | 0.46471 | 3.1277 | -96.3267 | 3.1277 | -96.3267 | 3.1277 | -96.3267 | 9.3832
RIB | 150 | S1 | 1-phase | Min N-1 | 2033 | 636.1919 | 6.6783 | 12.6948 | 16.8874 | -100.7975 | 6.6288 | 636.1919 | 0.82748 | 1.0231 | 4.9451 | 7.4539 | 2.8559 | 15.2643 | 2.8924 | 15.3053 | 0.48832 | 2.2261 | -100.7975 | 2.2261 | -100.7975 | 2.2261 | -100.7975 | 6.6783
RIB | 150 | S2 | 1-phase | Min N-1 | 2033 | 509.55 | 5.3489 | 9.1278 | 12.9495 | -100.0994 | 5.3082 | 509.55 | 0.83479 | 1.0442 | 6.0948 | 9.9133 | 2.5805 | 17.3782 | 3.3322 | 17.3873 | 0.57044 | 1.783 | -100.0994 | 1.783 | -100.0994 | 1.783 | -100.0994 | 5.3489
RSL | 150 | S1 | 1-phase | Min N-1 | 2033 | 523.4323 | 5.4946 | 7.2002 | 12.8629 | -105.6755 | 5.4596 | 523.4323 | 0.83296 | 0.94274 | 3.4985 | 5.4513 | 5.0868 | 20.185 | 5.2108 | 20.2539 | 0.27007 | 1.8315 | -105.6755 | 1.8315 | -105.6755 | 1.8315 | -105.6755 | 5.4946
RSL | 150 | S2 | 1-phase | Min N-1 | 2033 | 523.4323 | 5.4946 | 7.2002 | 12.8629 | -105.6755 | 5.4596 | 523.4323 | 0.83296 | 0.94274 | 3.4985 | 5.4513 | 5.0868 | 20.185 | 5.2108 | 20.2539 | 0.27007 | 1.8315 | -105.6755 | 1.8315 | -105.6755 | 1.8315 | -105.6755 | 5.4946
RYT | 150 | S1 | 1-phase | Min N-1 | 2033 | 975.3127 | 10.2381 | 11.6357 | 25.3691 | -106.2142 | 10.1499 | 975.3127 | 0.90512 | 0.90344 | 1.2139 | 3.9856 | 2.9305 | 9.4818 | 3.2634 | 9.4526 | 0.42034 | 3.4127 | -106.2142 | 3.4127 | -106.2142 | 3.4127 | -106.2142 | 10.2381
RYT | 150 | S2 | 1-phase | Min N-1 | 2033 | 975.3127 | 10.2381 | 11.6357 | 25.3691 | -106.2142 | 10.1499 | 975.3127 | 0.90512 | 0.90344 | 1.2139 | 3.9856 | 2.9305 | 9.4818 | 3.2634 | 9.4526 | 0.42034 | 3.4127 | -106.2142 | 3.4127 | -106.2142 | 3.4127 | -106.2142 | 10.2381
SFE | 150 | SEK1 | 1-phase | Min N-1 | 2033 | 812.8171 | 8.5324 | 12.2448 | 21.2835 | -99.9708 | 8.4648 | 812.8171 | 0.80564 | 1.0807 | 5.4192 | 6.0715 | 2.4455 | 11.402 | 2.5219 | 11.4661 | 0.53249 | 2.8441 | -99.9708 | 2.8441 | -99.9708 | 2.8441 | -99.9708 | 8.5324
SFE | 150 | SEK2 | 1-phase | Min N-1 | 2033 | 812.8171 | 8.5324 | 12.2448 | 21.2835 | -99.9708 | 8.4648 | 812.8171 | 0.80564 | 1.0807 | 5.4192 | 6.0715 | 2.4455 | 11.402 | 2.5219 | 11.4661 | 0.53249 | 2.8441 | -99.9708 | 2.8441 | -99.9708 | 2.8441 | -99.9708 | 8.5324
SIN | 150 | WA1 | 1-phase | Min N-1 | 2033 | 596.125 | 6.2577 | 7.4852 | 14.7366 | -105.0799 | 6.2166 | 596.125 | 0.83116 | 0.95541 | 3.3957 | 5.1747 | 4.238 | 16.9223 | 4.4492 | 16.983 | 0.30579 | 2.0859 | -105.0799 | 2.0859 | -105.0799 | 2.0859 | -105.0799 | 6.2577
SIN | 150 | WA2 | 1-phase | Min N-1 | 2033 | 596.125 | 6.2577 | 7.4852 | 14.7366 | -105.0799 | 6.2166 | 596.125 | 0.83116 | 0.95541 | 3.3957 | 5.1747 | 4.238 | 16.9223 | 4.4492 | 16.983 | 0.30579 | 2.0859 | -105.0799 | 2.0859 | -105.0799 | 2.0859 | -105.0799 | 6.2577
STR | 150 | SV | 1-phase | Min N-1 | 2033 | 1384.1779 | 14.5301 | 15.1486 | 36.8697 | -101.2712 | 14.3872 | 1384.1779 | 0.82862 | 0.9666 | 1.6532 | 2.4146 | 1.8561 | 7.3056 | 1.9359 | 7.3611 | 0.33051 | 4.8434 | -101.2712 | 4.8434 | -101.2712 | 4.8434 | -101.2712 | 14.5301
STR | 150 | SØ | 1-phase | Min N-1 | 2033 | 1384.1779 | 14.5301 | 15.1486 | 36.8697 | -101.2712 | 14.3872 | 1384.1779 | 0.82862 | 0.9666 | 1.6532 | 2.4146 | 1.8561 | 7.3056 | 1.9359 | 7.3611 | 0.33051 | 4.8434 | -101.2712 | 4.8434 | -101.2712 | 4.8434 | -101.2712 | 14.5301
STSV | 150 | N | 1-phase | Min N-1 | 2033 | 1301.9041 | 13.6664 | 24.904 | 35.7363 | -95.8634 | 13.5286 | 1301.9041 | 0.90977 | 1.1336 | 4.0793 | 5.7806 | 1.46 | 6.035 | 1.5132 | 6.091 | 0.95784 | 4.5555 | -95.8634 | 4.5555 | -95.8634 | 4.5555 | -95.8634 | 13.6664
STSV | 150 | N1 | 1-phase | Min N-1 | 2033 | 1301.9041 | 13.6664 | 24.904 | 35.7363 | -95.8634 | 13.5286 | 1301.9041 | 0.90977 | 1.1336 | 4.0793 | 5.7806 | 1.46 | 6.035 | 1.5132 | 6.091 | 0.95784 | 4.5555 | -95.8634 | 4.5555 | -95.8634 | 4.5555 | -95.8634 | 13.6664
STSV | 150 | S | 1-phase | Min N-1 | 2033 | 1301.9041 | 13.6664 | 24.904 | 35.7363 | -95.8634 | 13.5286 | 1301.9041 | 0.90977 | 1.1336 | 4.0793 | 5.7806 | 1.46 | 6.035 | 1.5132 | 6.091 | 0.95784 | 4.5555 | -95.8634 | 4.5555 | -95.8634 | 4.5555 | -95.8634 | 13.6664
STSV | 150 | S1 | 1-phase | Min N-1 | 2033 | 1301.9041 | 13.6664 | 24.904 | 35.7363 | -95.8634 | 13.5286 | 1301.9041 | 0.90977 | 1.1336 | 4.0793 | 5.7806 | 1.46 | 6.035 | 1.5132 | 6.091 | 0.95784 | 4.5555 | -95.8634 | 4.5555 | -95.8634 | 4.5555 | -95.8634 | 13.6664
SVB | 150 | S1 | 1-phase | Min N-1 | 2033 | 455.8756 | 4.7855 | 7.1032 | 11.0638 | -105.2909 | 4.7508 | 455.8756 | 0.89082 | 0.85709 | 0.38124 | 4.3351 | 6.1244 | 24.6037 | 8.5822 | 24.149 | 0.1762 | 1.5952 | -105.2909 | 1.5952 | -105.2909 | 1.5952 | -105.2909 | 4.7855
SVB | 150 | S2 | 1-phase | Min N-1 | 2033 | 455.8756 | 4.7855 | 7.1032 | 11.0638 | -105.2909 | 4.7508 | 455.8756 | 0.89082 | 0.85709 | 0.38124 | 4.3351 | 6.1244 | 24.6037 | 8.5822 | 24.149 | 0.1762 | 1.5952 | -105.2909 | 1.5952 | -105.2909 | 1.5952 | -105.2909 | 4.7855
SVG | 150 | WA1 | 1-phase | Min N-1 | 2033 | 617.068 | 6.4775 | 14.2608 | 16.4446 | -98.2266 | 6.4307 | 617.068 | 0.7697 | 1.138 | 8.6692 | 8.212 | 2.3271 | 15.1185 | 2.3807 | 15.1749 | 0.54317 | 2.1592 | -98.2266 | 2.1592 | -98.2266 | 2.1592 | -98.2266 | 6.4775
SVG | 150 | WA2 | 1-phase | Min N-1 | 2033 | 617.068 | 6.4775 | 14.2608 | 16.4446 | -98.2266 | 6.4307 | 617.068 | 0.7697 | 1.138 | 8.6692 | 8.212 | 2.3271 | 15.1185 | 2.3807 | 15.1749 | 0.54317 | 2.1592 | -98.2266 | 2.1592 | -98.2266 | 2.1592 | -98.2266 | 6.4775
SØN | 150 | VEST | 1-phase | Min N-1 | 2033 | 445.1313 | 4.6727 | 7.3343 | 10.8259 | -105.6536 | 4.6354 | 445.1313 | 0.87842 | 0.89835 | 2.7209 | 7.3793 | 7.4785 | 24.7133 | 8.2955 | 24.6372 | 0.2986 | 1.5576 | -105.6536 | 1.5576 | -105.6536 | 1.5576 | -105.6536 | 4.6727
SØN | 150 | ØST | 1-phase | Min N-1 | 2033 | 445.1313 | 4.6727 | 7.3343 | 10.8259 | -105.6536 | 4.6354 | 445.1313 | 0.87842 | 0.89835 | 2.7209 | 7.3793 | 7.4785 | 24.7133 | 8.2955 | 24.6372 | 0.2986 | 1.5576 | -105.6536 | 1.5576 | -105.6536 | 1.5576 | -105.6536 | 4.6727
VID | 150 | N | 1-phase | Min N-1 | 2033 | 717.4182 | 7.5309 | 10.1391 | 18.5015 | -102.262 | 7.4747 | 717.4182 | 0.85556 | 0.9876 | 3.2454 | 6.3841 | 2.5101 | 12.9701 | 2.5643 | 13.0164 | 0.49222 | 2.5103 | -102.262 | 2.5103 | -102.262 | 2.5103 | -102.262 | 7.5309
VID | 150 | S | 1-phase | Min N-1 | 2033 | 717.4182 | 7.5309 | 10.1391 | 18.5015 | -102.262 | 7.4747 | 717.4182 | 0.85556 | 0.9876 | 3.2454 | 6.3841 | 2.5101 | 12.9701 | 2.5643 | 13.0164 | 0.49222 | 2.5103 | -102.262 | 2.5103 | -102.262 | 2.5103 | -102.262 | 7.5309
VKE | 150 | S1 | 1-phase | Min N-1 | 2033 | 737.0679 | 7.7372 | 24.1432 | 20.5726 | -106.6372 | 7.6802 | 737.0679 | 0.93213 | 0.92191 | 1.5543 | 7.5321 | 3.0297 | 13.2532 | 3.0324 | 13.3034 | 0.56833 | 2.5791 | -106.6372 | 2.5791 | -106.6372 | 2.5791 | -106.6372 | 7.7372
EDR | 220 | S1 | 1-phase | Min N-1 | 2033 | 825.6049 | 6.1637 | 48.8479 | 16.8754 | -107.8285 | 6.1139 | 825.6049 | 0.9958 | 0.98421 | 1.1464 | 18.2403 | 1.6125 | 19.3685 | 1.6725 | 19.4492 | 0.94175 | 2.0546 | -107.8285 | 2.0546 | -107.8285 | 2.0546 | -107.8285 | 6.1637
IDU | 220 | WA1 | 1-phase | Min N-1 | 2033 | 1590.655 | 11.8754 | 24.5164 | 31.5264 | -103.3627 | 11.7487 | 1590.655 | 0.88327 | 0.93828 | 1.8645 | 5.8391 | 2.3997 | 12.9616 | 2.6063 | 13.0789 | 0.45049 | 3.9585 | -103.3627 | 3.9585 | -103.3627 | 3.9585 | -103.3627 | 11.8754
IDU | 220 | WA2 | 1-phase | Min N-1 | 2033 | 1590.655 | 11.8754 | 24.5164 | 31.5264 | -103.3627 | 11.7487 | 1590.655 | 0.88327 | 0.93828 | 1.8645 | 5.8391 | 2.3997 | 12.9616 | 2.6063 | 13.0789 | 0.45049 | 3.9585 | -103.3627 | 3.9585 | -103.3627 | 3.9585 | -103.3627 | 11.8754
IDU | 220 | WA3 | 1-phase | Min N-1 | 2033 | 1590.655 | 11.8754 | 24.5164 | 31.5264 | -103.3627 | 11.7487 | 1590.655 | 0.88327 | 0.93828 | 1.8645 | 5.8391 | 2.3997 | 12.9616 | 2.6063 | 13.0789 | 0.45049 | 3.9585 | -103.3627 | 3.9585 | -103.3627 | 3.9585 | -103.3627 | 11.8754
IDU | 220 | WA4 | 1-phase | Min N-1 | 2033 | 1590.655 | 11.8754 | 24.5164 | 31.5264 | -103.3627 | 11.7487 | 1590.655 | 0.88327 | 0.93828 | 1.8645 | 5.8391 | 2.3997 | 12.9616 | 2.6063 | 13.0789 | 0.45049 | 3.9585 | -103.3627 | 3.9585 | -103.3627 | 3.9585 | -103.3627 | 11.8754
VMA | 220 | WA1 | 1-phase | Min N-1 | 2033 | 1354.7506 | 10.1142 | 16.7969 | 26.1822 | -103.2466 | 10.0113 | 1354.7506 | 0.85621 | 0.92992 | 2.025 | 5.1253 | 2.7654 | 15.736 | 2.9557 | 15.8554 | 0.32571 | 3.3714 | -103.2466 | 3.3714 | -103.2466 | 3.3714 | -103.2466 | 10.1142
VMA | 220 | WA2 | 1-phase | Min N-1 | 2033 | 1354.7506 | 10.1142 | 16.7969 | 26.1822 | -103.2466 | 10.0113 | 1354.7506 | 0.85621 | 0.92992 | 2.025 | 5.1253 | 2.7654 | 15.736 | 2.9557 | 15.8554 | 0.32571 | 3.3714 | -103.2466 | 3.3714 | -103.2466 | 3.3714 | -103.2466 | 10.1142
VMA | 220 | WA3 | 1-phase | Min N-1 | 2033 | 1354.7506 | 10.1142 | 16.7969 | 26.1822 | -103.2466 | 10.0113 | 1354.7506 | 0.85621 | 0.92992 | 2.025 | 5.1253 | 2.7654 | 15.736 | 2.9557 | 15.8554 | 0.32571 | 3.3714 | -103.2466 | 3.3714 | -103.2466 | 3.3714 | -103.2466 | 10.1142
VMA | 220 | WA4 | 1-phase | Min N-1 | 2033 | 1354.7506 | 10.1142 | 16.7969 | 26.1822 | -103.2466 | 10.0113 | 1354.7506 | 0.85621 | 0.92992 | 2.025 | 5.1253 | 2.7654 | 15.736 | 2.9557 | 15.8554 | 0.32571 | 3.3714 | -103.2466 | 3.3714 | -103.2466 | 3.3714 | -103.2466 | 10.1142
EDR | 400 | S1 | 1-phase | Min N-1 | 2033 | 2559.5042 | 11.083 | 20.0224 | 28.7957 | -99.1303 | 10.875 | 2559.5042 | 0.97049 | 0.862 | 2.6046 | 12.3917 | 10.776 | 22.6077 | 12.3389 | 23.1514 | 0.54812 | 3.6943 | -99.1303 | 3.6943 | -99.1303 | 3.6943 | -99.1303 | 11.083
EDR | 400 | S2 | 1-phase | Min N-1 | 2033 | 2559.5042 | 11.083 | 20.0224 | 28.7957 | -99.1303 | 10.875 | 2559.5042 | 0.97049 | 0.862 | 2.6046 | 12.3917 | 10.776 | 22.6077 | 12.3389 | 23.1514 | 0.54812 | 3.6943 | -99.1303 | 3.6943 | -99.1303 | 3.6943 | -99.1303 | 11.083
FGD | 400 | S1 | 1-phase | Min N-1 | 2033 | 2445.3667 | 10.5887 | 18.7749 | 26.9464 | -99.3405 | 10.2533 | 2445.3667 | 0.92828 | 0.86142 | 1.0429 | 9.9311 | 7.8323 | 26.8383 | 8.5801 | 27.7238 | 0.37004 | 3.5296 | -99.3405 | 3.5296 | -99.3405 | 3.5296 | -99.3405 | 10.5887
FGD | 400 | S2 | 1-phase | Min N-1 | 2033 | 2445.3667 | 10.5887 | 18.7749 | 26.9464 | -99.3405 | 10.2533 | 2445.3667 | 0.92828 | 0.86142 | 1.0429 | 9.9311 | 7.8323 | 26.8383 | 8.5801 | 27.7238 | 0.37004 | 3.5296 | -99.3405 | 3.5296 | -99.3405 | 3.5296 | -99.3405 | 10.5887
IDU | 400 | S1 | 1-phase | Min N-1 | 2033 | 2416.6633 | 10.4645 | 16.5947 | 26.8587 | -99.4036 | 10.2763 | 2416.6633 | 0.94359 | 0.86498 | 2.9683 | 11.2278 | 11.8602 | 24.6707 | 13.6676 | 25.1658 | 0.45511 | 3.4882 | -99.4036 | 3.4882 | -99.4036 | 3.4882 | -99.4036 | 10.4645
IDU | 400 | S2 | 1-phase | Min N-1 | 2033 | 2416.6633 | 10.4645 | 16.5947 | 26.8587 | -99.4036 | 10.2763 | 2416.6633 | 0.94359 | 0.86498 | 2.9683 | 11.2278 | 11.8602 | 24.6707 | 13.6676 | 25.1658 | 0.45511 | 3.4882 | -99.4036 | 3.4882 | -99.4036 | 3.4882 | -99.4036 | 10.4645
MAL | 400 | S1 | 1-phase | Min N-1 | 2033 | 1420.3009 | 6.1501 | 12.8626 | 15.4806 | -106.3051 | 6.091 | 1420.3009 | 0.96963 | 0.90537 | 4.5486 | 26.7465 | 12.5154 | 41.104 | 15.7902 | 41.0758 | 0.6507 | 2.05 | -106.3051 | 2.05 | -106.3051 | 2.05 | -106.3051 | 6.1501
MAL | 400 | S2 | 1-phase | Min N-1 | 2033 | 1420.3009 | 6.1501 | 12.8626 | 15.4806 | -106.3051 | 6.091 | 1420.3009 | 0.96963 | 0.90537 | 4.5486 | 26.7465 | 12.5154 | 41.104 | 15.7902 | 41.0758 | 0.6507 | 2.05 | -106.3051 | 2.05 | -106.3051 | 2.05 | -106.3051 | 6.1501
STSV | 400 | S1 | 1-phase | Min N-1 | 2033 | 2391.185 | 10.3541 | 18.0168 | 26.7204 | -99.1271 | 10.1679 | 2391.185 | 0.96809 | 0.88391 | 4.0255 | 14.1967 | 11.4231 | 23.5715 | 13.0277 | 24.0646 | 0.60228 | 3.4514 | -99.1271 | 3.4514 | -99.1271 | 3.4514 | -99.1271 | 10.3541
HR3 | 220 | S1 | 1-phase | Min N-1 | 2033 | 591.7443 | 4.4178 | 12.3231 | 11.1309 | -112.6156 | 4.3755 | 591.7443 | 0.87425 | 0.89137 | 2.25 | 9.7039 | 6.5408 | 38.02 | 7.0437 | 38.2149 | 0.25523 | 1.4726 | -112.6156 | 1.4726 | -112.6156 | 1.4726 | -112.6156 | 4.4178
ADL | 150 | S1 | 1-phase | Min N-1 | 2033 | 1393.9908 | 14.6331 | 14.5344 | 35.9089 | -102.8649 | 14.4892 | 1393.9908 | 0.88705 | 0.90957 | 1.041 | 2.6683 | 2.334 | 7.1918 | 2.5688 | 7.2506 | 0.37103 | 4.8777 | -102.8649 | 4.8777 | -102.8649 | 4.8777 | -102.8649 | 14.6331
ADL | 150 | S2 | 1-phase | Min N-1 | 2033 | 1393.9908 | 14.6331 | 14.5344 | 35.9089 | -102.8649 | 14.4892 | 1393.9908 | 0.88705 | 0.90957 | 1.041 | 2.6683 | 2.334 | 7.1918 | 2.5688 | 7.2506 | 0.37103 | 4.8777 | -102.8649 | 4.8777 | -102.8649 | 4.8777 | -102.8649 | 14.6331
ADL | 150 | S3 | 1-phase | Min N-1 | 2033 | 1393.9908 | 14.6331 | 14.5344 | 35.9089 | -102.8649 | 14.4892 | 1393.9908 | 0.88705 | 0.90957 | 1.041 | 2.6683 | 2.334 | 7.1918 | 2.5688 | 7.2506 | 0.37103 | 4.8777 | -102.8649 | 4.8777 | -102.8649 | 4.8777 | -102.8649 | 14.6331
DYB | 150 | SA | 1-phase | Min N-1 | 2033 | 264.9061 | 2.7808 | 3.793 | 5.7244 | -108.2017 | 2.7659 | 264.9061 | 0.98207 | 0.85037 | 2.935 | 18.2323 | 15.6887 | 32.727 | 16.0883 | 32.5736 | 0.5571 | 0.92693 | -108.2017 | 0.92693 | -108.2017 | 0.92693 | -108.2017 | 2.7808
DYB | 150 | SB | 1-phase | Min N-1 | 2033 | 264.9061 | 2.7808 | 3.793 | 5.7244 | -108.2017 | 2.7659 | 264.9061 | 0.98207 | 0.85037 | 2.935 | 18.2323 | 15.6887 | 32.727 | 16.0883 | 32.5736 | 0.5571 | 0.92693 | -108.2017 | 0.92693 | -108.2017 | 0.92693 | -108.2017 | 2.7808
FER | 150 | S1 | 1-phase | Min N-1 | 2033 | 1474.1231 | 15.4743 | 17.958 | 38.8721 | -102.0658 | 15.3163 | 1474.1231 | 0.90353 | 0.95222 | 1.4679 | 3.4397 | 1.9491 | 6.2386 | 2.1572 | 6.2889 | 0.55137 | 5.1581 | -102.0658 | 5.1581 | -102.0658 | 5.1581 | -102.0658 | 15.4743
FER | 150 | S2 | 1-phase | Min N-1 | 2033 | 1474.1231 | 15.4743 | 17.958 | 38.8721 | -102.0658 | 15.3163 | 1474.1231 | 0.90353 | 0.95222 | 1.4679 | 3.4397 | 1.9491 | 6.2386 | 2.1572 | 6.2889 | 0.55137 | 5.1581 | -102.0658 | 5.1581 | -102.0658 | 5.1581 | -102.0658 | 15.4743
FRD | 150 | S1 | 1-phase | Min N-1 | 2033 | 576.1251 | 6.0477 | 4.8393 | 13.0432 | -104.7891 | 6.0068 | 576.1251 | 1.0547 | 1.029 | 3.8193 | 15.6034 | 3.5732 | 12.2619 | 5.1404 | 12.3589 | 1.2725 | 2.0159 | -104.7891 | 2.0159 | -104.7891 | 2.0159 | -104.7891 | 6.0477
FRD | 150 | S2 | 1-phase | Min N-1 | 2033 | 576.1251 | 6.0477 | 4.8393 | 13.0432 | -104.7891 | 6.0068 | 576.1251 | 1.0547 | 1.029 | 3.8193 | 15.6034 | 3.5732 | 12.2619 | 5.1404 | 12.3589 | 1.2725 | 2.0159 | -104.7891 | 2.0159 | -104.7891 | 2.0159 | -104.7891 | 6.0477
HVO | 150 | S1 | 1-phase | Min N-1 | 2033 | 1291.7405 | 13.5598 | 8.8677 | 32.3293 | -102.9656 | 13.4333 | 1291.7405 | 0.93953 | 0.90677 | 1.1057 | 3.9739 | 2.5417 | 7.1683 | 2.9354 | 7.1749 | 0.55437 | 4.5199 | -102.9656 | 4.5199 | -102.9656 | 4.5199 | -102.9656 | 13.5598
HVO | 150 | S2 | 1-phase | Min N-1 | 2033 | 1291.7405 | 13.5598 | 8.8677 | 32.3293 | -102.9656 | 13.4333 | 1291.7405 | 0.93953 | 0.90677 | 1.1057 | 3.9739 | 2.5417 | 7.1683 | 2.9354 | 7.1749 | 0.55437 | 4.5199 | -102.9656 | 4.5199 | -102.9656 | 4.5199 | -102.9656 | 13.5598
HVV | 150 | S1 | 1-phase | Min N-1 | 2033 | 772.862 | 8.1129 | 8.9512 | 19.2637 | -103.7765 | 8.0525 | 772.862 | 0.85558 | 0.98723 | 3.6597 | 6.0653 | 3.4207 | 12.6397 | 3.7293 | 12.7066 | 0.47986 | 2.7043 | -103.7765 | 2.7043 | -103.7765 | 2.7043 | -103.7765 | 8.1129
HVV | 150 | S2 | 1-phase | Min N-1 | 2033 | 772.862 | 8.1129 | 8.9512 | 19.2637 | -103.7765 | 8.0525 | 772.862 | 0.85558 | 0.98723 | 3.6597 | 6.0653 | 3.4207 | 12.6397 | 3.7293 | 12.7066 | 0.47986 | 2.7043 | -103.7765 | 2.7043 | -103.7765 | 2.7043 | -103.7765 | 8.1129
SBA | 150 | S1 | 1-phase | Min N-1 | 2033 | 323.4698 | 3.3956 | 6.8313 | 7.8517 | -111.9195 | 3.3771 | 323.4698 | 0.97686 | 0.8609 | 1.9519 | 15.5622 | 10.9651 | 27.9076 | 10.2877 | 28.2204 | 0.55763 | 1.1319 | -111.9195 | 1.1319 | -111.9195 | 1.1319 | -111.9195 | 3.3956
SBA | 150 | S2 | 1-phase | Min N-1 | 2033 | 323.4698 | 3.3956 | 6.8313 | 7.8517 | -111.9195 | 3.3771 | 323.4698 | 0.97686 | 0.8609 | 1.9519 | 15.5622 | 10.9651 | 27.9076 | 10.2877 | 28.2204 | 0.55763 | 1.1319 | -111.9195 | 1.1319 | -111.9195 | 1.1319 | -111.9195 | 3.3956
SKA | 150 | SFIK | 1-phase | Min N-1 | 2033 | 1122.4384 | 11.7825 | 7.4569 | 27.4323 | -102.9724 | 11.6799 | 1122.4384 | 0.91998 | 0.91467 | 1.4117 | 4.2631 | 2.8928 | 8.406 | 3.286 | 8.4127 | 0.50715 | 3.9275 | -102.9724 | 3.9275 | -102.9724 | 3.9275 | -102.9724 | 11.7825
ÅBØ | 150 | S1 | 1-phase | Min N-1 | 2033 | 1399.2892 | 14.6887 | 15.5162 | 36.639 | -101.6774 | 14.5434 | 1399.2892 | 0.89406 | 0.95581 | 1.6652 | 3.4866 | 2.1655 | 6.6169 | 2.339 | 6.6509 | 0.52693 | 4.8962 | -101.6774 | 4.8962 | -101.6774 | 4.8962 | -101.6774 | 14.6887
ÅBØ | 150 | S2 | 1-phase | Min N-1 | 2033 | 1399.2892 | 14.6887 | 15.5162 | 36.639 | -101.6774 | 14.5434 | 1399.2892 | 0.89406 | 0.95581 | 1.6652 | 3.4866 | 2.1655 | 6.6169 | 2.339 | 6.6509 | 0.52693 | 4.8962 | -101.6774 | 4.8962 | -101.6774 | 4.8962 | -101.6774 | 14.6887
FER | 400 | S1 | 1-phase | Min N-1 | 2033 | 2584.3131 | 11.1904 | 14.7089 | 28.431 | -98.5672 | 10.9829 | 2584.3131 | 0.93545 | 0.82892 | 0.87364 | 7.2294 | 12.5643 | 24.5035 | 14.7736 | 25.0311 | 0.29504 | 3.7301 | -98.5672 | 3.7301 | -98.5672 | 3.7301 | -98.5672 | 11.1904
FER | 400 | S2 | 1-phase | Min N-1 | 2033 | 2584.3131 | 11.1904 | 14.7089 | 28.431 | -98.5672 | 10.9829 | 2584.3131 | 0.93545 | 0.82892 | 0.87364 | 7.2294 | 12.5643 | 24.5035 | 14.7736 | 25.0311 | 0.29504 | 3.7301 | -98.5672 | 3.7301 | -98.5672 | 3.7301 | -98.5672 | 11.1904
ASR | 150 | S2 | 1-phase | Min N-1 | 2033 | 1202.0871 | 12.6186 | 11.8166 | 31.4637 | -101.9753 | 12.4982 | 1202.0871 | 0.86457 | 0.97734 | 2.0736 | 3.8961 | 2.0323 | 7.9872 | 2.2287 | 8.052 | 0.48779 | 4.2062 | -101.9753 | 4.2062 | -101.9753 | 4.2062 | -101.9753 | 12.6186
BBR | 150 | S1 | 1-phase | Min N-1 | 2033 | 437.9935 | 4.5977 | 9.6075 | 11.2282 | -106.6707 | 4.5657 | 437.9935 | 0.88285 | 0.8727 | 1.3174 | 5.2507 | 7.2237 | 24.6046 | 7.9116 | 24.3995 | 0.2134 | 1.5326 | -106.6707 | 1.5326 | -106.6707 | 1.5326 | -106.6707 | 4.5977
BBR | 150 | S2 | 1-phase | Min N-1 | 2033 | 437.9935 | 4.5977 | 9.6075 | 11.2282 | -106.6707 | 4.5657 | 437.9935 | 0.88285 | 0.8727 | 1.3174 | 5.2507 | 7.2237 | 24.6046 | 7.9116 | 24.3995 | 0.2134 | 1.5326 | -106.6707 | 1.5326 | -106.6707 | 1.5326 | -106.6707 | 4.5977
BDK | 150 | S1 | 1-phase | Min N-1 | 2033 | 452.0274 | 4.7451 | 5.61 | 10.6025 | -107.9014 | 4.7159 | 452.0274 | 0.99299 | 0.93838 | 3.4478 | 15.4399 | 6.2245 | 18.83 | 6.418 | 18.901 | 0.81996 | 1.5817 | -107.9014 | 1.5817 | -107.9014 | 1.5817 | -107.9014 | 4.7451
BDK | 150 | S2 | 1-phase | Min N-1 | 2033 | 452.0274 | 4.7451 | 5.61 | 10.6025 | -107.9014 | 4.7159 | 452.0274 | 0.99299 | 0.93838 | 3.4478 | 15.4399 | 6.2245 | 18.83 | 6.418 | 18.901 | 0.81996 | 1.5817 | -107.9014 | 1.5817 | -107.9014 | 1.5817 | -107.9014 | 4.7451
BJH | 150 | S1 | 1-phase | Min N-1 | 2033 | 565.9707 | 5.9412 | 8.7107 | 14.3248 | -102.443 | 5.902 | 565.9707 | 0.85366 | 0.98344 | 4.6025 | 7.6299 | 4.4374 | 16.4472 | 4.5229 | 16.5221 | 0.4639 | 1.9804 | -102.443 | 1.9804 | -102.443 | 1.9804 | -102.443 | 5.9412
BJH | 150 | S2 | 1-phase | Min N-1 | 2033 | 565.9707 | 5.9412 | 8.7107 | 14.3248 | -102.443 | 5.902 | 565.9707 | 0.85366 | 0.98344 | 4.6025 | 7.6299 | 4.4374 | 16.4472 | 4.5229 | 16.5221 | 0.4639 | 1.9804 | -102.443 | 1.9804 | -102.443 | 1.9804 | -102.443 | 5.9412
DNF | 150 | S1 | 1-phase | Min N-1 | 2033 | 442.25 | 4.6424 | 7.8892 | 10.9058 | -106.3366 | 4.6059 | 442.25 | 0.88703 | 0.90887 | 2.4416 | 8.9668 | 5.1292 | 24.1595 | 5.935 | 24.2025 | 0.37115 | 1.5475 | -106.3366 | 1.5475 | -106.3366 | 1.5475 | -106.3366 | 4.6424
DNF | 150 | S2 | 1-phase | Min N-1 | 2033 | 442.25 | 4.6424 | 7.8892 | 10.9058 | -106.3366 | 4.6059 | 442.25 | 0.88703 | 0.90887 | 2.4416 | 8.9668 | 5.1292 | 24.1595 | 5.935 | 24.2025 | 0.37115 | 1.5475 | -106.3366 | 1.5475 | -106.3366 | 1.5475 | -106.3366 | 4.6424
FGV | 150 | WA1 | 1-phase | Min N-1 | 2033 | 1673.9817 | 17.5723 | 19.252 | 44.0351 | -100.7021 | 17.292 | 1673.9817 | 0.89108 | 0.87669 | 0.45098 | 1.6772 | 1.9796 | 6.1857 | 2.0955 | 6.2358 | 0.27114 | 5.8574 | -100.7021 | 5.8574 | -100.7021 | 5.8574 | -100.7021 | 17.5723
FGV | 150 | WA2 | 1-phase | Min N-1 | 2033 | 1673.9817 | 17.5723 | 19.252 | 44.0351 | -100.7021 | 17.292 | 1673.9817 | 0.89108 | 0.87669 | 0.45098 | 1.6772 | 1.9796 | 6.1857 | 2.0955 | 6.2358 | 0.27114 | 5.8574 | -100.7021 | 5.8574 | -100.7021 | 5.8574 | -100.7021 | 17.5723
FOU | 150 | WA1 | 1-phase | Min N-1 | 2033 | 1514.5967 | 15.8991 | 9.9352 | 38.4453 | -99.5167 | 15.7343 | 1514.5967 | 0.90605 | 0.95278 | 1.7356 | 3.211 | 2.4429 | 5.7817 | 2.7401 | 5.8152 | 0.55538 | 5.2997 | -99.5167 | 5.2997 | -99.5167 | 5.2997 | -99.5167 | 15.8991
FOU | 150 | WA10 | 1-phase | Min N-1 | 2033 | 1514.5967 | 15.8991 | 9.9352 | 38.4453 | -99.5167 | 15.7343 | 1514.5967 | 0.90605 | 0.95278 | 1.7356 | 3.211 | 2.4429 | 5.7817 | 2.7401 | 5.8152 | 0.55538 | 5.2997 | -99.5167 | 5.2997 | -99.5167 | 5.2997 | -99.5167 | 15.8991
FOU | 150 | WA2 | 1-phase | Min N-1 | 2033 | 1514.5967 | 15.8991 | 9.9352 | 38.4453 | -99.5167 | 15.7343 | 1514.5967 | 0.90605 | 0.95278 | 1.7356 | 3.211 | 2.4429 | 5.7817 | 2.7401 | 5.8152 | 0.55538 | 5.2997 | -99.5167 | 5.2997 | -99.5167 | 5.2997 | -99.5167 | 15.8991
FOU | 150 | WA3 | 1-phase | Min N-1 | 2033 | 1514.5967 | 15.8991 | 9.9352 | 38.4453 | -99.5167 | 15.7343 | 1514.5967 | 0.90605 | 0.95278 | 1.7356 | 3.211 | 2.4429 | 5.7817 | 2.7401 | 5.8152 | 0.55538 | 5.2997 | -99.5167 | 5.2997 | -99.5167 | 5.2997 | -99.5167 | 15.8991
FOU | 150 | WA4 | 1-phase | Min N-1 | 2033 | 1514.5967 | 15.8991 | 9.9352 | 38.4453 | -99.5167 | 15.7343 | 1514.5967 | 0.90605 | 0.95278 | 1.7356 | 3.211 | 2.4429 | 5.7817 | 2.7401 | 5.8152 | 0.55538 | 5.2997 | -99.5167 | 5.2997 | -99.5167 | 5.2997 | -99.5167 | 15.8991
FOU | 150 | WA5 | 1-phase | Min N-1 | 2033 | 1514.5967 | 15.8991 | 9.9352 | 38.4453 | -99.5167 | 15.7343 | 1514.5967 | 0.90605 | 0.95278 | 1.7356 | 3.211 | 2.4429 | 5.7817 | 2.7401 | 5.8152 | 0.55538 | 5.2997 | -99.5167 | 5.2997 | -99.5167 | 5.2997 | -99.5167 | 15.8991
FOU | 150 | WA6 | 1-phase | Min N-1 | 2033 | 1514.5967 | 15.8991 | 9.9352 | 38.4453 | -99.5167 | 15.7343 | 1514.5967 | 0.90605 | 0.95278 | 1.7356 | 3.211 | 2.4429 | 5.7817 | 2.7401 | 5.8152 | 0.55538 | 5.2997 | -99.5167 | 5.2997 | -99.5167 | 5.2997 | -99.5167 | 15.8991
FOU | 150 | WA7 | 1-phase | Min N-1 | 2033 | 1514.5967 | 15.8991 | 9.9352 | 38.4453 | -99.5167 | 15.7343 | 1514.5967 | 0.90605 | 0.95278 | 1.7356 | 3.211 | 2.4429 | 5.7817 | 2.7401 | 5.8152 | 0.55538 | 5.2997 | -99.5167 | 5.2997 | -99.5167 | 5.2997 | -99.5167 | 15.8991
FOU | 150 | WA8 | 1-phase | Min N-1 | 2033 | 1514.5967 | 15.8991 | 9.9352 | 38.4453 | -99.5167 | 15.7343 | 1514.5967 | 0.90605 | 0.95278 | 1.7356 | 3.211 | 2.4429 | 5.7817 | 2.7401 | 5.8152 | 0.55538 | 5.2997 | -99.5167 | 5.2997 | -99.5167 | 5.2997 | -99.5167 | 15.8991
FOU | 150 | WA9 | 1-phase | Min N-1 | 2033 | 1514.5967 | 15.8991 | 9.9352 | 38.4453 | -99.5167 | 15.7343 | 1514.5967 | 0.90605 | 0.95278 | 1.7356 | 3.211 | 2.4429 | 5.7817 | 2.7401 | 5.8152 | 0.55538 | 5.2997 | -99.5167 | 5.2997 | -99.5167 | 5.2997 | -99.5167 | 15.8991
FRT | 150 | S1 | 1-phase | Min N-1 | 2033 | 459.7875 | 4.8265 | 7.5554 | 11.3986 | -103.4652 | 4.797 | 459.7875 | 0.80974 | 1.0048 | 6.5936 | 8.0384 | 5.3274 | 21.6936 | 5.4781 | 21.7739 | 0.37054 | 1.6088 | -103.4652 | 1.6088 | -103.4652 | 1.6088 | -103.4652 | 4.8265
FRT | 150 | S2 | 1-phase | Min N-1 | 2033 | 459.7875 | 4.8265 | 7.5554 | 11.3986 | -103.4652 | 4.797 | 459.7875 | 0.80974 | 1.0048 | 6.5936 | 8.0384 | 5.3274 | 21.6936 | 5.4781 | 21.7739 | 0.37054 | 1.6088 | -103.4652 | 1.6088 | -103.4652 | 1.6088 | -103.4652 | 4.8265
FVO | 150 | S1 | 1-phase | Min N-1 | 2033 | 1592.9369 | 16.7215 | 14.6008 | 41.9588 | -100.0943 | 16.4402 | 1592.9369 | 0.889 | 0.89655 | 0.68577 | 2.1224 | 1.8961 | 6.3178 | 2.0408 | 6.3794 | 0.33594 | 5.5738 | -100.0943 | 5.5738 | -100.0943 | 5.5738 | -100.0943 | 16.7215
FVO | 150 | S2 | 1-phase | Min N-1 | 2033 | 1592.9369 | 16.7215 | 14.6008 | 41.9588 | -100.0943 | 16.4402 | 1592.9369 | 0.889 | 0.89655 | 0.68577 | 2.1224 | 1.8961 | 6.3178 | 2.0408 | 6.3794 | 0.33594 | 5.5738 | -100.0943 | 5.5738 | -100.0943 | 5.5738 | -100.0943 | 16.7215
GYD | 150 | S1 | 1-phase | Min N-1 | 2033 | 482.2883 | 5.0627 | 7.6931 | 11.8235 | -105.1514 | 5.0211 | 482.2883 | 0.88114 | 0.92202 | 2.8515 | 8.5433 | 4.8913 | 21.8313 | 5.7043 | 21.8664 | 0.39133 | 1.6876 | -105.1514 | 1.6876 | -105.1514 | 1.6876 | -105.1514 | 5.0627
GYD | 150 | S2 | 1-phase | Min N-1 | 2033 | 482.2883 | 5.0627 | 7.6931 | 11.8235 | -105.1514 | 5.0211 | 482.2883 | 0.88114 | 0.92202 | 2.8515 | 8.5433 | 4.8913 | 21.8313 | 5.7043 | 21.8664 | 0.39133 | 1.6876 | -105.1514 | 1.6876 | -105.1514 | 1.6876 | -105.1514 | 5.0627
HAS | 150 | SK1 | 1-phase | Min N-1 | 2033 | 958.2522 | 10.059 | 11.6263 | 24.5865 | -107.1283 | 9.9802 | 958.2522 | 0.9983 | 0.96609 | 1.7368 | 7.695 | 2.4293 | 8.4796 | 3.2724 | 8.4828 | 0.90748 | 3.353 | -107.1283 | 3.353 | -107.1283 | 3.353 | -107.1283 | 10.059
HAS | 150 | SK2 | 1-phase | Min N-1 | 2033 | 958.2522 | 10.059 | 11.6263 | 24.5865 | -107.1283 | 9.9802 | 958.2522 | 0.9983 | 0.96609 | 1.7368 | 7.695 | 2.4293 | 8.4796 | 3.2724 | 8.4828 | 0.90748 | 3.353 | -107.1283 | 3.353 | -107.1283 | 3.353 | -107.1283 | 10.059
HAT | 150 | SK1 | 1-phase | Min N-1 | 2033 | 893.0652 | 9.3748 | 9.4791 | 22.664 | -105.7445 | 9.2997 | 893.0652 | 1.0078 | 0.98897 | 1.9371 | 8.6475 | 2.24 | 8.6622 | 3.2567 | 8.6145 | 0.9983 | 3.1249 | -105.7445 | 3.1249 | -105.7445 | 3.1249 | -105.7445 | 9.3748
HAT | 150 | SK2 | 1-phase | Min N-1 | 2033 | 893.0652 | 9.3748 | 9.4791 | 22.664 | -105.7445 | 9.2997 | 893.0652 | 1.0078 | 0.98897 | 1.9371 | 8.6475 | 2.24 | 8.6622 | 3.2567 | 8.6145 | 0.9983 | 3.1249 | -105.7445 | 3.1249 | -105.7445 | 3.1249 | -105.7445 | 9.3748
HNB | 150 | S1 | 1-phase | Min N-1 | 2033 | 906.2629 | 9.5133 | 10.6975 | 23.1226 | -106.7399 | 9.4413 | 906.2629 | 0.93872 | 0.94069 | 1.7439 | 6.4153 | 2.675 | 9.9935 | 3.611 | 9.9764 | 0.64195 | 3.1711 | -106.7399 | 3.1711 | -106.7399 | 3.1711 | -106.7399 | 9.5133
HNB | 150 | S2 | 1-phase | Min N-1 | 2033 | 906.2629 | 9.5133 | 10.6975 | 23.1226 | -106.7399 | 9.4413 | 906.2629 | 0.93872 | 0.94069 | 1.7439 | 6.4153 | 2.675 | 9.9935 | 3.611 | 9.9764 | 0.64195 | 3.1711 | -106.7399 | 3.1711 | -106.7399 | 3.1711 | -106.7399 | 9.5133
HRA | 150 | S1 | 1-phase | Min N-1 | 2033 | 414.7581 | 4.3538 | 5.6354 | 9.7883 | -91.1101 | 4.3276 | 414.7581 | 0.87989 | 1.1776 | 16.8924 | 16.6494 | 5.8414 | 19.1215 | 5.9573 | 19.2707 | 0.87072 | 1.4513 | -91.1101 | 1.4513 | -91.1101 | 1.4513 | -91.1101 | 4.3538
HRB | 150 | S1 | 1-phase | Min N-1 | 2033 | 367.3319 | 3.856 | 3.8893 | 7.9947 | -100.1551 | 3.8305 | 367.3319 | 0.91789 | 1.0109 | 9.1245 | 17.1108 | 7.701 | 23.2274 | 8.1467 | 23.5927 | 0.73666 | 1.2853 | -100.1551 | 1.2853 | -100.1551 | 1.2853 | -100.1551 | 3.856
KAG | 150 | S1 | 1-phase | Min N-1 | 2033 | 865.6581 | 9.0871 | 8.2578 | 21.4522 | -105.0452 | 9.0163 | 865.6581 | 0.96867 | 0.98891 | 2.6314 | 8.043 | 2.6772 | 9.3051 | 3.4824 | 9.3054 | 0.86436 | 3.029 | -105.0452 | 3.029 | -105.0452 | 3.029 | -105.0452 | 9.0871
KBB | 150 | SFIK | 1-phase | Min N-1 | 2033 | 718.2062 | 7.5392 | 6.5076 | 17.1514 | -101.7785 | 7.4831 | 718.2062 | 0.94571 | 1.0461 | 5.0444 | 9.8367 | 3.3376 | 10.7995 | 4.1431 | 10.7945 | 0.91085 | 2.5131 | -101.7785 | 2.5131 | -101.7785 | 2.5131 | -101.7785 | 7.5392
KIN | 150 | S1 | 1-phase | Min N-1 | 2033 | 971.7323 | 10.2005 | 33.5432 | 27.5209 | -103.3803 | 10.0911 | 971.7323 | 0.76553 | 0.98654 | 2.2249 | 1.8228 | 1.1044 | 11.4185 | 1.1826 | 11.4811 | 0.15964 | 3.4002 | -103.3803 | 3.4002 | -103.3803 | 3.4002 | -103.3803 | 10.2005
KIN | 150 | S2 | 1-phase | Min N-1 | 2033 | 971.7323 | 10.2005 | 33.5432 | 27.5209 | -103.3803 | 10.0911 | 971.7323 | 0.76553 | 0.98654 | 2.2249 | 1.8228 | 1.1044 | 11.4185 | 1.1826 | 11.4811 | 0.15964 | 3.4002 | -103.3803 | 3.4002 | -103.3803 | 3.4002 | -103.3803 | 10.2005
KLF | 150 | WA1 | 1-phase | Min N-1 | 2033 | 1121.6979 | 11.7748 | 11.2554 | 28.427 | -102.8453 | 11.6707 | 1121.6979 | 0.87519 | 0.94967 | 1.9195 | 3.8528 | 2.6133 | 8.6301 | 3.0113 | 8.677 | 0.44644 | 3.9249 | -102.8453 | 3.9249 | -102.8453 | 3.9249 | -102.8453 | 11.7748
KLF | 150 | WA2 | 1-phase | Min N-1 | 2033 | 1121.6979 | 11.7748 | 11.2554 | 28.427 | -102.8453 | 11.6707 | 1121.6979 | 0.87519 | 0.94967 | 1.9195 | 3.8528 | 2.6133 | 8.6301 | 3.0113 | 8.677 | 0.44644 | 3.9249 | -102.8453 | 3.9249 | -102.8453 | 3.9249 | -102.8453 | 11.7748
KNA | 150 | S1 | 1-phase | Min N-1 | 2033 | 946.418 | 9.9348 | 10.3161 | 24.2857 | -103.4202 | 9.842 | 946.418 | 1.0355 | 1.0506 | 2.291 | 9.5403 | 1.6174 | 7.5812 | 2.3766 | 7.6242 | 1.2584 | 3.3116 | -103.4202 | 3.3116 | -103.4202 | 3.3116 | -103.4202 | 9.9348
KNA | 150 | S2 | 1-phase | Min N-1 | 2033 | 946.418 | 9.9348 | 10.3161 | 24.2857 | -103.4202 | 9.842 | 946.418 | 1.0355 | 1.0506 | 2.291 | 9.5403 | 1.6174 | 7.5812 | 2.3766 | 7.6242 | 1.2584 | 3.3116 | -103.4202 | 3.3116 | -103.4202 | 3.3116 | -103.4202 | 9.9348
LAG | 150 | S1 | 1-phase | Min N-1 | 2033 | 1060.4602 | 11.1319 | 9.3713 | 26.816 | -105.3652 | 11.034 | 1060.4602 | 0.92569 | 0.887 | 0.50883 | 4.0674 | 2.0251 | 9.2081 | 2.7309 | 9.2443 | 0.44172 | 3.7106 | -105.3652 | 3.7106 | -105.3652 | 3.7106 | -105.3652 | 11.1319
LAG | 150 | S2 | 1-phase | Min N-1 | 2033 | 685.2283 | 7.193 | 10.6064 | 17.6765 | -109.0839 | 7.1409 | 685.2283 | 0.96311 | 0.94415 | 2.0225 | 8.8205 | 3.2184 | 12.0492 | 3.7283 | 12.0452 | 0.73204 | 2.3977 | -109.0839 | 2.3977 | -109.0839 | 2.3977 | -109.0839 | 7.193
LOL | 150 | S1- | 1-phase | Min N-1 | 2033 | 591.8538 | 6.2129 | 8.868 | 15.0008 | -103.3849 | 6.173 | 591.8538 | 0.79842 | 0.9916 | 4.7874 | 4.9548 | 4.8147 | 17.2798 | 4.9365 | 17.3576 | 0.28674 | 2.071 | -103.3849 | 2.071 | -103.3849 | 2.071 | -103.3849 | 6.2129
LOL | 150 | S2- | 1-phase | Min N-1 | 2033 | 591.8538 | 6.2129 | 8.868 | 15.0008 | -103.3849 | 6.173 | 591.8538 | 0.79842 | 0.9916 | 4.7874 | 4.9548 | 4.8147 | 17.2798 | 4.9365 | 17.3576 | 0.28674 | 2.071 | -103.3849 | 2.071 | -103.3849 | 2.071 | -103.3849 | 6.2129
MES | 150 | SK1 | 1-phase | Min N-1 | 2033 | 481.6493 | 5.056 | 3.4953 | 10.1237 | -102.8059 | 5.0235 | 481.6493 | 0.90375 | 0.84265 | 0.46981 | 3.9641 | 9.5235 | 21.9518 | 10.9788 | 21.786 | 0.18058 | 1.6853 | -102.8059 | 1.6853 | -102.8059 | 1.6853 | -102.8059 | 5.056
MES | 150 | SK2 | 1-phase | Min N-1 | 2033 | 481.6493 | 5.056 | 3.4953 | 10.1237 | -102.8059 | 5.0235 | 481.6493 | 0.90375 | 0.84265 | 0.46981 | 3.9641 | 9.5235 | 21.9518 | 10.9788 | 21.786 | 0.18058 | 1.6853 | -102.8059 | 1.6853 | -102.8059 | 1.6853 | -102.8059 | 5.056
MKS | 150 | S1 | 1-phase | Min N-1 | 2033 | 994.6164 | 10.4408 | 11.5804 | 25.5864 | -108.1418 | 10.3578 | 994.6164 | 1.0378 | 0.97377 | 1.3385 | 8.3023 | 2.1662 | 7.8244 | 3.125 | 7.8833 | 1.0611 | 3.4803 | -108.1418 | 3.4803 | -108.1418 | 3.4803 | -108.1418 | 10.4408
MKS | 150 | S2 | 1-phase | Min N-1 | 2033 | 994.6164 | 10.4408 | 11.5804 | 25.5864 | -108.1418 | 10.3578 | 994.6164 | 1.0378 | 0.97377 | 1.3385 | 8.3023 | 2.1662 | 7.8244 | 3.125 | 7.8833 | 1.0611 | 3.4803 | -108.1418 | 3.4803 | -108.1418 | 3.4803 | -108.1418 | 10.4408
MLP | 150 | S1 | 1-phase | Min N-1 | 2033 | 803.7005 | 8.4367 | 10.0236 | 20.5082 | -108.378 | 8.3747 | 803.7005 | 0.98549 | 0.96688 | 1.9054 | 8.9562 | 2.565 | 10.3518 | 3.6901 | 10.3475 | 0.86518 | 2.8122 | -108.378 | 2.8122 | -108.378 | 2.8122 | -108.378 | 8.4367
MLP | 150 | S2 | 1-phase | Min N-1 | 2033 | 803.7005 | 8.4367 | 10.0236 | 20.5082 | -108.378 | 8.3747 | 803.7005 | 0.98549 | 0.96688 | 1.9054 | 8.9562 | 2.565 | 10.3518 | 3.6901 | 10.3475 | 0.86518 | 2.8122 | -108.378 | 2.8122 | -108.378 | 2.8122 | -108.378 | 8.4367
MLU | 150 | S1 | 1-phase | Min N-1 | 2033 | 687.8519 | 7.2206 | 9.4181 | 17.374 | -109.3557 | 7.1707 | 687.8519 | 0.9793 | 0.96908 | 2.0291 | 10.2788 | 2.6185 | 12.0932 | 4.0767 | 12.1162 | 0.84996 | 2.4069 | -109.3557 | 2.4069 | -109.3557 | 2.4069 | -109.3557 | 7.2206
MOS | 150 | S1 | 1-phase | Min N-1 | 2033 | 1409.5434 | 14.7964 | 12.9289 | 36.7796 | -101.7514 | 14.6493 | 1409.5434 | 0.85807 | 0.93736 | 1.4353 | 2.473 | 2.3802 | 7.1563 | 2.5509 | 7.1889 | 0.34557 | 4.9321 | -101.7514 | 4.9321 | -101.7514 | 4.9321 | -101.7514 | 14.7964
MOS | 150 | S2 | 1-phase | Min N-1 | 2033 | 1409.5434 | 14.7964 | 12.9289 | 36.7796 | -101.7514 | 14.6493 | 1409.5434 | 0.85807 | 0.93736 | 1.4353 | 2.473 | 2.3802 | 7.1563 | 2.5509 | 7.1889 | 0.34557 | 4.9321 | -101.7514 | 4.9321 | -101.7514 | 4.9321 | -101.7514 | 14.7964
NOR | 150 | S1 | 1-phase | Min N-1 | 2033 | 562.3541 | 5.9032 | 8.0105 | 14.056 | -104.6965 | 5.8653 | 562.3541 | 0.825 | 0.95164 | 3.5861 | 5.0183 | 4.8402 | 18.7565 | 4.9927 | 18.8373 | 0.26755 | 1.9677 | -104.6965 | 1.9677 | -104.6965 | 1.9677 | -104.6965 | 5.9032
NSP | 150 | SA | 1-phase | Min N-1 | 2033 | 379.9151 | 3.9881 | 3.8695 | 8.2292 | -105.946 | 3.9645 | 379.9151 | 0.95591 | 0.86262 | 1.907 | 11.8828 | 9.5875 | 24.4052 | 10.7757 | 24.2395 | 0.48689 | 1.3294 | -105.946 | 1.3294 | -105.946 | 1.3294 | -105.946 | 3.9881
NSP | 150 | SB | 1-phase | Min N-1 | 2033 | 379.9151 | 3.9881 | 3.8695 | 8.2292 | -105.946 | 3.9645 | 379.9151 | 0.95591 | 0.86262 | 1.907 | 11.8828 | 9.5875 | 24.4052 | 10.7757 | 24.2395 | 0.48689 | 1.3294 | -105.946 | 1.3294 | -105.946 | 1.3294 | -105.946 | 3.9881
NVV | 150 | S1 | 1-phase | Min N-1 | 2033 | 1450.9949 | 15.2315 | 18.8354 | 38.8788 | -104.4221 | 15.0817 | 1450.9949 | 0.98073 | 0.91877 | 0.90217 | 4.3792 | 2.0017 | 6.0255 | 2.2248 | 6.0658 | 0.72678 | 5.0772 | -104.4221 | 5.0772 | -104.4221 | 5.0772 | -104.4221 | 15.2315
NVV | 150 | S2 | 1-phase | Min N-1 | 2033 | 1450.9949 | 15.2315 | 18.8354 | 38.8788 | -104.4221 | 15.0817 | 1450.9949 | 0.98073 | 0.91877 | 0.90217 | 4.3792 | 2.0017 | 6.0255 | 2.2248 | 6.0658 | 0.72678 | 5.0772 | -104.4221 | 5.0772 | -104.4221 | 5.0772 | -104.4221 | 15.2315
OVE | 150 | S1--$ | 1-phase | Min N-1 | 2033 | 1043.688 | 10.9559 | 8.9271 | 26.1364 | -101.4025 | 10.8325 | 1043.688 | 0.94086 | 0.95473 | 1.7818 | 5.7739 | 2.3563 | 8.4218 | 2.8454 | 8.4301 | 0.68559 | 3.652 | -101.4025 | 3.652 | -101.4025 | 3.652 | -101.4025 | 10.9559
OVE | 150 | S2--$ | 1-phase | Min N-1 | 2033 | 1043.688 | 10.9559 | 8.9271 | 26.1364 | -101.4025 | 10.8325 | 1043.688 | 0.94086 | 0.95473 | 1.7818 | 5.7739 | 2.3563 | 8.4218 | 2.8454 | 8.4301 | 0.68559 | 3.652 | -101.4025 | 3.652 | -101.4025 | 3.652 | -101.4025 | 10.9559
SVS | 150 | S1 | 1-phase | Min N-1 | 2033 | 697.2002 | 7.3187 | 10.5758 | 17.9755 | -108.3881 | 7.2648 | 697.2002 | 0.95512 | 0.95325 | 2.3132 | 8.644 | 3.2159 | 11.8508 | 3.6731 | 11.8391 | 0.7294 | 2.4396 | -108.3881 | 2.4396 | -108.3881 | 2.4396 | -108.3881 | 7.3187
SVS | 150 | S2 | 1-phase | Min N-1 | 2033 | 697.2002 | 7.3187 | 10.5758 | 17.9755 | -108.3881 | 7.2648 | 697.2002 | 0.95512 | 0.95325 | 2.3132 | 8.644 | 3.2159 | 11.8508 | 3.6731 | 11.8391 | 0.7294 | 2.4396 | -108.3881 | 2.4396 | -108.3881 | 2.4396 | -108.3881 | 7.3187
TAN | 150 | SK1 | 1-phase | Min N-1 | 2033 | 996.875 | 10.4645 | 8.6687 | 24.9945 | -102.7742 | 10.3772 | 996.875 | 0.90629 | 0.98357 | 2.6943 | 5.6545 | 2.6997 | 8.8547 | 3.4277 | 8.8607 | 0.63859 | 3.4882 | -102.7742 | 3.4882 | -102.7742 | 3.4882 | -102.7742 | 10.4645
TAN | 150 | SK2 | 1-phase | Min N-1 | 2033 | 996.875 | 10.4645 | 8.6687 | 24.9945 | -102.7742 | 10.3772 | 996.875 | 0.90629 | 0.98357 | 2.6943 | 5.6545 | 2.6997 | 8.8547 | 3.4277 | 8.8607 | 0.63859 | 3.4882 | -102.7742 | 3.4882 | -102.7742 | 3.4882 | -102.7742 | 10.4645
THY | 150 | S1 | 1-phase | Min N-1 | 2033 | 725.1889 | 7.6125 | 10.8984 | 18.8427 | -107.0157 | 7.5516 | 725.1889 | 0.90082 | 0.91675 | 1.4501 | 6.0863 | 2.7171 | 13.6317 | 3.3744 | 13.6385 | 0.44648 | 2.5375 | -107.0157 | 2.5375 | -107.0157 | 2.5375 | -107.0157 | 7.6125
THY | 150 | S2 | 1-phase | Min N-1 | 2033 | 725.1889 | 7.6125 | 10.8984 | 18.8427 | -107.0157 | 7.5516 | 725.1889 | 0.90082 | 0.91675 | 1.4501 | 6.0863 | 2.7171 | 13.6317 | 3.3744 | 13.6385 | 0.44648 | 2.5375 | -107.0157 | 2.5375 | -107.0157 | 2.5375 | -107.0157 | 7.6125
THØ | 150 | S1 | 1-phase | Min N-1 | 2033 | 578.2197 | 6.0697 | 7.1079 | 13.9902 | -106.6381 | 6.031 | 578.2197 | 0.94252 | 0.9529 | 2.8675 | 10.7977 | 3.8423 | 15.7189 | 4.9115 | 15.7875 | 0.68692 | 2.0232 | -106.6381 | 2.0232 | -106.6381 | 2.0232 | -106.6381 | 6.0697
TJE | 150 | S1 | 1-phase | Min N-1 | 2033 | 1521.4345 | 15.9709 | 9.971 | 38.6347 | -99.4656 | 15.8048 | 1521.4345 | 0.90341 | 0.95249 | 1.7245 | 3.1498 | 2.4397 | 5.7762 | 2.7354 | 5.8093 | 0.54531 | 5.3236 | -99.4656 | 5.3236 | -99.4656 | 5.3236 | -99.4656 | 15.9709
TJE | 150 | S11 | 1-phase | Min N-1 | 2033 | 1156.209 | 12.137 | 29.5778 | 32.5651 | -111.9499 | 12.0064 | 1156.209 | 0.92868 | 0.86178 | 0.099484 | 3.3445 | 1.9224 | 9.0951 | 2.2072 | 9.2363 | 0.36772 | 4.0457 | -111.9499 | 4.0457 | -111.9499 | 4.0457 | -111.9499 | 12.137
TJE | 150 | S12 | 1-phase | Min N-1 | 2033 | 1156.209 | 12.137 | 29.5778 | 32.5651 | -111.9499 | 12.0064 | 1156.209 | 0.92868 | 0.86178 | 0.099484 | 3.3445 | 1.9224 | 9.0951 | 2.2072 | 9.2363 | 0.36772 | 4.0457 | -111.9499 | 4.0457 | -111.9499 | 4.0457 | -111.9499 | 12.137
TJE | 150 | S13 | 1-phase | Min N-1 | 2033 | 1156.209 | 12.137 | 29.5778 | 32.5651 | -111.9499 | 12.0064 | 1156.209 | 0.92868 | 0.86178 | 0.099484 | 3.3445 | 1.9224 | 9.0951 | 2.2072 | 9.2363 | 0.36772 | 4.0457 | -111.9499 | 4.0457 | -111.9499 | 4.0457 | -111.9499 | 12.137
TJE | 150 | S2 | 1-phase | Min N-1 | 2033 | 1521.4345 | 15.9709 | 9.971 | 38.6347 | -99.4656 | 15.8048 | 1521.4345 | 0.90341 | 0.95249 | 1.7245 | 3.1498 | 2.4397 | 5.7762 | 2.7354 | 5.8093 | 0.54531 | 5.3236 | -99.4656 | 5.3236 | -99.4656 | 5.3236 | -99.4656 | 15.9709
TJE | 150 | S3 | 1-phase | Min N-1 | 2033 | 1521.4345 | 15.9709 | 9.971 | 38.6347 | -99.4656 | 15.8048 | 1521.4345 | 0.90341 | 0.95249 | 1.7245 | 3.1498 | 2.4397 | 5.7762 | 2.7354 | 5.8093 | 0.54531 | 5.3236 | -99.4656 | 5.3236 | -99.4656 | 5.3236 | -99.4656 | 15.9709
TRI | 150 | S1 | 1-phase | Min N-1 | 2033 | 1541.1093 | 16.1775 | 11.3711 | 39.4958 | -103.7775 | 16.0147 | 1541.1093 | 0.93481 | 0.84869 | 0.316 | 2.2771 | 2.52 | 6.3437 | 3.0056 | 6.3195 | 0.35895 | 5.3925 | -103.7775 | 5.3925 | -103.7775 | 5.3925 | -103.7775 | 16.1775
TRI | 150 | S2 | 1-phase | Min N-1 | 2033 | 1541.1093 | 16.1775 | 11.3711 | 39.4958 | -103.7775 | 16.0147 | 1541.1093 | 0.93481 | 0.84869 | 0.316 | 2.2771 | 2.52 | 6.3437 | 3.0056 | 6.3195 | 0.35895 | 5.3925 | -103.7775 | 5.3925 | -103.7775 | 5.3925 | -103.7775 | 16.1775
TUP | 150 | WA1 | 1-phase | Min N-1 | 2033 | 813.0445 | 8.5348 | 10.7864 | 20.9994 | -108.6534 | 8.4684 | 813.0445 | 0.93778 | 0.89077 | 1.0136 | 5.5432 | 3.2629 | 11.0996 | 3.5677 | 11.0808 | 0.49941 | 2.8449 | -108.6534 | 2.8449 | -108.6534 | 2.8449 | -108.6534 | 8.5348
TUP | 150 | WA2 | 1-phase | Min N-1 | 2033 | 813.0445 | 8.5348 | 10.7864 | 20.9994 | -108.6534 | 8.4684 | 813.0445 | 0.93778 | 0.89077 | 1.0136 | 5.5432 | 3.2629 | 11.0996 | 3.5677 | 11.0808 | 0.49941 | 2.8449 | -108.6534 | 2.8449 | -108.6534 | 2.8449 | -108.6534 | 8.5348
VHA | 150 | S1- | 1-phase | Min N-1 | 2033 | 644.8486 | 6.7692 | 27.6551 | 17.693 | -111.7206 | 6.7242 | 644.8486 | 1.1246 | 1.0695 | 1.8282 | 16.9687 | 2.0945 | 10.2663 | 2.297 | 10.2892 | 1.6529 | 2.2564 | -111.7206 | 2.2564 | -111.7206 | 2.2564 | -111.7206 | 6.7692
VHA | 150 | S2- | 1-phase | Min N-1 | 2033 | 644.8486 | 6.7692 | 27.6551 | 17.693 | -111.7206 | 6.7242 | 644.8486 | 1.1246 | 1.0695 | 1.8282 | 16.9687 | 2.0945 | 10.2663 | 2.297 | 10.2892 | 1.6529 | 2.2564 | -111.7206 | 2.2564 | -111.7206 | 2.2564 | -111.7206 | 6.7692
VIL | 150 | S1 | 1-phase | Min N-1 | 2033 | 794.322 | 8.3382 | 10.3273 | 20.277 | -105.082 | 8.2761 | 794.322 | 0.85046 | 0.97275 | 3.0275 | 5.2629 | 3.0951 | 12.3154 | 3.3686 | 12.3666 | 0.42735 | 2.7794 | -105.082 | 2.7794 | -105.082 | 2.7794 | -105.082 | 8.3382
VIL | 150 | S2 | 1-phase | Min N-1 | 2033 | 794.322 | 8.3382 | 10.3273 | 20.277 | -105.082 | 8.2761 | 794.322 | 0.85046 | 0.97275 | 3.0275 | 5.2629 | 3.0951 | 12.3154 | 3.3686 | 12.3666 | 0.42735 | 2.7794 | -105.082 | 2.7794 | -105.082 | 2.7794 | -105.082 | 8.3382
ÅSP | 150 | S1 | 1-phase | Min N-1 | 2033 | 441.6359 | 4.636 | 4.0838 | 9.618 | -104.8413 | 4.6067 | 441.6359 | 0.98342 | 0.95683 | 4.0409 | 15.3931 | 5.8031 | 18.4467 | 7.6107 | 18.5705 | 0.83446 | 1.5453 | -104.8413 | 1.5453 | -104.8413 | 1.5453 | -104.8413 | 4.636
ÅSP | 150 | S2 | 1-phase | Min N-1 | 2033 | 441.6359 | 4.636 | 4.0838 | 9.618 | -104.8413 | 4.6067 | 441.6359 | 0.98342 | 0.95683 | 4.0409 | 15.3931 | 5.8031 | 18.4467 | 7.6107 | 18.5705 | 0.83446 | 1.5453 | -104.8413 | 1.5453 | -104.8413 | 1.5453 | -104.8413 | 4.636
AHA | 220 | S1 | 1-phase | Min N-1 | 2033 | 522.1148 | 3.898 | 11.8177 | 9.7953 | -110.3339 | 3.8721 | 522.1148 | 0.89915 | 0.89238 | 1.9121 | 14.9504 | 6.0573 | 41.4032 | 6.2795 | 41.4878 | 0.36109 | 1.2993 | -110.3339 | 1.2993 | -110.3339 | 1.2993 | -110.3339 | 3.898
TRI | 220 | S1 | 1-phase | Min N-1 | 2033 | 691.1484 | 5.1599 | 29.2405 | 13.8695 | -102.3632 | 5.1208 | 691.1484 | 0.88224 | 1.1411 | 13.9155 | 22.0982 | 3.0034 | 23.918 | 3.2233 | 23.9926 | 0.92391 | 1.72 | -102.3632 | 1.72 | -102.3632 | 1.72 | -102.3632 | 5.1599
ASR | 400 | S1 | 1-phase | Min N-1 | 2033 | 1522.2747 | 6.5916 | 16.8808 | 17.012 | -103.5096 | 6.5204 | 1522.2747 | 1.0524 | 1.0165 | 9.0119 | 39.5836 | 9.414 | 32.1632 | 10.0646 | 32.5502 | 1.2307 | 2.1972 | -103.5096 | 2.1972 | -103.5096 | 2.1972 | -103.5096 | 6.5916
ASR | 400 | S2 | 1-phase | Min N-1 | 2033 | 1522.2747 | 6.5916 | 16.8808 | 17.012 | -103.5096 | 6.5204 | 1522.2747 | 1.0524 | 1.0165 | 9.0119 | 39.5836 | 9.414 | 32.1632 | 10.0646 | 32.5502 | 1.2307 | 2.1972 | -103.5096 | 2.1972 | -103.5096 | 2.1972 | -103.5096 | 6.5916
FVO | 400 | SFIK | 1-phase | Min N-1 | 2033 | 2035.0679 | 8.8121 | 16.9759 | 22.3165 | -100.9153 | 8.5747 | 2035.0679 | 0.94161 | 0.87693 | 1.5549 | 14.6383 | 8.1619 | 31.2341 | 9.1211 | 32.1796 | 0.46866 | 2.9374 | -100.9153 | 2.9374 | -100.9153 | 2.9374 | -100.9153 | 8.8121
KIN | 400 | S1 | 1-phase | Min N-1 | 2033 | 1441.4755 | 6.2418 | 15.7258 | 15.758 | -100.6363 | 6.1175 | 1441.4755 | 0.99052 | 1.0019 | 9.2489 | 35.6176 | 8.7418 | 36.625 | 10.3394 | 37.565 | 0.9725 | 2.0806 | -100.6363 | 2.0806 | -100.6363 | 2.0806 | -100.6363 | 6.2418
KIN | 400 | S2 | 1-phase | Min N-1 | 2033 | 2215.0271 | 9.5913 | 12.4278 | 23.9088 | -97.0298 | 9.4343 | 2215.0271 | 1.008 | 1.0149 | 7.3856 | 24.1281 | 6.6396 | 22.6482 | 7.4954 | 22.9805 | 1.0653 | 3.1971 | -97.0298 | 3.1971 | -97.0298 | 3.1971 | -97.0298 | 9.5913
LAG | 400 | S1 | 1-phase | Min N-1 | 2033 | 3238.8242 | 14.0245 | 16.3874 | 35.7225 | -96.8346 | 13.6541 | 3238.8242 | 0.95658 | 0.8755 | 1.6123 | 9.5714 | 6.5573 | 18.2261 | 6.8356 | 18.5675 | 0.52515 | 4.6748 | -96.8346 | 4.6748 | -96.8346 | 4.6748 | -96.8346 | 14.0245
LAG | 400 | S2 | 1-phase | Min N-1 | 2033 | 3238.8242 | 14.0245 | 16.3874 | 35.7225 | -96.8346 | 13.6541 | 3238.8242 | 0.95658 | 0.8755 | 1.6123 | 9.5714 | 6.5573 | 18.2261 | 6.8356 | 18.5675 | 0.52515 | 4.6748 | -96.8346 | 4.6748 | -96.8346 | 4.6748 | -96.8346 | 14.0245
MKS | 400 | SFIK | 1-phase | Min N-1 | 2033 | 1503.7548 | 6.5114 | 14.2015 | 16.4964 | -106.5808 | 6.4459 | 1503.7548 | 0.94188 | 0.87073 | 1.6459 | 19.2392 | 11.1061 | 42.7677 | 14.1041 | 42.9839 | 0.44985 | 2.1705 | -106.5808 | 2.1705 | -106.5808 | 2.1705 | -106.5808 | 6.5114
NVV | 400 | S1 | 1-phase | Min N-1 | 2033 | 2417.6672 | 10.4688 | 14.0216 | 26.4873 | -99.7252 | 10.2852 | 2417.6672 | 0.93158 | 0.8281 | 0.68631 | 7.2363 | 13.2795 | 26.7689 | 15.6295 | 27.2302 | 0.27032 | 3.4896 | -99.7252 | 3.4896 | -99.7252 | 3.4896 | -99.7252 | 10.4688
NVV | 400 | S2 | 1-phase | Min N-1 | 2033 | 2417.6672 | 10.4688 | 14.0216 | 26.4873 | -99.7252 | 10.2852 | 2417.6672 | 0.93158 | 0.8281 | 0.68631 | 7.2363 | 13.2795 | 26.7689 | 15.6295 | 27.2302 | 0.27032 | 3.4896 | -99.7252 | 3.4896 | -99.7252 | 3.4896 | -99.7252 | 10.4688
OVE | 400 | S1 | 1-phase | Min N-1 | 2033 | 1672.7345 | 7.2432 | 13.4328 | 18.204 | -99.0376 | 7.1449 | 1672.7345 | 1.046 | 1.0679 | 10.7026 | 37.1705 | 6.8779 | 27.6934 | 8.065 | 28.1299 | 1.3422 | 2.4144 | -99.0376 | 2.4144 | -99.0376 | 2.4144 | -99.0376 | 7.2432
OVE | 400 | S2 | 1-phase | Min N-1 | 2033 | 1672.7345 | 7.2432 | 13.4328 | 18.204 | -99.0376 | 7.1449 | 1672.7345 | 1.046 | 1.0679 | 10.7026 | 37.1705 | 6.8779 | 27.6934 | 8.065 | 28.1299 | 1.3422 | 2.4144 | -99.0376 | 2.4144 | -99.0376 | 2.4144 | -99.0376 | 7.2432
REV | 400 | S1- | 1-phase | Min N-1 | 2033 | 3716.5098 | 16.093 | 17.2522 | 41.4395 | -94.2223 | 15.7573 | 3716.5098 | 1.0516 | 0.98585 | 3.3168 | 14.9532 | 4.4593 | 13.0016 | 4.5782 | 13.2617 | 1.1501 | 5.3643 | -94.2223 | 5.3643 | -94.2223 | 5.3643 | -94.2223 | 16.093
REV | 400 | S2 | 1-phase | Min N-1 | 2033 | 3716.5098 | 16.093 | 17.2522 | 41.4395 | -94.2223 | 15.7573 | 3716.5098 | 1.0516 | 0.98585 | 3.3168 | 14.9532 | 4.4593 | 13.0016 | 4.5782 | 13.2617 | 1.1501 | 5.3643 | -94.2223 | 5.3643 | -94.2223 | 5.3643 | -94.2223 | 16.093
REV | 400 | S3 | 1-phase | Min N-1 | 2033 | 3716.5098 | 16.093 | 17.2522 | 41.4395 | -94.2223 | 15.7573 | 3716.5098 | 1.0516 | 0.98585 | 3.3168 | 14.9532 | 4.4593 | 13.0016 | 4.5782 | 13.2617 | 1.1501 | 5.3643 | -94.2223 | 5.3643 | -94.2223 | 5.3643 | -94.2223 | 16.093
REV | 400 | S4 | 1-phase | Min N-1 | 2033 | 3716.5098 | 16.093 | 17.2522 | 41.4395 | -94.2223 | 15.7573 | 3716.5098 | 1.0516 | 0.98585 | 3.3168 | 14.9532 | 4.4593 | 13.0016 | 4.5782 | 13.2617 | 1.1501 | 5.3643 | -94.2223 | 5.3643 | -94.2223 | 5.3643 | -94.2223 | 16.093
SVS | 400 | SFIK | 1-phase | Min N-1 | 2033 | 2844.2572 | 12.316 | 15.6668 | 31.328 | -98.4362 | 12.0237 | 2844.2572 | 0.96462 | 0.88526 | 1.8501 | 11.8809 | 6.8059 | 20.5105 | 6.9335 | 20.8823 | 0.57926 | 4.1053 | -98.4362 | 4.1053 | -98.4362 | 4.1053 | -98.4362 | 12.316
TJE | 400 | S1 | 1-phase | Min N-1 | 2033 | 2855.2102 | 12.3634 | 16.6059 | 31.719 | -97.343 | 12.1159 | 2855.2102 | 0.96741 | 0.82605 | 1.1256 | 9.0042 | 11.1075 | 20.9383 | 12.773 | 21.7681 | 0.43004 | 4.1211 | -97.343 | 4.1211 | -97.343 | 4.1211 | -97.343 | 12.3634
TJE | 400 | S2 | 1-phase | Min N-1 | 2033 | 2855.2102 | 12.3634 | 16.6059 | 31.719 | -97.343 | 12.1159 | 2855.2102 | 0.96741 | 0.82605 | 1.1256 | 9.0042 | 11.1075 | 20.9383 | 12.773 | 21.7681 | 0.43004 | 4.1211 | -97.343 | 4.1211 | -97.343 | 4.1211 | -97.343 | 12.3634
TRI | 400 | S1 | 1-phase | Min N-1 | 2033 | 1635.4594 | 7.0817 | 14.5959 | 17.9687 | -105.3846 | 7.0065 | 1635.4594 | 0.93829 | 0.87421 | 2.1856 | 17.5807 | 11.0687 | 39.0998 | 13.4489 | 39.2948 | 0.44964 | 2.3606 | -105.3846 | 2.3606 | -105.3846 | 2.3606 | -105.3846 | 7.0817
TRI | 400 | S2 | 1-phase | Min N-1 | 2033 | 1635.4594 | 7.0817 | 14.5959 | 17.9687 | -105.3846 | 7.0065 | 1635.4594 | 0.93829 | 0.87421 | 2.1856 | 17.5807 | 11.0687 | 39.0998 | 13.4489 | 39.2948 | 0.44964 | 2.3606 | -105.3846 | 2.3606 | -105.3846 | 2.3606 | -105.3846 | 7.0817
VHA | 400 | S1 | 1-phase | Min N-1 | 2033 | 2271.4709 | 9.8358 | 13.4384 | 24.8032 | -101.0428 | 9.7013 | 2271.4709 | 0.94375 | 0.86416 | 1.7358 | 12.6375 | 9.7639 | 28.5933 | 11.5543 | 28.8492 | 0.44197 | 3.2786 | -101.0428 | 3.2786 | -101.0428 | 3.2786 | -101.0428 | 9.8358
VHA | 400 | S2 | 1-phase | Min N-1 | 2033 | 2271.4709 | 9.8358 | 13.4384 | 24.8032 | -101.0428 | 9.7013 | 2271.4709 | 0.94375 | 0.86416 | 1.7358 | 12.6375 | 9.7639 | 28.5933 | 11.5543 | 28.8492 | 0.44197 | 3.2786 | -101.0428 | 3.2786 | -101.0428 | 3.2786 | -101.0428 | 9.8358
ABS | 150 | WA1 | 1-phase | Min | 2034 | 1042.9533 | 10.9482 | 10.1381 | 26.2947 | -100.952 | 10.8151 | 1042.9533 | 0.91258 | 0.96859 | 2.031 | 5.4535 | 2.1904 | 8.6891 | 2.7177 | 8.6834 | 0.62762 | 3.6494 | -100.952 | 3.6494 | -100.952 | 3.6494 | -100.952 | 10.9482
ABS | 150 | WA2 | 1-phase | Min | 2034 | 1042.9533 | 10.9482 | 10.1381 | 26.2947 | -100.952 | 10.8151 | 1042.9533 | 0.91258 | 0.96859 | 2.031 | 5.4535 | 2.1904 | 8.6891 | 2.7177 | 8.6834 | 0.62762 | 3.6494 | -100.952 | 3.6494 | -100.952 | 3.6494 | -100.952 | 10.9482
ADL | 150 | S1 | 1-phase | Min | 2034 | 1809.2701 | 18.9924 | 13.5482 | 47.2063 | -100.7197 | 18.7597 | 1809.2701 | 0.89089 | 0.90221 | 0.82176 | 1.9437 | 2.0859 | 5.3762 | 2.2655 | 5.4127 | 0.36154 | 6.3308 | -100.7197 | 6.3308 | -100.7197 | 6.3308 | -100.7197 | 18.9924
ADL | 150 | S2 | 1-phase | Min | 2034 | 1809.2701 | 18.9924 | 13.5482 | 47.2063 | -100.7197 | 18.7597 | 1809.2701 | 0.89089 | 0.90221 | 0.82176 | 1.9437 | 2.0859 | 5.3762 | 2.2655 | 5.4127 | 0.36154 | 6.3308 | -100.7197 | 6.3308 | -100.7197 | 6.3308 | -100.7197 | 18.9924
ADL | 150 | S3 | 1-phase | Min | 2034 | 1809.2701 | 18.9924 | 13.5482 | 47.2063 | -100.7197 | 18.7597 | 1809.2701 | 0.89089 | 0.90221 | 0.82176 | 1.9437 | 2.0859 | 5.3762 | 2.2655 | 5.4127 | 0.36154 | 6.3308 | -100.7197 | 6.3308 | -100.7197 | 6.3308 | -100.7197 | 18.9924
ALD | 150 | S1 | 1-phase | Min | 2034 | 1211.6438 | 12.719 | 34.8543 | 33.9341 | -96.9165 | 12.5823 | 1211.6438 | 0.95396 | 1.1204 | 3.2118 | 6.9978 | 0.93535 | 6.1855 | 0.94919 | 6.1853 | 1.1313 | 4.2397 | -96.9165 | 4.2397 | -96.9165 | 4.2397 | -96.9165 | 12.719
ALD | 150 | S2 | 1-phase | Min | 2034 | 1211.6438 | 12.719 | 34.8543 | 33.9341 | -96.9165 | 12.5823 | 1211.6438 | 0.95396 | 1.1204 | 3.2118 | 6.9978 | 0.93535 | 6.1855 | 0.94919 | 6.1853 | 1.1313 | 4.2397 | -96.9165 | 4.2397 | -96.9165 | 4.2397 | -96.9165 | 12.719
AND | 150 | S1 | 1-phase | Min | 2034 | 1226.6101 | 12.8761 | 10.7359 | 31.3516 | -102.2031 | 12.7336 | 1226.6101 | 0.90907 | 0.90749 | 0.68274 | 3.5054 | 1.5577 | 7.843 | 1.9686 | 7.8608 | 0.44694 | 4.292 | -102.2031 | 4.292 | -102.2031 | 4.292 | -102.2031 | 12.8761
AND | 150 | S2 | 1-phase | Min | 2034 | 1226.6101 | 12.8761 | 10.7359 | 31.3516 | -102.2031 | 12.7336 | 1226.6101 | 0.90907 | 0.90749 | 0.68274 | 3.5054 | 1.5577 | 7.843 | 1.9686 | 7.8608 | 0.44694 | 4.292 | -102.2031 | 4.292 | -102.2031 | 4.292 | -102.2031 | 12.8761
ASR | 150 | S2 | 1-phase | Min | 2034 | 1893.9922 | 19.8818 | 21.7375 | 51.1868 | -99.7021 | 19.6177 | 1893.9922 | 0.8128 | 0.96379 | 1.1638 | 1.4093 | 1.4289 | 5.4539 | 1.5178 | 5.5164 | 0.25839 | 6.6273 | -99.7021 | 6.6273 | -99.7021 | 6.6273 | -99.7021 | 19.8818
BBR | 150 | S1 | 1-phase | Min | 2034 | 1165.8779 | 12.2385 | 20.1685 | 31.769 | -101.8 | 12.1075 | 1165.8779 | 0.92241 | 0.96886 | 1.2732 | 5.0742 | 1.2008 | 7.6102 | 1.2519 | 7.615 | 0.66675 | 4.0795 | -101.8 | 4.0795 | -101.8 | 4.0795 | -101.8 | 12.2385
BBR | 150 | S2 | 1-phase | Min | 2034 | 1165.8779 | 12.2385 | 20.1685 | 31.769 | -101.8 | 12.1075 | 1165.8779 | 0.92241 | 0.96886 | 1.2732 | 5.0742 | 1.2008 | 7.6102 | 1.2519 | 7.615 | 0.66675 | 4.0795 | -101.8 | 4.0795 | -101.8 | 4.0795 | -101.8 | 12.2385
BDK | 150 | S1 | 1-phase | Min | 2034 | 709.8247 | 7.4512 | 5.7194 | 16.4394 | -104.8032 | 7.3921 | 709.8247 | 0.99851 | 0.95431 | 2.8274 | 10.1156 | 4.2029 | 11.46 | 4.8647 | 11.5344 | 0.88269 | 2.4837 | -104.8032 | 2.4837 | -104.8032 | 2.4837 | -104.8032 | 7.4512
BDK | 150 | S2 | 1-phase | Min | 2034 | 709.8247 | 7.4512 | 5.7194 | 16.4394 | -104.8032 | 7.3921 | 709.8247 | 0.99851 | 0.95431 | 2.8274 | 10.1156 | 4.2029 | 11.46 | 4.8647 | 11.5344 | 0.88269 | 2.4837 | -104.8032 | 2.4837 | -104.8032 | 2.4837 | -104.8032 | 7.4512
BDR | 150 | S1 | 1-phase | Min | 2034 | 1191.1417 | 12.5037 | 15.1934 | 31.2807 | -103.619 | 12.368 | 1191.1417 | 0.98036 | 0.99122 | 1.2838 | 6.1991 | 1.2728 | 6.7983 | 1.8372 | 6.8582 | 0.91187 | 4.1679 | -103.619 | 4.1679 | -103.619 | 4.1679 | -103.619 | 12.5037
BDR | 150 | S2 | 1-phase | Min | 2034 | 1191.1417 | 12.5037 | 15.1934 | 31.2807 | -103.619 | 12.368 | 1191.1417 | 0.98036 | 0.99122 | 1.2838 | 6.1991 | 1.2728 | 6.7983 | 1.8372 | 6.8582 | 0.91187 | 4.1679 | -103.619 | 4.1679 | -103.619 | 4.1679 | -103.619 | 12.5037
BED | 150 | N | 1-phase | Min | 2034 | 1166.4055 | 12.2441 | 9.2818 | 29.6266 | -102.822 | 12.1279 | 1166.4055 | 0.83397 | 0.94004 | 1.6476 | 2.3064 | 2.7772 | 8.9046 | 2.8786 | 8.9542 | 0.25901 | 4.0814 | -102.822 | 4.0814 | -102.822 | 4.0814 | -102.822 | 12.2441
BED | 150 | S | 1-phase | Min | 2034 | 1166.4055 | 12.2441 | 9.2818 | 29.6266 | -102.822 | 12.1279 | 1166.4055 | 0.83397 | 0.94004 | 1.6476 | 2.3064 | 2.7772 | 8.9046 | 2.8786 | 8.9542 | 0.25901 | 4.0814 | -102.822 | 4.0814 | -102.822 | 4.0814 | -102.822 | 12.2441
BIL | 150 | S1 | 1-phase | Min | 2034 | 1337.6166 | 14.0413 | 10.4342 | 34.4348 | -101.1405 | 13.8986 | 1337.6166 | 0.83661 | 0.95323 | 1.6959 | 2.3109 | 2.5017 | 7.442 | 2.6675 | 7.4831 | 0.31052 | 4.6804 | -101.1405 | 4.6804 | -101.1405 | 4.6804 | -101.1405 | 14.0413
BIL | 150 | S2 | 1-phase | Min | 2034 | 1337.6166 | 14.0413 | 10.4342 | 34.4348 | -101.1405 | 13.8986 | 1337.6166 | 0.83661 | 0.95323 | 1.6959 | 2.3109 | 2.5017 | 7.442 | 2.6675 | 7.4831 | 0.31052 | 4.6804 | -101.1405 | 4.6804 | -101.1405 | 4.6804 | -101.1405 | 14.0413
BJH | 150 | S1 | 1-phase | Min | 2034 | 1287.5081 | 13.5153 | 10.4369 | 32.9905 | -100.6718 | 13.3771 | 1287.5081 | 0.85051 | 0.98736 | 2.3001 | 3.2741 | 2.383 | 7.2158 | 2.5414 | 7.2806 | 0.45374 | 4.5051 | -100.6718 | 4.5051 | -100.6718 | 4.5051 | -100.6718 | 13.5153
BJH | 150 | S2 | 1-phase | Min | 2034 | 1287.5081 | 13.5153 | 10.4369 | 32.9905 | -100.6718 | 13.3771 | 1287.5081 | 0.85051 | 0.98736 | 2.3001 | 3.2741 | 2.383 | 7.2158 | 2.5414 | 7.2806 | 0.45374 | 4.5051 | -100.6718 | 4.5051 | -100.6718 | 4.5051 | -100.6718 | 13.5153
DNF | 150 | S1 | 1-phase | Min | 2034 | 756.6582 | 7.9429 | 8.1414 | 18.8675 | -102.3019 | 7.8633 | 756.6582 | 0.89114 | 0.93864 | 1.9948 | 6.2396 | 2.6991 | 13.0636 | 3.2701 | 13.0245 | 0.47763 | 2.6476 | -102.3019 | 2.6476 | -102.3019 | 2.6476 | -102.3019 | 7.9429
DNF | 150 | S2 | 1-phase | Min | 2034 | 756.6582 | 7.9429 | 8.1414 | 18.8675 | -102.3019 | 7.8633 | 756.6582 | 0.89114 | 0.93864 | 1.9948 | 6.2396 | 2.6991 | 13.0636 | 3.2701 | 13.0245 | 0.47763 | 2.6476 | -102.3019 | 2.6476 | -102.3019 | 2.6476 | -102.3019 | 7.9429
DYB | 150 | SA | 1-phase | Min | 2034 | 558.7612 | 5.8655 | 7.076 | 13.4174 | -109.0256 | 5.8235 | 558.7612 | 1.0108 | 0.93244 | 2.4952 | 12.6354 | 5.0932 | 14.5821 | 5.0851 | 14.6683 | 0.8665 | 1.9552 | -109.0256 | 1.9552 | -109.0256 | 1.9552 | -109.0256 | 5.8655
DYB | 150 | SB | 1-phase | Min | 2034 | 558.7612 | 5.8655 | 7.076 | 13.4174 | -109.0256 | 5.8235 | 558.7612 | 1.0108 | 0.93244 | 2.4952 | 12.6354 | 5.0932 | 14.5821 | 5.0851 | 14.6683 | 0.8665 | 1.9552 | -109.0256 | 1.9552 | -109.0256 | 1.9552 | -109.0256 | 5.8655
EDR | 150 | SV | 1-phase | Min | 2034 | 1494.3108 | 15.6862 | 29.4003 | 42.0377 | -103.5818 | 15.5145 | 1494.3108 | 0.9113 | 0.91475 | 0.70869 | 3.1244 | 1.4328 | 6.553 | 1.4694 | 6.5933 | 0.4768 | 5.2287 | -103.5818 | 5.2287 | -103.5818 | 5.2287 | -103.5818 | 15.6862
EDR | 150 | SØ | 1-phase | Min | 2034 | 1494.3108 | 15.6862 | 29.4003 | 42.0377 | -103.5818 | 15.5145 | 1494.3108 | 0.9113 | 0.91475 | 0.70869 | 3.1244 | 1.4328 | 6.553 | 1.4694 | 6.5933 | 0.4768 | 5.2287 | -103.5818 | 5.2287 | -103.5818 | 5.2287 | -103.5818 | 15.6862
EDR | 150 | SØ2 | 1-phase | Min | 2034 | 781.5416 | 8.2041 | 33.4171 | 22.1592 | -106.2964 | 8.1346 | 781.5416 | 0.98099 | 1.0155 | 1.6629 | 10.2907 | 1.054 | 10.4774 | 1.0899 | 10.5218 | 0.98218 | 2.7347 | -106.2964 | 2.7347 | -106.2964 | 2.7347 | -106.2964 | 8.2041
ENB | 150 | WA1 | 1-phase | Min | 2034 | 811.867 | 8.5224 | 13.048 | 21.4876 | -101.2913 | 8.4501 | 811.867 | 0.75438 | 1.0581 | 4.5874 | 4.0506 | 2.1751 | 12.2387 | 2.2585 | 12.2912 | 0.33097 | 2.8408 | -101.2913 | 2.8408 | -101.2913 | 2.8408 | -101.2913 | 8.5224
ENB | 150 | WA2 | 1-phase | Min | 2034 | 811.867 | 8.5224 | 13.048 | 21.4876 | -101.2913 | 8.4501 | 811.867 | 0.75438 | 1.0581 | 4.5874 | 4.0506 | 2.1751 | 12.2387 | 2.2585 | 12.2912 | 0.33097 | 2.8408 | -101.2913 | 2.8408 | -101.2913 | 2.8408 | -101.2913 | 8.5224
EST | 150 | SFIK | 1-phase | Min | 2034 | 1183.8416 | 12.4271 | 22.0309 | 32.8047 | -103.1628 | 12.3044 | 1183.8416 | 0.88529 | 0.94402 | 1.3894 | 3.9084 | 1.77 | 8.2729 | 1.8073 | 8.3127 | 0.47243 | 4.1424 | -103.1628 | 4.1424 | -103.1628 | 4.1424 | -103.1628 | 12.4271
FER | 150 | S1 | 1-phase | Min | 2034 | 1797.5969 | 18.8699 | 15.9313 | 47.1373 | -100.6536 | 18.639 | 1797.5969 | 0.89309 | 0.91636 | 0.97123 | 2.1878 | 2.0008 | 5.2902 | 2.1878 | 5.3285 | 0.41356 | 6.29 | -100.6536 | 6.29 | -100.6536 | 6.29 | -100.6536 | 18.8699
FER | 150 | S2 | 1-phase | Min | 2034 | 1797.5969 | 18.8699 | 15.9313 | 47.1373 | -100.6536 | 18.639 | 1797.5969 | 0.89309 | 0.91636 | 0.97123 | 2.1878 | 2.0008 | 5.2902 | 2.1878 | 5.3285 | 0.41356 | 6.29 | -100.6536 | 6.29 | -100.6536 | 6.29 | -100.6536 | 18.8699
FGD | 150 | S1 | 1-phase | Min | 2034 | 1966.3036 | 20.6408 | 20.4904 | 52.3684 | -100.6399 | 20.2364 | 1966.3036 | 0.901 | 0.86932 | 0.30837 | 1.4859 | 1.6343 | 5.1884 | 1.7331 | 5.251 | 0.28638 | 6.8803 | -100.6399 | 6.8803 | -100.6399 | 6.8803 | -100.6399 | 20.6408
FGD | 150 | S2 | 1-phase | Min | 2034 | 1966.3036 | 20.6408 | 20.4904 | 52.3684 | -100.6399 | 20.2364 | 1966.3036 | 0.901 | 0.86932 | 0.30837 | 1.4859 | 1.6343 | 5.1884 | 1.7331 | 5.251 | 0.28638 | 6.8803 | -100.6399 | 6.8803 | -100.6399 | 6.8803 | -100.6399 | 20.6408
FGV | 150 | WA1 | 1-phase | Min | 2034 | 1918.822 | 20.1424 | 19.6383 | 50.9501 | -100.4094 | 19.7545 | 1918.822 | 0.89436 | 0.87792 | 0.39867 | 1.5405 | 1.6653 | 5.301 | 1.7648 | 5.3632 | 0.29061 | 6.7141 | -100.4094 | 6.7141 | -100.4094 | 6.7141 | -100.4094 | 20.1424
FGV | 150 | WA2 | 1-phase | Min | 2034 | 1918.822 | 20.1424 | 19.6383 | 50.9501 | -100.4094 | 19.7545 | 1918.822 | 0.89436 | 0.87792 | 0.39867 | 1.5405 | 1.6653 | 5.301 | 1.7648 | 5.3632 | 0.29061 | 6.7141 | -100.4094 | 6.7141 | -100.4094 | 6.7141 | -100.4094 | 20.1424
FOU | 150 | WA1 | 1-phase | Min | 2034 | 1906.9809 | 20.0181 | 19.3854 | 50.51 | -98.7134 | 19.761 | 1906.9809 | 0.93055 | 0.95784 | 1.3816 | 2.9212 | 1.8299 | 4.4641 | 1.9875 | 4.5334 | 0.65436 | 6.6727 | -98.7134 | 6.6727 | -98.7134 | 6.6727 | -98.7134 | 20.0181
FOU | 150 | WA10 | 1-phase | Min | 2034 | 1906.9809 | 20.0181 | 19.3854 | 50.51 | -98.7134 | 19.761 | 1906.9809 | 0.93055 | 0.95784 | 1.3816 | 2.9212 | 1.8299 | 4.4641 | 1.9875 | 4.5334 | 0.65436 | 6.6727 | -98.7134 | 6.6727 | -98.7134 | 6.6727 | -98.7134 | 20.0181
FOU | 150 | WA2 | 1-phase | Min | 2034 | 1906.9809 | 20.0181 | 19.3854 | 50.51 | -98.7134 | 19.761 | 1906.9809 | 0.93055 | 0.95784 | 1.3816 | 2.9212 | 1.8299 | 4.4641 | 1.9875 | 4.5334 | 0.65436 | 6.6727 | -98.7134 | 6.6727 | -98.7134 | 6.6727 | -98.7134 | 20.0181
FOU | 150 | WA3 | 1-phase | Min | 2034 | 1906.9809 | 20.0181 | 19.3854 | 50.51 | -98.7134 | 19.761 | 1906.9809 | 0.93055 | 0.95784 | 1.3816 | 2.9212 | 1.8299 | 4.4641 | 1.9875 | 4.5334 | 0.65436 | 6.6727 | -98.7134 | 6.6727 | -98.7134 | 6.6727 | -98.7134 | 20.0181
FOU | 150 | WA4 | 1-phase | Min | 2034 | 1906.9809 | 20.0181 | 19.3854 | 50.51 | -98.7134 | 19.761 | 1906.9809 | 0.93055 | 0.95784 | 1.3816 | 2.9212 | 1.8299 | 4.4641 | 1.9875 | 4.5334 | 0.65436 | 6.6727 | -98.7134 | 6.6727 | -98.7134 | 6.6727 | -98.7134 | 20.0181
FOU | 150 | WA5 | 1-phase | Min | 2034 | 1906.9809 | 20.0181 | 19.3854 | 50.51 | -98.7134 | 19.761 | 1906.9809 | 0.93055 | 0.95784 | 1.3816 | 2.9212 | 1.8299 | 4.4641 | 1.9875 | 4.5334 | 0.65436 | 6.6727 | -98.7134 | 6.6727 | -98.7134 | 6.6727 | -98.7134 | 20.0181
FOU | 150 | WA6 | 1-phase | Min | 2034 | 1906.9809 | 20.0181 | 19.3854 | 50.51 | -98.7134 | 19.761 | 1906.9809 | 0.93055 | 0.95784 | 1.3816 | 2.9212 | 1.8299 | 4.4641 | 1.9875 | 4.5334 | 0.65436 | 6.6727 | -98.7134 | 6.6727 | -98.7134 | 6.6727 | -98.7134 | 20.0181
FOU | 150 | WA7 | 1-phase | Min | 2034 | 1906.9809 | 20.0181 | 19.3854 | 50.51 | -98.7134 | 19.761 | 1906.9809 | 0.93055 | 0.95784 | 1.3816 | 2.9212 | 1.8299 | 4.4641 | 1.9875 | 4.5334 | 0.65436 | 6.6727 | -98.7134 | 6.6727 | -98.7134 | 6.6727 | -98.7134 | 20.0181
FOU | 150 | WA8 | 1-phase | Min | 2034 | 1906.9809 | 20.0181 | 19.3854 | 50.51 | -98.7134 | 19.761 | 1906.9809 | 0.93055 | 0.95784 | 1.3816 | 2.9212 | 1.8299 | 4.4641 | 1.9875 | 4.5334 | 0.65436 | 6.6727 | -98.7134 | 6.6727 | -98.7134 | 6.6727 | -98.7134 | 20.0181
FOU | 150 | WA9 | 1-phase | Min | 2034 | 1906.9809 | 20.0181 | 19.3854 | 50.51 | -98.7134 | 19.761 | 1906.9809 | 0.93055 | 0.95784 | 1.3816 | 2.9212 | 1.8299 | 4.4641 | 1.9875 | 4.5334 | 0.65436 | 6.6727 | -98.7134 | 6.6727 | -98.7134 | 6.6727 | -98.7134 | 20.0181
FRD | 150 | S1 | 1-phase | Min | 2034 | 1043.4337 | 10.9532 | 9.9829 | 25.7022 | -100.9734 | 10.8511 | 1043.4337 | 0.89702 | 1.0053 | 3.118 | 5.3958 | 2.7382 | 8.2625 | 3.2942 | 8.325 | 0.65305 | 3.6511 | -100.9734 | 3.6511 | -100.9734 | 3.6511 | -100.9734 | 10.9532
FRD | 150 | S2 | 1-phase | Min | 2034 | 1043.4337 | 10.9532 | 9.9829 | 25.7022 | -100.9734 | 10.8511 | 1043.4337 | 0.89702 | 1.0053 | 3.118 | 5.3958 | 2.7382 | 8.2625 | 3.2942 | 8.325 | 0.65305 | 3.6511 | -100.9734 | 3.6511 | -100.9734 | 3.6511 | -100.9734 | 10.9532
FRT | 150 | S1 | 1-phase | Min | 2034 | 1106.725 | 11.6176 | 9.3852 | 27.9245 | -101.922 | 11.5079 | 1106.725 | 0.82651 | 0.97795 | 2.4655 | 3.1041 | 2.8161 | 8.9522 | 3.0154 | 9.0059 | 0.34674 | 3.8725 | -101.922 | 3.8725 | -101.922 | 3.8725 | -101.922 | 11.6176
FRT | 150 | S2 | 1-phase | Min | 2034 | 1106.725 | 11.6176 | 9.3852 | 27.9245 | -101.922 | 11.5079 | 1106.725 | 0.82651 | 0.97795 | 2.4655 | 3.1041 | 2.8161 | 8.9522 | 3.0154 | 9.0059 | 0.34674 | 3.8725 | -101.922 | 3.8725 | -101.922 | 3.8725 | -101.922 | 11.6176
FVO | 150 | S1 | 1-phase | Min | 2034 | 1882.8708 | 19.765 | 14.0916 | 49.3301 | -98.5933 | 19.3907 | 1882.8708 | 0.86932 | 0.9109 | 0.75711 | 1.6199 | 1.7461 | 5.3198 | 1.8568 | 5.3755 | 0.3045 | 6.5883 | -98.5933 | 6.5883 | -98.5933 | 6.5883 | -98.5933 | 19.765
FVO | 150 | S2 | 1-phase | Min | 2034 | 1882.8708 | 19.765 | 14.0916 | 49.3301 | -98.5933 | 19.3907 | 1882.8708 | 0.86932 | 0.9109 | 0.75711 | 1.6199 | 1.7461 | 5.3198 | 1.8568 | 5.3755 | 0.3045 | 6.5883 | -98.5933 | 6.5883 | -98.5933 | 6.5883 | -98.5933 | 19.765
GRP | 150 | S1 | 1-phase | Min | 2034 | 1637.2665 | 17.1868 | 15.0712 | 42.9857 | -98.2593 | 16.9116 | 1637.2665 | 0.80116 | 0.97467 | 1.4717 | 1.5297 | 1.7281 | 6.2446 | 1.8076 | 6.2968 | 0.24496 | 5.7289 | -98.2593 | 5.7289 | -98.2593 | 5.7289 | -98.2593 | 17.1868
GRP | 150 | S2 | 1-phase | Min | 2034 | 1637.2665 | 17.1868 | 15.0712 | 42.9857 | -98.2593 | 16.9116 | 1637.2665 | 0.80116 | 0.97467 | 1.4717 | 1.5297 | 1.7281 | 6.2446 | 1.8076 | 6.2968 | 0.24496 | 5.7289 | -98.2593 | 5.7289 | -98.2593 | 5.7289 | -98.2593 | 17.1868
GYD | 150 | S1 | 1-phase | Min | 2034 | 904.0599 | 9.4902 | 7.771 | 22.3283 | -101.0236 | 9.387 | 904.0599 | 0.89869 | 0.93818 | 1.7371 | 5.3927 | 2.471 | 10.7615 | 3.0474 | 10.7167 | 0.50111 | 3.1634 | -101.0236 | 3.1634 | -101.0236 | 3.1634 | -101.0236 | 9.4902
GYD | 150 | S2 | 1-phase | Min | 2034 | 904.0599 | 9.4902 | 7.771 | 22.3283 | -101.0236 | 9.387 | 904.0599 | 0.89869 | 0.93818 | 1.7371 | 5.3927 | 2.471 | 10.7615 | 3.0474 | 10.7167 | 0.50111 | 3.1634 | -101.0236 | 3.1634 | -101.0236 | 3.1634 | -101.0236 | 9.4902
HAS | 150 | SK1 | 1-phase | Min | 2034 | 1314.9993 | 13.8039 | 12.1575 | 34.0841 | -105.0783 | 13.6633 | 1314.9993 | 0.95941 | 0.92437 | 1.1331 | 4.4146 | 2.1816 | 6.5933 | 2.708 | 6.6062 | 0.66957 | 4.6013 | -105.0783 | 4.6013 | -105.0783 | 4.6013 | -105.0783 | 13.8039
HAS | 150 | SK2 | 1-phase | Min | 2034 | 1314.9993 | 13.8039 | 12.1575 | 34.0841 | -105.0783 | 13.6633 | 1314.9993 | 0.95941 | 0.92437 | 1.1331 | 4.4146 | 2.1816 | 6.5933 | 2.708 | 6.6062 | 0.66957 | 4.6013 | -105.0783 | 4.6013 | -105.0783 | 4.6013 | -105.0783 | 13.8039
HAT | 150 | SK1 | 1-phase | Min | 2034 | 1322.1555 | 13.879 | 11.6966 | 34.2427 | -101.8513 | 13.7232 | 1322.1555 | 0.93555 | 0.99303 | 1.9156 | 4.7385 | 1.7831 | 6.2223 | 2.2501 | 6.239 | 0.76154 | 4.6263 | -101.8513 | 4.6263 | -101.8513 | 4.6263 | -101.8513 | 13.879
HAT | 150 | SK2 | 1-phase | Min | 2034 | 1322.1555 | 13.879 | 11.6966 | 34.2427 | -101.8513 | 13.7232 | 1322.1555 | 0.93555 | 0.99303 | 1.9156 | 4.7385 | 1.7831 | 6.2223 | 2.2501 | 6.239 | 0.76154 | 4.6263 | -101.8513 | 4.6263 | -101.8513 | 4.6263 | -101.8513 | 13.879
HESV | 150 | NORD | 1-phase | Min | 2034 | 1659.4179 | 17.4194 | 14.7156 | 44.0848 | -98.5399 | 17.2116 | 1659.4179 | 0.8482 | 0.99677 | 1.8316 | 2.6473 | 1.6927 | 5.5996 | 1.7544 | 5.6591 | 0.47277 | 5.8065 | -98.5399 | 5.8065 | -98.5399 | 5.8065 | -98.5399 | 17.4194
HESV | 150 | SYD | 1-phase | Min | 2034 | 1659.4179 | 17.4194 | 14.7156 | 44.0848 | -98.5399 | 17.2116 | 1659.4179 | 0.8482 | 0.99677 | 1.8316 | 2.6473 | 1.6927 | 5.5996 | 1.7544 | 5.6591 | 0.47277 | 5.8065 | -98.5399 | 5.8065 | -98.5399 | 5.8065 | -98.5399 | 17.4194
HNB | 150 | S1 | 1-phase | Min | 2034 | 1197.837 | 12.574 | 11.1777 | 30.773 | -105.4271 | 12.4531 | 1197.837 | 0.95829 | 0.94274 | 1.4542 | 5.117 | 2.269 | 7.1729 | 2.8672 | 7.1889 | 0.71338 | 4.1913 | -105.4271 | 4.1913 | -105.4271 | 4.1913 | -105.4271 | 12.574
HNB | 150 | S2 | 1-phase | Min | 2034 | 1197.837 | 12.574 | 11.1777 | 30.773 | -105.4271 | 12.4531 | 1197.837 | 0.95829 | 0.94274 | 1.4542 | 5.117 | 2.269 | 7.1729 | 2.8672 | 7.1889 | 0.71338 | 4.1913 | -105.4271 | 4.1913 | -105.4271 | 4.1913 | -105.4271 | 12.574
HOD | 150 | SØ | 1-phase | Min | 2034 | 1109.3118 | 11.6448 | 16.5665 | 30.0651 | -104.2152 | 11.5333 | 1109.3118 | 0.89089 | 0.9074 | 0.90867 | 3.5258 | 1.9736 | 9.2604 | 2.0107 | 9.301 | 0.38074 | 3.8816 | -104.2152 | 3.8816 | -104.2152 | 3.8816 | -104.2152 | 11.6448
HRA | 150 | S1 | 1-phase | Min | 2034 | 484.2592 | 5.0834 | 4.5215 | 10.9048 | -86.1052 | 5.0432 | 484.2592 | 0.91639 | 1.2364 | 16.9023 | 15.1254 | 4.6947 | 14.6562 | 4.732 | 14.6963 | 1.032 | 1.6945 | -86.1052 | 1.6945 | -86.1052 | 1.6945 | -86.1052 | 5.0834
HRB | 150 | S1 | 1-phase | Min | 2034 | 381.393 | 4.0036 | 3.7015 | 8.2133 | -92.4261 | 3.977 | 381.393 | 0.91764 | 1.024 | 9.1733 | 16.9742 | 6.951 | 22.1537 | 7.0348 | 22.3191 | 0.7662 | 1.3345 | -92.4261 | 1.3345 | -92.4261 | 1.3345 | -92.4261 | 4.0036
HSK | 150 | S1 | 1-phase | Min | 2034 | 1283.1008 | 13.4691 | 12.1598 | 33.2999 | -105.3439 | 13.3333 | 1283.1008 | 0.95277 | 0.92594 | 1.1628 | 4.438 | 2.1772 | 6.8196 | 2.6964 | 6.8332 | 0.65077 | 4.4897 | -105.3439 | 4.4897 | -105.3439 | 4.4897 | -105.3439 | 13.4691
HSK | 150 | S2 | 1-phase | Min | 2034 | 1283.1008 | 13.4691 | 12.1598 | 33.2999 | -105.3439 | 13.3333 | 1283.1008 | 0.95277 | 0.92594 | 1.1628 | 4.438 | 2.1772 | 6.8196 | 2.6964 | 6.8332 | 0.65077 | 4.4897 | -105.3439 | 4.4897 | -105.3439 | 4.4897 | -105.3439 | 13.4691
HSTV | 150 | S1--$ | 1-phase | Min | 2034 | 1275.1987 | 13.3861 | 12.7019 | 33.3934 | -101.6094 | 13.2361 | 1275.1987 | 0.90494 | 0.9992 | 2.1477 | 4.4601 | 1.8432 | 6.6224 | 2.159 | 6.6424 | 0.67348 | 4.462 | -101.6094 | 4.462 | -101.6094 | 4.462 | -101.6094 | 13.3861
HSTV | 150 | S2--$ | 1-phase | Min | 2034 | 1275.1987 | 13.3861 | 12.7019 | 33.3934 | -101.6094 | 13.2361 | 1275.1987 | 0.90494 | 0.9992 | 2.1477 | 4.4601 | 1.8432 | 6.6224 | 2.159 | 6.6424 | 0.67348 | 4.462 | -101.6094 | 4.462 | -101.6094 | 4.462 | -101.6094 | 13.3861
HVO | 150 | S1 | 1-phase | Min | 2034 | 1458.2622 | 15.3078 | 10.5121 | 37.2281 | -102.6822 | 15.1438 | 1458.2622 | 0.95073 | 0.91072 | 1.0625 | 3.6954 | 2.3081 | 6.1043 | 2.5955 | 6.1159 | 0.60538 | 5.1026 | -102.6822 | 5.1026 | -102.6822 | 5.1026 | -102.6822 | 15.3078
HVO | 150 | S2 | 1-phase | Min | 2034 | 1458.2622 | 15.3078 | 10.5121 | 37.2281 | -102.6822 | 15.1438 | 1458.2622 | 0.95073 | 0.91072 | 1.0625 | 3.6954 | 2.3081 | 6.1043 | 2.5955 | 6.1159 | 0.60538 | 5.1026 | -102.6822 | 5.1026 | -102.6822 | 5.1026 | -102.6822 | 15.3078
HVV | 150 | S1 | 1-phase | Min | 2034 | 1732.905 | 18.1908 | 12.9937 | 45.0408 | -100.6104 | 17.9728 | 1732.905 | 0.88393 | 0.91544 | 0.99866 | 2.0962 | 2.1286 | 5.5785 | 2.3099 | 5.6158 | 0.37576 | 6.0636 | -100.6104 | 6.0636 | -100.6104 | 6.0636 | -100.6104 | 18.1908
HVV | 150 | S2 | 1-phase | Min | 2034 | 1732.905 | 18.1908 | 12.9937 | 45.0408 | -100.6104 | 17.9728 | 1732.905 | 0.88393 | 0.91544 | 0.99866 | 2.0962 | 2.1286 | 5.5785 | 2.3099 | 5.6158 | 0.37576 | 6.0636 | -100.6104 | 6.0636 | -100.6104 | 6.0636 | -100.6104 | 18.1908
HØN | 150 | S1 | 1-phase | Min | 2034 | 1128.6373 | 11.8476 | 11.3244 | 29.0585 | -107.1411 | 11.7351 | 1128.6373 | 0.98303 | 0.93466 | 1.055 | 5.8094 | 2.074 | 7.5165 | 2.7657 | 7.5443 | 0.77288 | 3.9492 | -107.1411 | 3.9492 | -107.1411 | 3.9492 | -107.1411 | 11.8476
HØN | 150 | S2 | 1-phase | Min | 2034 | 1128.6373 | 11.8476 | 11.3244 | 29.0585 | -107.1411 | 11.7351 | 1128.6373 | 0.98303 | 0.93466 | 1.055 | 5.8094 | 2.074 | 7.5165 | 2.7657 | 7.5443 | 0.77288 | 3.9492 | -107.1411 | 3.9492 | -107.1411 | 3.9492 | -107.1411 | 11.8476
IDU | 150 | N | 1-phase | Min | 2034 | 2041.4788 | 21.43 | 20.9992 | 55.626 | -101.5227 | 21.1534 | 2041.4788 | 0.87895 | 0.89992 | 0.55585 | 1.5295 | 1.4732 | 4.9873 | 1.559 | 5.0415 | 0.30668 | 7.1433 | -101.5227 | 7.1433 | -101.5227 | 7.1433 | -101.5227 | 21.43
IDU | 150 | N1 | 1-phase | Min | 2034 | 2041.4788 | 21.43 | 20.9992 | 55.626 | -101.5227 | 21.1534 | 2041.4788 | 0.87895 | 0.89992 | 0.55585 | 1.5295 | 1.4732 | 4.9873 | 1.559 | 5.0415 | 0.30668 | 7.1433 | -101.5227 | 7.1433 | -101.5227 | 7.1433 | -101.5227 | 21.43
IDU | 150 | S | 1-phase | Min | 2034 | 2041.4788 | 21.43 | 20.9992 | 55.626 | -101.5227 | 21.1534 | 2041.4788 | 0.87895 | 0.89992 | 0.55585 | 1.5295 | 1.4732 | 4.9873 | 1.559 | 5.0415 | 0.30668 | 7.1433 | -101.5227 | 7.1433 | -101.5227 | 7.1433 | -101.5227 | 21.43
IDU | 150 | S1 | 1-phase | Min | 2034 | 2041.4788 | 21.43 | 20.9992 | 55.626 | -101.5227 | 21.1534 | 2041.4788 | 0.87895 | 0.89992 | 0.55585 | 1.5295 | 1.4732 | 4.9873 | 1.559 | 5.0415 | 0.30668 | 7.1433 | -101.5227 | 7.1433 | -101.5227 | 7.1433 | -101.5227 | 21.43
KAE | 150 | N | 1-phase | Min | 2034 | 1198.6907 | 12.583 | 22.0022 | 33.2132 | -103.6853 | 12.4584 | 1198.6907 | 0.88907 | 0.92998 | 1.1535 | 3.6921 | 1.7525 | 8.301 | 1.7897 | 8.3411 | 0.44478 | 4.1943 | -103.6853 | 4.1943 | -103.6853 | 4.1943 | -103.6853 | 12.583
KAE | 150 | S | 1-phase | Min | 2034 | 1198.6907 | 12.583 | 22.0022 | 33.2132 | -103.6853 | 12.4584 | 1198.6907 | 0.88907 | 0.92998 | 1.1535 | 3.6921 | 1.7525 | 8.301 | 1.7897 | 8.3411 | 0.44478 | 4.1943 | -103.6853 | 4.1943 | -103.6853 | 4.1943 | -103.6853 | 12.583
KAG | 150 | S1 | 1-phase | Min | 2034 | 1351.6647 | 14.1888 | 12.7676 | 35.0079 | -101.6312 | 14.0408 | 1351.6647 | 0.911 | 0.98615 | 2.1306 | 4.1784 | 2.168 | 6.3595 | 2.4574 | 6.4046 | 0.65703 | 4.7296 | -101.6312 | 4.7296 | -101.6312 | 4.7296 | -101.6312 | 14.1888
KAS | 150 | SA | 1-phase | Min | 2034 | 2317.5683 | 24.3282 | 28.3486 | 64.1341 | -100.7609 | 23.9306 | 2317.5683 | 0.98517 | 0.93781 | 0.32428 | 2.9391 | 0.74913 | 3.7525 | 0.75836 | 3.7476 | 0.78323 | 8.1094 | -100.7609 | 8.1094 | -100.7609 | 8.1094 | -100.7609 | 24.3282
KAS | 150 | SB | 1-phase | Min | 2034 | 2317.5683 | 24.3282 | 28.3486 | 64.1341 | -100.7609 | 23.9306 | 2317.5683 | 0.98517 | 0.93781 | 0.32428 | 2.9391 | 0.74913 | 3.7525 | 0.75836 | 3.7476 | 0.78323 | 8.1094 | -100.7609 | 8.1094 | -100.7609 | 8.1094 | -100.7609 | 24.3282
KAS | 150 | SC | 1-phase | Min | 2034 | 2317.5683 | 24.3282 | 28.3486 | 64.1341 | -100.7609 | 23.9306 | 2317.5683 | 0.98517 | 0.93781 | 0.32428 | 2.9391 | 0.74913 | 3.7525 | 0.75836 | 3.7476 | 0.78323 | 8.1094 | -100.7609 | 8.1094 | -100.7609 | 8.1094 | -100.7609 | 24.3282
KBB | 150 | SFIK | 1-phase | Min | 2034 | 1023.1393 | 10.7402 | 7.8213 | 24.9276 | -97.9128 | 10.6382 | 1023.1393 | 0.8941 | 1.0685 | 4.5344 | 5.967 | 2.8074 | 7.8563 | 3.0973 | 7.8994 | 0.75951 | 3.5801 | -97.9128 | 3.5801 | -97.9128 | 3.5801 | -97.9128 | 10.7402
KIN | 150 | S1 | 1-phase | Min | 2034 | 1639.2007 | 17.2071 | 22.6811 | 43.1796 | -98.5897 | 16.9318 | 1639.2007 | 0.7947 | 0.97023 | 1.3765 | 1.2973 | 1.7018 | 6.3873 | 1.7803 | 6.4408 | 0.20311 | 5.7357 | -98.5897 | 5.7357 | -98.5897 | 5.7357 | -98.5897 | 17.2071
KIN | 150 | S2 | 1-phase | Min | 2034 | 1639.2007 | 17.2071 | 22.6811 | 43.1796 | -98.5897 | 16.9318 | 1639.2007 | 0.7947 | 0.97023 | 1.3765 | 1.2973 | 1.7018 | 6.3873 | 1.7803 | 6.4408 | 0.20311 | 5.7357 | -98.5897 | 5.7357 | -98.5897 | 5.7357 | -98.5897 | 17.2071
KLF | 150 | WA1 | 1-phase | Min | 2034 | 1343.3419 | 14.1014 | 10.9994 | 34.1983 | -101.7143 | 13.9554 | 1343.3419 | 0.86207 | 0.94605 | 1.6531 | 2.7903 | 2.4967 | 7.242 | 2.7579 | 7.2901 | 0.3853 | 4.7005 | -101.7143 | 4.7005 | -101.7143 | 4.7005 | -101.7143 | 14.1014
KLF | 150 | WA2 | 1-phase | Min | 2034 | 1343.3419 | 14.1014 | 10.9994 | 34.1983 | -101.7143 | 13.9554 | 1343.3419 | 0.86207 | 0.94605 | 1.6531 | 2.7903 | 2.4967 | 7.242 | 2.7579 | 7.2901 | 0.3853 | 4.7005 | -101.7143 | 4.7005 | -101.7143 | 4.7005 | -101.7143 | 14.1014
KNA | 150 | S1 | 1-phase | Min | 2034 | 1482.1916 | 15.559 | 12.8852 | 38.7366 | -98.2833 | 15.369 | 1482.1916 | 0.89995 | 1.0435 | 2.4085 | 4.2379 | 1.4908 | 5.6115 | 1.8231 | 5.651 | 0.75523 | 5.1863 | -98.2833 | 5.1863 | -98.2833 | 5.1863 | -98.2833 | 15.559
KNA | 150 | S2 | 1-phase | Min | 2034 | 1482.1916 | 15.559 | 12.8852 | 38.7366 | -98.2833 | 15.369 | 1482.1916 | 0.89995 | 1.0435 | 2.4085 | 4.2379 | 1.4908 | 5.6115 | 1.8231 | 5.651 | 0.75523 | 5.1863 | -98.2833 | 5.1863 | -98.2833 | 5.1863 | -98.2833 | 15.559
LAG | 150 | S1 | 1-phase | Min | 2034 | 1867.017 | 19.5986 | 24.0681 | 50.322 | -103.1322 | 19.326 | 1867.017 | 0.93799 | 0.90318 | 0.4223 | 2.655 | 1.1767 | 4.9692 | 1.349 | 5.0318 | 0.5343 | 6.5329 | -103.1322 | 6.5329 | -103.1322 | 6.5329 | -103.1322 | 19.5986
LAG | 150 | S2 | 1-phase | Min | 2034 | 1529.6314 | 16.057 | 26.2392 | 41.889 | -104.107 | 15.8546 | 1529.6314 | 0.96233 | 0.95127 | 0.92128 | 4.1136 | 1.3515 | 5.5006 | 1.4531 | 5.5528 | 0.74784 | 5.3523 | -104.107 | 5.3523 | -104.107 | 5.3523 | -104.107 | 16.057
LKR | 150 | S2 | 1-phase | Min | 2034 | 1259.4174 | 13.2205 | 14.3319 | 33.4695 | -100.6806 | 13.085 | 1259.4174 | 0.86033 | 1.0097 | 2.35 | 4.0365 | 1.7125 | 7.2653 | 1.7674 | 7.3178 | 0.55558 | 4.4068 | -100.6806 | 4.4068 | -100.6806 | 4.4068 | -100.6806 | 13.2205
LKR | 150 | SØ | 1-phase | Min | 2034 | 1259.4174 | 13.2205 | 14.3319 | 33.4695 | -100.6806 | 13.085 | 1259.4174 | 0.86033 | 1.0097 | 2.35 | 4.0365 | 1.7125 | 7.2653 | 1.7674 | 7.3178 | 0.55558 | 4.4068 | -100.6806 | 4.4068 | -100.6806 | 4.4068 | -100.6806 | 13.2205
LOL | 150 | S1- | 1-phase | Min | 2034 | 1286.326 | 13.5029 | 11.2513 | 33.0921 | -99.4723 | 13.3644 | 1286.326 | 0.85958 | 1.0269 | 2.8617 | 3.9396 | 2.1767 | 6.856 | 2.5869 | 6.8879 | 0.57461 | 4.501 | -99.4723 | 4.501 | -99.4723 | 4.501 | -99.4723 | 13.5029
LOL | 150 | S2- | 1-phase | Min | 2034 | 1286.326 | 13.5029 | 11.2513 | 33.0921 | -99.4723 | 13.3644 | 1286.326 | 0.85958 | 1.0269 | 2.8617 | 3.9396 | 2.1767 | 6.856 | 2.5869 | 6.8879 | 0.57461 | 4.501 | -99.4723 | 4.501 | -99.4723 | 4.501 | -99.4723 | 13.5029
LYK | 150 | NORD | 1-phase | Min | 2034 | 1281.383 | 13.451 | 23.4636 | 35.6346 | -103.4781 | 13.314 | 1281.383 | 0.89629 | 0.92559 | 1.0259 | 3.5192 | 1.6948 | 7.705 | 1.732 | 7.7449 | 0.45675 | 4.4837 | -103.4781 | 4.4837 | -103.4781 | 4.4837 | -103.4781 | 13.451
LYK | 150 | SYD | 1-phase | Min | 2034 | 1281.383 | 13.451 | 23.4636 | 35.6346 | -103.4781 | 13.314 | 1281.383 | 0.89629 | 0.92559 | 1.0259 | 3.5192 | 1.6948 | 7.705 | 1.732 | 7.7449 | 0.45675 | 4.4837 | -103.4781 | 4.4837 | -103.4781 | 4.4837 | -103.4781 | 13.451
MAG | 150 | NORD | 1-phase | Min | 2034 | 832.1989 | 8.7358 | 8.188 | 20.8916 | -101.1927 | 8.6494 | 832.1989 | 0.99404 | 1.0127 | 2.0175 | 9.5461 | 1.6759 | 9.4157 | 2.4527 | 9.3644 | 1.0138 | 2.9119 | -101.1927 | 2.9119 | -101.1927 | 2.9119 | -101.1927 | 8.7358
MAG | 150 | SYD | 1-phase | Min | 2034 | 832.1989 | 8.7358 | 8.188 | 20.8916 | -101.1927 | 8.6494 | 832.1989 | 0.99404 | 1.0127 | 2.0175 | 9.5461 | 1.6759 | 9.4157 | 2.4527 | 9.3644 | 1.0138 | 2.9119 | -101.1927 | 2.9119 | -101.1927 | 2.9119 | -101.1927 | 8.7358
MAL | 150 | S1 | 1-phase | Min | 2034 | 1415.1499 | 14.8552 | 15.8667 | 37.2825 | -104.7208 | 14.6934 | 1415.1499 | 0.98666 | 0.95168 | 1.1583 | 4.8183 | 1.787 | 5.7921 | 2.2129 | 5.8466 | 0.83187 | 4.9517 | -104.7208 | 4.9517 | -104.7208 | 4.9517 | -104.7208 | 14.8552
MAL | 150 | S2 | 1-phase | Min | 2034 | 1415.1499 | 14.8552 | 15.8667 | 37.2825 | -104.7208 | 14.6934 | 1415.1499 | 0.98666 | 0.95168 | 1.1583 | 4.8183 | 1.787 | 5.7921 | 2.2129 | 5.8466 | 0.83187 | 4.9517 | -104.7208 | 4.9517 | -104.7208 | 4.9517 | -104.7208 | 14.8552
MES | 150 | SK1 | 1-phase | Min | 2034 | 914.6408 | 9.6012 | 5.7553 | 21.1928 | -105.1075 | 9.5177 | 914.6408 | 0.92289 | 0.84757 | 0.43584 | 3.3294 | 4.2337 | 11.0298 | 4.5135 | 11.093 | 0.30186 | 3.2004 | -105.1075 | 3.2004 | -105.1075 | 3.2004 | -105.1075 | 9.6012
MES | 150 | SK2 | 1-phase | Min | 2034 | 914.6408 | 9.6012 | 5.7553 | 21.1928 | -105.1075 | 9.5177 | 914.6408 | 0.92289 | 0.84757 | 0.43584 | 3.3294 | 4.2337 | 11.0298 | 4.5135 | 11.093 | 0.30186 | 3.2004 | -105.1075 | 3.2004 | -105.1075 | 3.2004 | -105.1075 | 9.6012
MKS | 150 | S1 | 1-phase | Min | 2034 | 1411.4258 | 14.8161 | 12.8102 | 36.5681 | -106.0902 | 14.6629 | 1411.4258 | 0.9725 | 0.87929 | 0.50571 | 3.7624 | 2.165 | 6.378 | 2.6883 | 6.4088 | 0.5899 | 4.9387 | -106.0902 | 4.9387 | -106.0902 | 4.9387 | -106.0902 | 14.8161
MKS | 150 | S2 | 1-phase | Min | 2034 | 1411.4258 | 14.8161 | 12.8102 | 36.5681 | -106.0902 | 14.6629 | 1411.4258 | 0.9725 | 0.87929 | 0.50571 | 3.7624 | 2.165 | 6.378 | 2.6883 | 6.4088 | 0.5899 | 4.9387 | -106.0902 | 4.9387 | -106.0902 | 4.9387 | -106.0902 | 14.8161
MLP | 150 | S1 | 1-phase | Min | 2034 | 1252.1805 | 13.1445 | 11.9532 | 32.3596 | -106.2236 | 13.0153 | 1252.1805 | 0.98262 | 0.92529 | 1.0388 | 5.0769 | 2.1646 | 6.7729 | 2.7862 | 6.8055 | 0.74959 | 4.3815 | -106.2236 | 4.3815 | -106.2236 | 4.3815 | -106.2236 | 13.1445
MLP | 150 | S2 | 1-phase | Min | 2034 | 1252.1805 | 13.1445 | 11.9532 | 32.3596 | -106.2236 | 13.0153 | 1252.1805 | 0.98262 | 0.92529 | 1.0388 | 5.0769 | 2.1646 | 6.7729 | 2.7862 | 6.8055 | 0.74959 | 4.3815 | -106.2236 | 4.3815 | -106.2236 | 4.3815 | -106.2236 | 13.1445
MLU | 150 | S1 | 1-phase | Min | 2034 | 1114.5091 | 11.6993 | 11.2037 | 28.68 | -106.0905 | 11.5907 | 1114.5091 | 0.94927 | 0.94624 | 1.5782 | 5.3835 | 2.3303 | 7.7818 | 2.9643 | 7.7962 | 0.69181 | 3.8998 | -106.0905 | 3.8998 | -106.0905 | 3.8998 | -106.0905 | 11.6993
MOS | 150 | S1 | 1-phase | Min | 2034 | 1645.0054 | 17.2681 | 12.233 | 41.9887 | -99.6788 | 17.0655 | 1645.0054 | 0.87683 | 0.93452 | 1.2999 | 2.3359 | 2.2398 | 5.7743 | 2.5016 | 5.8295 | 0.40453 | 5.756 | -99.6788 | 5.756 | -99.6788 | 5.756 | -99.6788 | 17.2681
MOS | 150 | S2 | 1-phase | Min | 2034 | 1645.0054 | 17.2681 | 12.233 | 41.9887 | -99.6788 | 17.0655 | 1645.0054 | 0.87683 | 0.93452 | 1.2999 | 2.3359 | 2.2398 | 5.7743 | 2.5016 | 5.8295 | 0.40453 | 5.756 | -99.6788 | 5.756 | -99.6788 | 5.756 | -99.6788 | 17.2681
NOR | 150 | S1 | 1-phase | Min | 2034 | 1045.6087 | 10.976 | 8.8245 | 26.2956 | -102.5238 | 10.8757 | 1045.6087 | 0.82856 | 0.96697 | 2.3873 | 3.1122 | 2.9996 | 9.6169 | 3.1579 | 9.6743 | 0.32362 | 3.6587 | -102.5238 | 3.6587 | -102.5238 | 3.6587 | -102.5238 | 10.976
NSP | 150 | SA | 1-phase | Min | 2034 | 1007.7647 | 10.5788 | 7.2597 | 24.5002 | -103.2824 | 10.4832 | 1007.7647 | 0.9029 | 0.92785 | 1.8629 | 4.4734 | 3.2699 | 9.2671 | 3.5731 | 9.2715 | 0.48272 | 3.5263 | -103.2824 | 3.5263 | -103.2824 | 3.5263 | -103.2824 | 10.5788
NSP | 150 | SB | 1-phase | Min | 2034 | 1007.7647 | 10.5788 | 7.2597 | 24.5002 | -103.2824 | 10.4832 | 1007.7647 | 0.9029 | 0.92785 | 1.8629 | 4.4734 | 3.2699 | 9.2671 | 3.5731 | 9.2715 | 0.48272 | 3.5263 | -103.2824 | 3.5263 | -103.2824 | 3.5263 | -103.2824 | 10.5788
NVV | 150 | S1 | 1-phase | Min | 2034 | 1821.2068 | 19.1177 | 16.3724 | 48.4043 | -101.7338 | 18.8852 | 1821.2068 | 0.9417 | 0.89413 | 0.7339 | 2.6431 | 1.9671 | 5.0028 | 2.1572 | 5.0316 | 0.52831 | 6.3726 | -101.7338 | 6.3726 | -101.7338 | 6.3726 | -101.7338 | 19.1177
NVV | 150 | S2 | 1-phase | Min | 2034 | 1821.2068 | 19.1177 | 16.3724 | 48.4043 | -101.7338 | 18.8852 | 1821.2068 | 0.9417 | 0.89413 | 0.7339 | 2.6431 | 1.9671 | 5.0028 | 2.1572 | 5.0316 | 0.52831 | 6.3726 | -101.7338 | 6.3726 | -101.7338 | 6.3726 | -101.7338 | 19.1177
OSØ | 150 | S1 | 1-phase | Min | 2034 | 1766.1684 | 18.54 | 17.9617 | 46.2098 | -99.1362 | 18.2024 | 1766.1684 | 0.88922 | 0.91024 | 0.81073 | 2.0999 | 1.7937 | 5.5044 | 1.8986 | 5.5655 | 0.3815 | 6.18 | -99.1362 | 6.18 | -99.1362 | 6.18 | -99.1362 | 18.54
OSØ | 150 | S2 | 1-phase | Min | 2034 | 1766.1684 | 18.54 | 17.9617 | 46.2098 | -99.1362 | 18.2024 | 1766.1684 | 0.88922 | 0.91024 | 0.81073 | 2.0999 | 1.7937 | 5.5044 | 1.8986 | 5.5655 | 0.3815 | 6.18 | -99.1362 | 6.18 | -99.1362 | 6.18 | -99.1362 | 18.54
OVE | 150 | S1--$ | 1-phase | Min | 2034 | 1651.6517 | 17.3378 | 20.6846 | 43.3056 | -98.5041 | 17.0407 | 1651.6517 | 0.81942 | 0.95612 | 1.2674 | 1.6208 | 1.6994 | 6.2734 | 1.9198 | 6.3366 | 0.25836 | 5.7793 | -98.5041 | 5.7793 | -98.5041 | 5.7793 | -98.5041 | 17.3378
OVE | 150 | S2--$ | 1-phase | Min | 2034 | 1651.6517 | 17.3378 | 20.6846 | 43.3056 | -98.5041 | 17.0407 | 1651.6517 | 0.81942 | 0.95612 | 1.2674 | 1.6208 | 1.6994 | 6.2734 | 1.9198 | 6.3366 | 0.25836 | 5.7793 | -98.5041 | 5.7793 | -98.5041 | 5.7793 | -98.5041 | 17.3378
RAM | 150 | S1 | 1-phase | Min | 2034 | 981.0347 | 10.2982 | 6.6128 | 23.5408 | -95.4935 | 10.2009 | 981.0347 | 0.80932 | 1.0613 | 4.4734 | 4.4402 | 2.8774 | 9.298 | 2.9599 | 9.3525 | 0.47754 | 3.4327 | -95.4935 | 3.4327 | -95.4935 | 3.4327 | -95.4935 | 10.2982
RIB | 150 | S1 | 1-phase | Min | 2034 | 940.7508 | 9.8753 | 17.2482 | 25.6282 | -102.408 | 9.7854 | 940.7508 | 0.85634 | 0.98054 | 2.4995 | 4.9699 | 2.1013 | 10.4581 | 2.1394 | 10.4985 | 0.47522 | 3.2918 | -102.408 | 3.2918 | -102.408 | 3.2918 | -102.408 | 9.8753
RIB | 150 | S2 | 1-phase | Min | 2034 | 996.005 | 10.4553 | 13.4912 | 26.2513 | -99.7452 | 10.3485 | 996.005 | 0.85208 | 1.0034 | 2.4814 | 4.8875 | 1.5055 | 9.2869 | 1.6846 | 9.2993 | 0.52628 | 3.4851 | -99.7452 | 3.4851 | -99.7452 | 3.4851 | -99.7452 | 10.4553
RSL | 150 | S1 | 1-phase | Min | 2034 | 1055.9378 | 11.0845 | 8.8828 | 26.7003 | -102.818 | 10.9839 | 1055.9378 | 0.826 | 0.95819 | 2.1457 | 2.7806 | 2.9419 | 9.6591 | 3.072 | 9.7039 | 0.28787 | 3.6948 | -102.818 | 3.6948 | -102.818 | 3.6948 | -102.818 | 11.0845
RSL | 150 | S2 | 1-phase | Min | 2034 | 1055.9378 | 11.0845 | 8.8828 | 26.7003 | -102.818 | 10.9839 | 1055.9378 | 0.826 | 0.95819 | 2.1457 | 2.7806 | 2.9419 | 9.6591 | 3.072 | 9.7039 | 0.28787 | 3.6948 | -102.818 | 3.6948 | -102.818 | 3.6948 | -102.818 | 11.0845
RYT | 150 | S1 | 1-phase | Min | 2034 | 1514.7763 | 15.901 | 15.7256 | 40.4318 | -103.0119 | 15.7018 | 1514.7763 | 0.92565 | 0.93266 | 1.0103 | 3.3674 | 1.6617 | 5.8427 | 1.8195 | 5.8727 | 0.57635 | 5.3003 | -103.0119 | 5.3003 | -103.0119 | 5.3003 | -103.0119 | 15.901
RYT | 150 | S2 | 1-phase | Min | 2034 | 1514.7763 | 15.901 | 15.7256 | 40.4318 | -103.0119 | 15.7018 | 1514.7763 | 0.92565 | 0.93266 | 1.0103 | 3.3674 | 1.6617 | 5.8427 | 1.8195 | 5.8727 | 0.57635 | 5.3003 | -103.0119 | 5.3003 | -103.0119 | 5.3003 | -103.0119 | 15.901
SBA | 150 | S1 | 1-phase | Min | 2034 | 532.3269 | 5.588 | 6.0568 | 12.2724 | -107.7805 | 5.5484 | 532.3269 | 1.015 | 0.89614 | 2.0887 | 12.185 | 6.339 | 15.3834 | 6.588 | 15.4984 | 0.79209 | 1.8627 | -107.7805 | 1.8627 | -107.7805 | 1.8627 | -107.7805 | 5.588
SBA | 150 | S2 | 1-phase | Min | 2034 | 532.3269 | 5.588 | 6.0568 | 12.2724 | -107.7805 | 5.5484 | 532.3269 | 1.015 | 0.89614 | 2.0887 | 12.185 | 6.339 | 15.3834 | 6.588 | 15.4984 | 0.79209 | 1.8627 | -107.7805 | 1.8627 | -107.7805 | 1.8627 | -107.7805 | 5.588
SFE | 150 | SEK1 | 1-phase | Min | 2034 | 1438.4501 | 15.0998 | 15.9144 | 38.6336 | -98.4954 | 14.9315 | 1438.4501 | 0.86376 | 1.0458 | 2.5902 | 3.9295 | 1.535 | 6.1172 | 1.5909 | 6.1717 | 0.64237 | 5.0333 | -98.4954 | 5.0333 | -98.4954 | 5.0333 | -98.4954 | 15.0998
SFE | 150 | SEK2 | 1-phase | Min | 2034 | 1438.4501 | 15.0998 | 15.9144 | 38.6336 | -98.4954 | 14.9315 | 1438.4501 | 0.86376 | 1.0458 | 2.5902 | 3.9295 | 1.535 | 6.1172 | 1.5909 | 6.1717 | 0.64237 | 5.0333 | -98.4954 | 5.0333 | -98.4954 | 5.0333 | -98.4954 | 15.0998
SHE | 150 | SV1 | 1-phase | Min | 2034 | 1884.5524 | 19.7827 | 19.4534 | 51.0593 | -99.789 | 19.4964 | 1884.5524 | 0.93551 | 0.94904 | 0.71598 | 3.1639 | 0.96096 | 4.8347 | 0.98214 | 4.8353 | 0.65441 | 6.5942 | -99.789 | 6.5942 | -99.789 | 6.5942 | -99.789 | 19.7827
SHE | 150 | SV2 | 1-phase | Min | 2034 | 1884.5524 | 19.7827 | 19.4534 | 51.0593 | -99.789 | 19.4964 | 1884.5524 | 0.93551 | 0.94904 | 0.71598 | 3.1639 | 0.96096 | 4.8347 | 0.98214 | 4.8353 | 0.65441 | 6.5942 | -99.789 | 6.5942 | -99.789 | 6.5942 | -99.789 | 19.7827
SHE | 150 | SØ1 | 1-phase | Min | 2034 | 1884.5524 | 19.7827 | 19.4534 | 51.0593 | -99.789 | 19.4964 | 1884.5524 | 0.93551 | 0.94904 | 0.71598 | 3.1639 | 0.96096 | 4.8347 | 0.98214 | 4.8353 | 0.65441 | 6.5942 | -99.789 | 6.5942 | -99.789 | 6.5942 | -99.789 | 19.7827
SHE | 150 | SØ2 | 1-phase | Min | 2034 | 1884.5524 | 19.7827 | 19.4534 | 51.0593 | -99.789 | 19.4964 | 1884.5524 | 0.93551 | 0.94904 | 0.71598 | 3.1639 | 0.96096 | 4.8347 | 0.98214 | 4.8353 | 0.65441 | 6.5942 | -99.789 | 6.5942 | -99.789 | 6.5942 | -99.789 | 19.7827
SIN | 150 | WA1 | 1-phase | Min | 2034 | 1025.9334 | 10.7695 | 8.6034 | 25.8382 | -103.1638 | 10.6731 | 1025.9334 | 0.82565 | 0.954 | 2.1039 | 2.7377 | 3.0058 | 10.0149 | 3.1172 | 10.0619 | 0.27336 | 3.5898 | -103.1638 | 3.5898 | -103.1638 | 3.5898 | -103.1638 | 10.7695
SIN | 150 | WA2 | 1-phase | Min | 2034 | 1025.9334 | 10.7695 | 8.6034 | 25.8382 | -103.1638 | 10.6731 | 1025.9334 | 0.82565 | 0.954 | 2.1039 | 2.7377 | 3.0058 | 10.0149 | 3.1172 | 10.0619 | 0.27336 | 3.5898 | -103.1638 | 3.5898 | -103.1638 | 3.5898 | -103.1638 | 10.7695
SKA | 150 | SFIK | 1-phase | Min | 2034 | 1243.0844 | 13.049 | 8.2454 | 30.788 | -102.7952 | 12.9193 | 1243.0844 | 0.92659 | 0.91935 | 1.3757 | 3.9906 | 2.6575 | 7.3413 | 2.9446 | 7.353 | 0.54357 | 4.3497 | -102.7952 | 4.3497 | -102.7952 | 4.3497 | -102.7952 | 13.049
STR | 150 | SV | 1-phase | Min | 2034 | 1624.8261 | 17.0563 | 17.0526 | 43.6729 | -101.4942 | 16.8621 | 1624.8261 | 0.84361 | 0.94585 | 1.1963 | 1.9982 | 1.701 | 6.2197 | 1.7842 | 6.2736 | 0.32126 | 5.6854 | -101.4942 | 5.6854 | -101.4942 | 5.6854 | -101.4942 | 17.0563
STR | 150 | SØ | 1-phase | Min | 2034 | 1624.8261 | 17.0563 | 17.0526 | 43.6729 | -101.4942 | 16.8621 | 1624.8261 | 0.84361 | 0.94585 | 1.1963 | 1.9982 | 1.701 | 6.2197 | 1.7842 | 6.2736 | 0.32126 | 5.6854 | -101.4942 | 5.6854 | -101.4942 | 5.6854 | -101.4942 | 17.0563
STSV | 150 | N | 1-phase | Min | 2034 | 1799.9233 | 18.8943 | 22.3583 | 49.3696 | -98.2081 | 18.657 | 1799.9233 | 0.92264 | 1.0322 | 1.8328 | 3.7189 | 1.2396 | 4.6027 | 1.2973 | 4.6521 | 0.80799 | 6.2981 | -98.2081 | 6.2981 | -98.2081 | 6.2981 | -98.2081 | 18.8943
STSV | 150 | N1 | 1-phase | Min | 2034 | 1799.9233 | 18.8943 | 22.3583 | 49.3696 | -98.2081 | 18.657 | 1799.9233 | 0.92264 | 1.0322 | 1.8328 | 3.7189 | 1.2396 | 4.6027 | 1.2973 | 4.6521 | 0.80799 | 6.2981 | -98.2081 | 6.2981 | -98.2081 | 6.2981 | -98.2081 | 18.8943
STSV | 150 | S | 1-phase | Min | 2034 | 1799.9233 | 18.8943 | 22.3583 | 49.3696 | -98.2081 | 18.657 | 1799.9233 | 0.92264 | 1.0322 | 1.8328 | 3.7189 | 1.2396 | 4.6027 | 1.2973 | 4.6521 | 0.80799 | 6.2981 | -98.2081 | 6.2981 | -98.2081 | 6.2981 | -98.2081 | 18.8943
STSV | 150 | S1 | 1-phase | Min | 2034 | 1799.9233 | 18.8943 | 22.3583 | 49.3696 | -98.2081 | 18.657 | 1799.9233 | 0.92264 | 1.0322 | 1.8328 | 3.7189 | 1.2396 | 4.6027 | 1.2973 | 4.6521 | 0.80799 | 6.2981 | -98.2081 | 6.2981 | -98.2081 | 6.2981 | -98.2081 | 18.8943
SVB | 150 | S1 | 1-phase | Min | 2034 | 858.6163 | 9.0131 | 9.2864 | 21.6286 | -105.4698 | 8.9143 | 858.6163 | 0.91523 | 0.86243 | 0.37428 | 3.8445 | 3.1099 | 12.0505 | 3.41 | 12.0936 | 0.31903 | 3.0044 | -105.4698 | 3.0044 | -105.4698 | 3.0044 | -105.4698 | 9.0131
SVB | 150 | S2 | 1-phase | Min | 2034 | 858.6163 | 9.0131 | 9.2864 | 21.6286 | -105.4698 | 8.9143 | 858.6163 | 0.91523 | 0.86243 | 0.37428 | 3.8445 | 3.1099 | 12.0505 | 3.41 | 12.0936 | 0.31903 | 3.0044 | -105.4698 | 3.0044 | -105.4698 | 3.0044 | -105.4698 | 9.0131
SVG | 150 | WA1 | 1-phase | Min | 2034 | 702.5085 | 7.3744 | 13.2379 | 18.6617 | -99.1978 | 7.313 | 702.5085 | 0.76131 | 1.0991 | 6.4099 | 6.1549 | 2.1038 | 13.6751 | 2.162 | 13.7249 | 0.45008 | 2.4581 | -99.1978 | 2.4581 | -99.1978 | 2.4581 | -99.1978 | 7.3744
SVG | 150 | WA2 | 1-phase | Min | 2034 | 702.5085 | 7.3744 | 13.2379 | 18.6617 | -99.1978 | 7.313 | 702.5085 | 0.76131 | 1.0991 | 6.4099 | 6.1549 | 2.1038 | 13.6751 | 2.162 | 13.7249 | 0.45008 | 2.4581 | -99.1978 | 2.4581 | -99.1978 | 2.4581 | -99.1978 | 7.3744
SVS | 150 | S1 | 1-phase | Min | 2034 | 1180.2 | 12.3889 | 16.1521 | 31.476 | -104.5171 | 12.2532 | 1180.2 | 0.98423 | 0.99355 | 1.5534 | 6.2119 | 1.5548 | 6.6792 | 1.8347 | 6.7121 | 0.93003 | 4.1296 | -104.5171 | 4.1296 | -104.5171 | 4.1296 | -104.5171 | 12.3889
SVS | 150 | S2 | 1-phase | Min | 2034 | 1180.2 | 12.3889 | 16.1521 | 31.476 | -104.5171 | 12.2532 | 1180.2 | 0.98423 | 0.99355 | 1.5534 | 6.2119 | 1.5548 | 6.6792 | 1.8347 | 6.7121 | 0.93003 | 4.1296 | -104.5171 | 4.1296 | -104.5171 | 4.1296 | -104.5171 | 12.3889
SØN | 150 | VEST | 1-phase | Min | 2034 | 919.8216 | 9.6556 | 7.981 | 22.8368 | -100.3358 | 9.5509 | 919.8216 | 0.90082 | 0.95374 | 1.9313 | 5.6971 | 2.2798 | 10.327 | 2.9218 | 10.258 | 0.55167 | 3.2185 | -100.3358 | 3.2185 | -100.3358 | 3.2185 | -100.3358 | 9.6556
SØN | 150 | ØST | 1-phase | Min | 2034 | 919.8216 | 9.6556 | 7.981 | 22.8368 | -100.3358 | 9.5509 | 919.8216 | 0.90082 | 0.95374 | 1.9313 | 5.6971 | 2.2798 | 10.327 | 2.9218 | 10.258 | 0.55167 | 3.2185 | -100.3358 | 3.2185 | -100.3358 | 3.2185 | -100.3358 | 9.6556
TAN | 150 | SK1 | 1-phase | Min | 2034 | 1672.6364 | 17.5581 | 13.2266 | 43.4324 | -99.7138 | 17.3505 | 1672.6364 | 0.89713 | 0.95927 | 1.5536 | 2.8945 | 2.0373 | 5.3374 | 2.2646 | 5.4 | 0.5423 | 5.8527 | -99.7138 | 5.8527 | -99.7138 | 5.8527 | -99.7138 | 17.5581
TAN | 150 | SK2 | 1-phase | Min | 2034 | 1672.6364 | 17.5581 | 13.2266 | 43.4324 | -99.7138 | 17.3505 | 1672.6364 | 0.89713 | 0.95927 | 1.5536 | 2.8945 | 2.0373 | 5.3374 | 2.2646 | 5.4 | 0.5423 | 5.8527 | -99.7138 | 5.8527 | -99.7138 | 5.8527 | -99.7138 | 17.5581
THY | 150 | S1 | 1-phase | Min | 2034 | 1720.7401 | 18.0631 | 16.7541 | 45.9336 | -99.2689 | 17.8335 | 1720.7401 | 0.81217 | 0.98337 | 1.5161 | 1.852 | 1.5239 | 5.8324 | 1.6368 | 5.8902 | 0.31753 | 6.021 | -99.2689 | 6.021 | -99.2689 | 6.021 | -99.2689 | 18.0631
THY | 150 | S2 | 1-phase | Min | 2034 | 1720.7401 | 18.0631 | 16.7541 | 45.9336 | -99.2689 | 17.8335 | 1720.7401 | 0.81217 | 0.98337 | 1.5161 | 1.852 | 1.5239 | 5.8324 | 1.6368 | 5.8902 | 0.31753 | 6.021 | -99.2689 | 6.021 | -99.2689 | 6.021 | -99.2689 | 18.0631
THØ | 150 | S1 | 1-phase | Min | 2034 | 1269.7253 | 13.3287 | 9.9103 | 32.1815 | -101.6359 | 13.1936 | 1269.7253 | 0.9187 | 0.98438 | 2.2403 | 4.5604 | 2.3208 | 6.7167 | 2.6209 | 6.7601 | 0.67896 | 4.4429 | -101.6359 | 4.4429 | -101.6359 | 4.4429 | -101.6359 | 13.3287
TJE | 150 | S1 | 1-phase | Min | 2034 | 1924.2026 | 20.1989 | 19.8735 | 51.0365 | -98.6594 | 19.9379 | 1924.2026 | 0.92774 | 0.95673 | 1.3615 | 2.8525 | 1.8209 | 4.4439 | 1.977 | 4.5127 | 0.64189 | 6.733 | -98.6594 | 6.733 | -98.6594 | 6.733 | -98.6594 | 20.1989
TJE | 150 | S11 | 1-phase | Min | 2034 | 1218.1711 | 12.7875 | 30.625 | 34.3857 | -109.4425 | 12.6619 | 1218.1711 | 0.92285 | 0.87362 | 0.10025 | 3.3447 | 1.3769 | 8.7021 | 1.4805 | 8.7715 | 0.38435 | 4.2625 | -109.4425 | 4.2625 | -109.4425 | 4.2625 | -109.4425 | 12.7875
TJE | 150 | S12 | 1-phase | Min | 2034 | 1218.1711 | 12.7875 | 30.625 | 34.3857 | -109.4425 | 12.6619 | 1218.1711 | 0.92285 | 0.87362 | 0.10025 | 3.3447 | 1.3769 | 8.7021 | 1.4805 | 8.7715 | 0.38435 | 4.2625 | -109.4425 | 4.2625 | -109.4425 | 4.2625 | -109.4425 | 12.7875
TJE | 150 | S13 | 1-phase | Min | 2034 | 1218.1711 | 12.7875 | 30.625 | 34.3857 | -109.4425 | 12.6619 | 1218.1711 | 0.92285 | 0.87362 | 0.10025 | 3.3447 | 1.3769 | 8.7021 | 1.4805 | 8.7715 | 0.38435 | 4.2625 | -109.4425 | 4.2625 | -109.4425 | 4.2625 | -109.4425 | 12.7875
TJE | 150 | S2 | 1-phase | Min | 2034 | 1924.2026 | 20.1989 | 19.8735 | 51.0365 | -98.6594 | 19.9379 | 1924.2026 | 0.92774 | 0.95673 | 1.3615 | 2.8525 | 1.8209 | 4.4439 | 1.977 | 4.5127 | 0.64189 | 6.733 | -98.6594 | 6.733 | -98.6594 | 6.733 | -98.6594 | 20.1989
TJE | 150 | S3 | 1-phase | Min | 2034 | 1924.2026 | 20.1989 | 19.8735 | 51.0365 | -98.6594 | 19.9379 | 1924.2026 | 0.92774 | 0.95673 | 1.3615 | 2.8525 | 1.8209 | 4.4439 | 1.977 | 4.5127 | 0.64189 | 6.733 | -98.6594 | 6.733 | -98.6594 | 6.733 | -98.6594 | 20.1989
TRI | 150 | S1 | 1-phase | Min | 2034 | 1880.4335 | 19.7394 | 15.199 | 49.3234 | -102.7076 | 19.4937 | 1880.4335 | 0.92964 | 0.85343 | 0.30159 | 1.8311 | 2.0469 | 5.1691 | 2.3327 | 5.2077 | 0.35425 | 6.5798 | -102.7076 | 6.5798 | -102.7076 | 6.5798 | -102.7076 | 19.7394
TRI | 150 | S2 | 1-phase | Min | 2034 | 1880.4335 | 19.7394 | 15.199 | 49.3234 | -102.7076 | 19.4937 | 1880.4335 | 0.92964 | 0.85343 | 0.30159 | 1.8311 | 2.0469 | 5.1691 | 2.3327 | 5.2077 | 0.35425 | 6.5798 | -102.7076 | 6.5798 | -102.7076 | 6.5798 | -102.7076 | 19.7394
TUP | 150 | WA1 | 1-phase | Min | 2034 | 1377.1966 | 14.4568 | 17.5057 | 36.9286 | -105.1125 | 14.287 | 1377.1966 | 0.96066 | 0.92536 | 0.78561 | 4.2206 | 1.618 | 6.2701 | 1.7674 | 6.3061 | 0.67313 | 4.8189 | -105.1125 | 4.8189 | -105.1125 | 4.8189 | -105.1125 | 14.4568
TUP | 150 | WA2 | 1-phase | Min | 2034 | 1377.1966 | 14.4568 | 17.5057 | 36.9286 | -105.1125 | 14.287 | 1377.1966 | 0.96066 | 0.92536 | 0.78561 | 4.2206 | 1.618 | 6.2701 | 1.7674 | 6.3061 | 0.67313 | 4.8189 | -105.1125 | 4.8189 | -105.1125 | 4.8189 | -105.1125 | 14.4568
VHA | 150 | S1- | 1-phase | Min | 2034 | 1620.2342 | 17.008 | 16.2261 | 42.5868 | -99.7842 | 16.8099 | 1620.2342 | 0.88465 | 0.96287 | 1.6166 | 2.8391 | 2.0575 | 5.5832 | 2.2354 | 5.6072 | 0.5085 | 5.6693 | -99.7842 | 5.6693 | -99.7842 | 5.6693 | -99.7842 | 17.008
VHA | 150 | S2- | 1-phase | Min | 2034 | 1620.2342 | 17.008 | 16.2261 | 42.5868 | -99.7842 | 16.8099 | 1620.2342 | 0.88465 | 0.96287 | 1.6166 | 2.8391 | 2.0575 | 5.5832 | 2.2354 | 5.6072 | 0.5085 | 5.6693 | -99.7842 | 5.6693 | -99.7842 | 5.6693 | -99.7842 | 17.008
VID | 150 | N | 1-phase | Min | 2034 | 1238.36 | 12.9994 | 12.8819 | 32.6291 | -101.1147 | 12.8681 | 1238.36 | 0.85691 | 0.99707 | 2.2484 | 3.8317 | 1.8536 | 7.4825 | 1.9097 | 7.5374 | 0.51208 | 4.3331 | -101.1147 | 4.3331 | -101.1147 | 4.3331 | -101.1147 | 12.9994
VID | 150 | S | 1-phase | Min | 2034 | 1238.36 | 12.9994 | 12.8819 | 32.6291 | -101.1147 | 12.8681 | 1238.36 | 0.85691 | 0.99707 | 2.2484 | 3.8317 | 1.8536 | 7.4825 | 1.9097 | 7.5374 | 0.51208 | 4.3331 | -101.1147 | 4.3331 | -101.1147 | 4.3331 | -101.1147 | 12.9994
VIL | 150 | S1 | 1-phase | Min | 2034 | 1192.522 | 12.5182 | 11.5754 | 30.6333 | -102.8278 | 12.3963 | 1192.522 | 0.85666 | 0.96345 | 2.0658 | 3.3843 | 2.5454 | 8.1216 | 2.7914 | 8.171 | 0.41671 | 4.1727 | -102.8278 | 4.1727 | -102.8278 | 4.1727 | -102.8278 | 12.5182
VIL | 150 | S2 | 1-phase | Min | 2034 | 1192.522 | 12.5182 | 11.5754 | 30.6333 | -102.8278 | 12.3963 | 1192.522 | 0.85666 | 0.96345 | 2.0658 | 3.3843 | 2.5454 | 8.1216 | 2.7914 | 8.171 | 0.41671 | 4.1727 | -102.8278 | 4.1727 | -102.8278 | 4.1727 | -102.8278 | 12.5182
VKE | 150 | S1 | 1-phase | Min | 2034 | 1037.3593 | 10.8894 | 19.6963 | 28.5363 | -104.2768 | 10.7881 | 1037.3593 | 0.93869 | 0.96101 | 1.537 | 6.0582 | 1.8185 | 8.6989 | 1.8183 | 8.7515 | 0.69643 | 3.6298 | -104.2768 | 3.6298 | -104.2768 | 3.6298 | -104.2768 | 10.8894
ÅBØ | 150 | S1 | 1-phase | Min | 2034 | 1810.8558 | 19.0091 | 14.922 | 47.8828 | -100.7353 | 18.7763 | 1810.8558 | 0.91442 | 0.91191 | 0.94081 | 2.443 | 1.9949 | 5.0939 | 2.1759 | 5.121 | 0.4796 | 6.3364 | -100.7353 | 6.3364 | -100.7353 | 6.3364 | -100.7353 | 19.0091
ÅBØ | 150 | S2 | 1-phase | Min | 2034 | 1810.8558 | 19.0091 | 14.922 | 47.8828 | -100.7353 | 18.7763 | 1810.8558 | 0.91442 | 0.91191 | 0.94081 | 2.443 | 1.9949 | 5.0939 | 2.1759 | 5.121 | 0.4796 | 6.3364 | -100.7353 | 6.3364 | -100.7353 | 6.3364 | -100.7353 | 19.0091
ÅSP | 150 | S1 | 1-phase | Min | 2034 | 794.9384 | 8.3447 | 5.0211 | 17.9842 | -100.8895 | 8.2733 | 794.9384 | 0.86989 | 0.95719 | 3.2153 | 5.1285 | 4.4441 | 11.6399 | 4.977 | 11.6417 | 0.44059 | 2.7816 | -100.8895 | 2.7816 | -100.8895 | 2.7816 | -100.8895 | 8.3447
ÅSP | 150 | S2 | 1-phase | Min | 2034 | 794.9384 | 8.3447 | 5.0211 | 17.9842 | -100.8895 | 8.2733 | 794.9384 | 0.86989 | 0.95719 | 3.2153 | 5.1285 | 4.4441 | 11.6399 | 4.977 | 11.6417 | 0.44059 | 2.7816 | -100.8895 | 2.7816 | -100.8895 | 2.7816 | -100.8895 | 8.3447
AHA | 220 | S1 | 1-phase | Min | 2034 | 652.6107 | 4.8722 | 9.7527 | 11.9611 | -108.4886 | 4.833 | 652.6107 | 0.88046 | 0.9032 | 2.6505 | 10.7689 | 5.9016 | 32.935 | 6.1565 | 33.0383 | 0.32697 | 1.6241 | -108.4886 | 1.6241 | -108.4886 | 1.6241 | -108.4886 | 4.8722
EDR | 220 | S1 | 1-phase | Min | 2034 | 949.8498 | 7.0913 | 48.8479 | 19.415 | -105.668 | 7.0268 | 949.8498 | 0.87849 | 0.96733 | 3.1147 | 10.8913 | 1.889 | 20.7064 | 1.9536 | 20.7893 | 0.52599 | 2.3638 | -105.668 | 2.3638 | -105.668 | 2.3638 | -105.668 | 7.0913
HR3 | 220 | S1 | 1-phase | Min | 2034 | 628.4657 | 4.692 | 11.7669 | 11.773 | -105.0749 | 4.654 | 628.4657 | 0.86941 | 0.9002 | 2.2734 | 9.6307 | 4.7679 | 35.5386 | 4.8288 | 35.6263 | 0.27099 | 1.564 | -105.0749 | 1.564 | -105.0749 | 1.564 | -105.0749 | 4.692
IDU | 220 | WA1 | 1-phase | Min | 2034 | 1850.4209 | 13.8148 | 21.6177 | 36.3545 | -102.2066 | 13.6422 | 1850.4209 | 0.89556 | 0.93621 | 1.6809 | 5.2515 | 2.4199 | 10.8266 | 2.6324 | 10.9421 | 0.48506 | 4.6049 | -102.2066 | 4.6049 | -102.2066 | 4.6049 | -102.2066 | 13.8148
IDU | 220 | WA2 | 1-phase | Min | 2034 | 1850.4209 | 13.8148 | 21.6177 | 36.3545 | -102.2066 | 13.6422 | 1850.4209 | 0.89556 | 0.93621 | 1.6809 | 5.2515 | 2.4199 | 10.8266 | 2.6324 | 10.9421 | 0.48506 | 4.6049 | -102.2066 | 4.6049 | -102.2066 | 4.6049 | -102.2066 | 13.8148
IDU | 220 | WA3 | 1-phase | Min | 2034 | 1850.4209 | 13.8148 | 21.6177 | 36.3545 | -102.2066 | 13.6422 | 1850.4209 | 0.89556 | 0.93621 | 1.6809 | 5.2515 | 2.4199 | 10.8266 | 2.6324 | 10.9421 | 0.48506 | 4.6049 | -102.2066 | 4.6049 | -102.2066 | 4.6049 | -102.2066 | 13.8148
IDU | 220 | WA4 | 1-phase | Min | 2034 | 1850.4209 | 13.8148 | 21.6177 | 36.3545 | -102.2066 | 13.6422 | 1850.4209 | 0.89556 | 0.93621 | 1.6809 | 5.2515 | 2.4199 | 10.8266 | 2.6324 | 10.9421 | 0.48506 | 4.6049 | -102.2066 | 4.6049 | -102.2066 | 4.6049 | -102.2066 | 13.8148
TRI | 220 | S1 | 1-phase | Min | 2034 | 1089.9795 | 8.1375 | 22.0107 | 21.5073 | -106.427 | 8.0584 | 1089.9795 | 0.93608 | 1.0036 | 3.954 | 12.675 | 2.8958 | 15.8765 | 3.1853 | 15.9561 | 0.79835 | 2.7125 | -106.427 | 2.7125 | -106.427 | 2.7125 | -106.427 | 8.1375
VMA | 220 | WA1 | 1-phase | Min | 2034 | 1581.6776 | 11.8084 | 18.5081 | 30.774 | -103.2723 | 11.6732 | 1581.6776 | 0.86993 | 0.92585 | 1.7465 | 4.8946 | 2.7059 | 13.4834 | 2.9143 | 13.6029 | 0.36301 | 3.9361 | -103.2723 | 3.9361 | -103.2723 | 3.9361 | -103.2723 | 11.8084
VMA | 220 | WA2 | 1-phase | Min | 2034 | 1581.6776 | 11.8084 | 18.5081 | 30.774 | -103.2723 | 11.6732 | 1581.6776 | 0.86993 | 0.92585 | 1.7465 | 4.8946 | 2.7059 | 13.4834 | 2.9143 | 13.6029 | 0.36301 | 3.9361 | -103.2723 | 3.9361 | -103.2723 | 3.9361 | -103.2723 | 11.8084
VMA | 220 | WA3 | 1-phase | Min | 2034 | 1581.6776 | 11.8084 | 18.5081 | 30.774 | -103.2723 | 11.6732 | 1581.6776 | 0.86993 | 0.92585 | 1.7465 | 4.8946 | 2.7059 | 13.4834 | 2.9143 | 13.6029 | 0.36301 | 3.9361 | -103.2723 | 3.9361 | -103.2723 | 3.9361 | -103.2723 | 11.8084
VMA | 220 | WA4 | 1-phase | Min | 2034 | 1581.6776 | 11.8084 | 18.5081 | 30.774 | -103.2723 | 11.6732 | 1581.6776 | 0.86993 | 0.92585 | 1.7465 | 4.8946 | 2.7059 | 13.4834 | 2.9143 | 13.6029 | 0.36301 | 3.9361 | -103.2723 | 3.9361 | -103.2723 | 3.9361 | -103.2723 | 11.8084
ASR | 400 | S1 | 1-phase | Min | 2034 | 2586.4312 | 11.1996 | 17.3018 | 28.9057 | -99.4565 | 11.0202 | 2586.4312 | 1.0577 | 0.97291 | 3.8965 | 21.6834 | 6.3849 | 19.0982 | 6.6048 | 19.4077 | 1.1354 | 3.7332 | -99.4565 | 3.7332 | -99.4565 | 3.7332 | -99.4565 | 11.1996
ASR | 400 | S2 | 1-phase | Min | 2034 | 2586.4312 | 11.1996 | 17.3018 | 28.9057 | -99.4565 | 11.0202 | 2586.4312 | 1.0577 | 0.97291 | 3.8965 | 21.6834 | 6.3849 | 19.0982 | 6.6048 | 19.4077 | 1.1354 | 3.7332 | -99.4565 | 3.7332 | -99.4565 | 3.7332 | -99.4565 | 11.1996
EDR | 400 | S1 | 1-phase | Min | 2034 | 3740.6913 | 16.1977 | 17.6321 | 41.6101 | -95.1633 | 15.8705 | 3740.6913 | 0.98281 | 0.9066 | 2.1986 | 10.6299 | 5.5235 | 15.0968 | 5.7167 | 15.3505 | 0.70412 | 5.3992 | -95.1633 | 5.3992 | -95.1633 | 5.3992 | -95.1633 | 16.1977
EDR | 400 | S2 | 1-phase | Min | 2034 | 3740.6913 | 16.1977 | 17.6321 | 41.6101 | -95.1633 | 15.8705 | 3740.6913 | 0.98281 | 0.9066 | 2.1986 | 10.6299 | 5.5235 | 15.0968 | 5.7167 | 15.3505 | 0.70412 | 5.3992 | -95.1633 | 5.3992 | -95.1633 | 5.3992 | -95.1633 | 16.1977
FER | 400 | S1 | 1-phase | Min | 2034 | 2940.1047 | 12.731 | 14.1629 | 32.2456 | -98.2206 | 12.5103 | 2940.1047 | 0.92998 | 0.84182 | 0.8288 | 7.0178 | 9.1934 | 22.4106 | 10.3816 | 22.6376 | 0.31315 | 4.2437 | -98.2206 | 4.2437 | -98.2206 | 4.2437 | -98.2206 | 12.731
FER | 400 | S2 | 1-phase | Min | 2034 | 2940.1047 | 12.731 | 14.1629 | 32.2456 | -98.2206 | 12.5103 | 2940.1047 | 0.92998 | 0.84182 | 0.8288 | 7.0178 | 9.1934 | 22.4106 | 10.3816 | 22.6376 | 0.31315 | 4.2437 | -98.2206 | 4.2437 | -98.2206 | 4.2437 | -98.2206 | 12.731
FGD | 400 | S1 | 1-phase | Min | 2034 | 2957.2182 | 12.8051 | 17.3839 | 32.4722 | -98.3623 | 12.4245 | 2957.2182 | 0.93928 | 0.86215 | 1.0339 | 8.9561 | 6.8301 | 21.4904 | 7.3782 | 22.09 | 0.41675 | 4.2684 | -98.3623 | 4.2684 | -98.3623 | 4.2684 | -98.3623 | 12.8051
FGD | 400 | S2 | 1-phase | Min | 2034 | 2957.2182 | 12.8051 | 17.3839 | 32.4722 | -98.3623 | 12.4245 | 2957.2182 | 0.93928 | 0.86215 | 1.0339 | 8.9561 | 6.8301 | 21.4904 | 7.3782 | 22.09 | 0.41675 | 4.2684 | -98.3623 | 4.2684 | -98.3623 | 4.2684 | -98.3623 | 12.8051
FVO | 400 | SFIK | 1-phase | Min | 2034 | 2360.1442 | 10.2197 | 15.6706 | 25.7816 | -100.4485 | 9.9686 | 2360.1442 | 0.95639 | 0.88409 | 1.6145 | 14.0515 | 7.1537 | 25.886 | 7.9233 | 26.5482 | 0.54282 | 3.4066 | -100.4485 | 3.4066 | -100.4485 | 3.4066 | -100.4485 | 10.2197
IDU | 400 | S1 | 1-phase | Min | 2034 | 3021.7666 | 13.0846 | 15.0787 | 33.335 | -96.9267 | 12.8593 | 3021.7666 | 0.94484 | 0.90144 | 2.8812 | 11.0125 | 7.1471 | 19.718 | 7.791 | 20.0569 | 0.5585 | 4.3615 | -96.9267 | 4.3615 | -96.9267 | 4.3615 | -96.9267 | 13.0846
IDU | 400 | S2 | 1-phase | Min | 2034 | 3021.7666 | 13.0846 | 15.0787 | 33.335 | -96.9267 | 12.8593 | 3021.7666 | 0.94484 | 0.90144 | 2.8812 | 11.0125 | 7.1471 | 19.718 | 7.791 | 20.0569 | 0.5585 | 4.3615 | -96.9267 | 4.3615 | -96.9267 | 4.3615 | -96.9267 | 13.0846
KAS | 400 | S1 | 1-phase | Min | 2034 | 4959.1533 | 21.4738 | 17.124 | 55.001 | -92.8558 | 20.9068 | 4959.1533 | 1.0364 | 0.9606 | 2.0821 | 10.5061 | 3.4657 | 10.2199 | 3.3586 | 10.1452 | 1.028 | 7.1579 | -92.8558 | 7.1579 | -92.8558 | 7.1579 | -92.8558 | 21.4738
KAS | 400 | S2 | 1-phase | Min | 2034 | 4959.1533 | 21.4738 | 17.124 | 55.001 | -92.8558 | 20.9068 | 4959.1533 | 1.0364 | 0.9606 | 2.0821 | 10.5061 | 3.4657 | 10.2199 | 3.3586 | 10.1452 | 1.028 | 7.1579 | -92.8558 | 7.1579 | -92.8558 | 7.1579 | -92.8558 | 21.4738
KAS | 400 | S3 | 1-phase | Min | 2034 | 4959.1533 | 21.4738 | 17.124 | 55.001 | -92.8558 | 20.9068 | 4959.1533 | 1.0364 | 0.9606 | 2.0821 | 10.5061 | 3.4657 | 10.2199 | 3.3586 | 10.1452 | 1.028 | 7.1579 | -92.8558 | 7.1579 | -92.8558 | 7.1579 | -92.8558 | 21.4738
KAS | 400 | S4 | 1-phase | Min | 2034 | 4959.1533 | 21.4738 | 17.124 | 55.001 | -92.8558 | 20.9068 | 4959.1533 | 1.0364 | 0.9606 | 2.0821 | 10.5061 | 3.4657 | 10.2199 | 3.3586 | 10.1452 | 1.028 | 7.1579 | -92.8558 | 7.1579 | -92.8558 | 7.1579 | -92.8558 | 21.4738
KIN | 400 | S1 | 1-phase | Min | 2034 | 2716.5889 | 11.7632 | 14.7422 | 29.5891 | -97.1906 | 11.4964 | 2716.5889 | 0.98212 | 0.94431 | 4.0318 | 16.0147 | 6.5572 | 20.0584 | 7.2415 | 20.4753 | 0.79841 | 3.9211 | -97.1906 | 3.9211 | -97.1906 | 3.9211 | -97.1906 | 11.7632
KIN | 400 | S2 | 1-phase | Min | 2034 | 2716.5889 | 11.7632 | 14.7422 | 29.5891 | -97.1906 | 11.4964 | 2716.5889 | 0.98212 | 0.94431 | 4.0318 | 16.0147 | 6.5572 | 20.0584 | 7.2415 | 20.4753 | 0.79841 | 3.9211 | -97.1906 | 3.9211 | -97.1906 | 3.9211 | -97.1906 | 11.7632
LAG | 400 | S1 | 1-phase | Min | 2034 | 4114.6331 | 17.8169 | 16.0713 | 45.3478 | -94.6278 | 17.3342 | 4114.6331 | 0.95997 | 0.86636 | 1.2863 | 7.4364 | 5.7965 | 14.4691 | 5.969 | 14.7389 | 0.51395 | 5.939 | -94.6278 | 5.939 | -94.6278 | 5.939 | -94.6278 | 17.8169
LAG | 400 | S2 | 1-phase | Min | 2034 | 4114.6331 | 17.8169 | 16.0713 | 45.3478 | -94.6278 | 17.3342 | 4114.6331 | 0.95997 | 0.86636 | 1.2863 | 7.4364 | 5.7965 | 14.4691 | 5.969 | 14.7389 | 0.51395 | 5.939 | -94.6278 | 5.939 | -94.6278 | 5.939 | -94.6278 | 17.8169
MAL | 400 | S1 | 1-phase | Min | 2034 | 2270.7881 | 9.8328 | 12.9638 | 24.8406 | -100.8736 | 9.6822 | 2270.7881 | 0.99478 | 0.91911 | 3.7494 | 18.8801 | 8.5077 | 24.3068 | 9.1445 | 24.7597 | 0.77674 | 3.2776 | -100.8736 | 3.2776 | -100.8736 | 3.2776 | -100.8736 | 9.8328
MAL | 400 | S2 | 1-phase | Min | 2034 | 2270.7881 | 9.8328 | 12.9638 | 24.8406 | -100.8736 | 9.6822 | 2270.7881 | 0.99478 | 0.91911 | 3.7494 | 18.8801 | 8.5077 | 24.3068 | 9.1445 | 24.7597 | 0.77674 | 3.2776 | -100.8736 | 3.2776 | -100.8736 | 3.2776 | -100.8736 | 9.8328
MKS | 400 | SFIK | 1-phase | Min | 2034 | 2090.5964 | 9.0525 | 12.8488 | 22.8225 | -103.3986 | 8.9269 | 2090.5964 | 0.96953 | 0.87271 | 1.5046 | 16.1757 | 8.9513 | 29.0395 | 10.6525 | 29.4029 | 0.55702 | 3.0175 | -103.3986 | 3.0175 | -103.3986 | 3.0175 | -103.3986 | 9.0525
NVV | 400 | S1 | 1-phase | Min | 2034 | 2723.2737 | 11.7921 | 13.4781 | 29.7346 | -99.2101 | 11.6001 | 2723.2737 | 0.9263 | 0.83923 | 0.64888 | 7.027 | 9.8482 | 24.6879 | 11.1578 | 24.8687 | 0.28463 | 3.9307 | -99.2101 | 3.9307 | -99.2101 | 3.9307 | -99.2101 | 11.7921
NVV | 400 | S2 | 1-phase | Min | 2034 | 2723.2737 | 11.7921 | 13.4781 | 29.7346 | -99.2101 | 11.6001 | 2723.2737 | 0.9263 | 0.83923 | 0.64888 | 7.027 | 9.8482 | 24.6879 | 11.1578 | 24.8687 | 0.28463 | 3.9307 | -99.2101 | 3.9307 | -99.2101 | 3.9307 | -99.2101 | 11.7921
OVE | 400 | S1 | 1-phase | Min | 2034 | 2606.3328 | 11.2858 | 16.2993 | 28.5739 | -98.4315 | 11.0111 | 2606.3328 | 0.97423 | 0.92294 | 3.1867 | 15.4941 | 6.721 | 21.6851 | 7.4191 | 22.2165 | 0.71451 | 3.7619 | -98.4315 | 3.7619 | -98.4315 | 3.7619 | -98.4315 | 11.2858